## 表2工程项目造价汇总表
工程项目造价汇总表
工程名称:南安市九都镇大中型水库“润泽库区、造福移民”工程-生态景观部分 |  |  | 第1页 共1页
序号 | 单项工程名称 | 金额(元) | 其中
|  |  | 安全文明施工费(元) | 人工费 （元）
1 | 新东村- -电气工程
2 | 新东村- -旧建筑提升改造
3 | 新东村- -环库绿化景观提升
4 | 新东村- -村容村貌提升
5 | 新东村- -农村休闲文化设施
6 | 金圭村
合 计

## 表3单项工程造价汇总表
单项工程造价汇总表
工程名称：南安市九都镇大中型水库“润泽库区、造福移民”工程-生态景观部分 新东村- -电气工程 |  |  | 第1页 共6页
序号 | 单位工程名称 | 金额(元) | 其中
|  |  | 安全文明施工费(元) | 人工费 （元）
1 | 安装工程
合 计
单项工程造价汇总表
工程名称：南安市九都镇大中型水库“润泽库区、造福移民”工程-生态景观部分 新东村- -旧建筑提升改造 |  |  | 第2页 共6页
序号 | 单位工程名称 | 金额(元) | 其中
|  |  | 安全文明施工费(元) | 人工费 （元）
1 | 戏台-土建部分
2 | 戏台-钢结构部分
3 | 移民文化展示中心立面提升
4 | 水泵房立面改造工程
合 计
单项工程造价汇总表
工程名称：南安市九都镇大中型水库“润泽库区、造福移民”工程-生态景观部分 新东村- -环库绿化景观提升 |  |  | 第3页 共6页
序号 | 单位工程名称 | 金额(元) | 其中
|  |  | 安全文明施工费(元) | 人工费 （元）
1 | 移民文化广场绿化提升及看台
2 | 移民文化广场入口提升
3 | 环库湾线性公园
4 | 核心价值观小品
5 | 入口平台
6 | 打卡相框
7 | 木平台
8 | 人行道改造
9 | 观景平台
10 | 环库绿化
合 计
单项工程造价汇总表
工程名称：南安市九都镇大中型水库“润泽库区、造福移民”工程-生态景观部分 新东村- -村容村貌提升 |  |  | 第4页 共6页
序号 | 单位工程名称 | 金额(元) | 其中
|  |  | 安全文明施工费(元) | 人工费 （元）
1 | 库湾路路口提升
2 | 库湾路起点展示文化墙
3 | 观景平台提升
4 | 亭子及周边修复
5 | 导视导览及垃圾桶
6 | 村容村貌绿化
合 计
单项工程造价汇总表
工程名称：南安市九都镇大中型水库“润泽库区、造福移民”工程-生态景观部分 新东村- -农村休闲文化设施 |  |  | 第5页 共6页
序号 | 单位工程名称 | 金额(元) | 其中
|  |  | 安全文明施工费(元) | 人工费 （元）
1 | 水利文化园
2 | 无动力公园
3 | 互动墙
4 | 入口标识
5 | 农村休闲文化设施绿化
合 计
单项工程造价汇总表
工程名称：南安市九都镇大中型水库“润泽库区、造福移民”工程-生态景观部分 金圭村 |  |  | 第6页 共6页
序号 | 单位工程名称 | 金额(元) | 其中
|  |  | 安全文明施工费(元) | 人工费 （元）
1 | 园林工程
2 | 安装工程
合 计

## 表4单位工程造价汇总表
单位工程造价汇总表
工程名称：南安市九都镇大中型水库“润泽库区、造福移民”工程-生态景观部分 新东村- -电气工程 安装工程 |  | 第1页 共28页
序号 | 汇 总 内 容 | 金 额(元)
1 | 分部分项工程费
1.1 | 给水工程
1.2 | 雨水工程
1.3 | 电气工程
1.4 | 安防监控工程
2 | 措施项目费
2.1 | 总价措施项目费
2.1.1 | 安全文明施工费
2.1.2 | 其他总价措施费
2.1.3 | 疫情常态化防控措施费
2.1.4 | 扬尘防治措施费
2.2 | 单价措施项目费
3 | 其他项目费
3.1 | 暂列金额
3.2 | 专业工程暂估价
3.3 | 总承包服务费
合 计=1+2+3
单位工程造价汇总表
工程名称：南安市九都镇大中型水库“润泽库区、造福移民”工程-生态景观部分 新东村- -旧建筑提升改造 戏台-土建部分 |  | 第2页 共28页
序号 | 汇 总 内 容 | 金 额(元)
1 | 分部分项工程费
1.1 | 拆除工程
1.2 | 基础工程
1.3 | 砌筑工程
1.4 | 地面工程
1.5 | 金属构件
1.6 | 石构件工程
1.7 | 措施工程
2 | 措施项目费
2.1 | 总价措施项目费
2.1.1 | 安全文明施工费
2.1.2 | 其他总价措施费
2.1.3 | 扬尘防治措施费
2.2 | 单价措施项目费
3 | 其他项目费
3.1 | 暂列金额
3.2 | 专业工程暂估价
3.3 | 总承包服务费
合 计=1+2+3
单位工程造价汇总表
工程名称：南安市九都镇大中型水库“润泽库区、造福移民”工程-生态景观部分 新东村- -旧建筑提升改造 戏台-钢结构部分 |  | 第3页 共28页
序号 | 汇 总 内 容 | 金 额(元)
1 | 分部分项工程费
1.1 | 金属构件
2 | 措施项目费
2.1 | 总价措施项目费
2.1.1 | 安全文明施工费
2.1.2 | 其他总价措施费
2.1.3 | 扬尘防治措施费
2.2 | 单价措施项目费
3 | 其他项目费
3.1 | 暂列金额
3.2 | 专业工程暂估价
3.3 | 总承包服务费
合 计=1+2+3
单位工程造价汇总表
工程名称：南安市九都镇大中型水库“润泽库区、造福移民”工程-生态景观部分 新东村- -旧建筑提升改造 移民文化展示中心立面提升 |  | 第4页 共28页
序号 | 汇 总 内 容 | 金 额(元)
1 | 分部分项工程费
1.1 | 装饰
2 | 措施项目费
2.1 | 总价措施项目费
2.1.1 | 安全文明施工费
2.1.2 | 其他总价措施费
2.1.3 | 扬尘防治措施费
2.2 | 单价措施项目费
3 | 其他项目费
3.1 | 暂列金额
3.2 | 专业工程暂估价
3.3 | 总承包服务费
合 计=1+2+3
单位工程造价汇总表
工程名称：南安市九都镇大中型水库“润泽库区、造福移民”工程-生态景观部分 新东村- -旧建筑提升改造 水泵房立面改造工程 |  | 第5页 共28页
序号 | 汇 总 内 容 | 金 额(元)
1 | 分部分项工程费
1.1 | 装饰
2 | 措施项目费
2.1 | 总价措施项目费
2.1.1 | 安全文明施工费
2.1.2 | 其他总价措施费
2.1.3 | 扬尘防治措施费
2.2 | 单价措施项目费
3 | 其他项目费
3.1 | 暂列金额
3.2 | 专业工程暂估价
3.3 | 总承包服务费
合 计=1+2+3
单位工程造价汇总表
工程名称：南安市九都镇大中型水库“润泽库区、造福移民”工程-生态景观部分 新东村- -环库绿化景观提升 移民文化广场绿化提升及看台 |  | 第6页 共28页
序号 | 汇 总 内 容 | 金 额(元)
1 | 分部分项工程费
1.1 | 拆除工程
1.2 | 新制作工程
2 | 措施项目费
2.1 | 总价措施项目费
2.1.1 | 安全文明施工费
2.1.2 | 其他总价措施费
2.1.3 | 扬尘防治措施费
2.2 | 单价措施项目费
3 | 其他项目费
3.1 | 暂列金额
3.2 | 专业工程暂估价
3.3 | 总承包服务费
合 计=1+2+3
单位工程造价汇总表
工程名称：南安市九都镇大中型水库“润泽库区、造福移民”工程-生态景观部分 新东村- -环库绿化景观提升 移民文化广场入口提升 |  | 第7页 共28页
序号 | 汇 总 内 容 | 金 额(元)
1 | 分部分项工程费
1.1 | 拆除工程
1.2 | 园林景观道路工程
2 | 措施项目费
2.1 | 总价措施项目费
2.1.1 | 安全文明施工费
2.1.2 | 其他总价措施费
2.1.3 | 扬尘防治措施费
2.2 | 单价措施项目费
3 | 其他项目费
3.1 | 暂列金额
3.2 | 专业工程暂估价
3.3 | 总承包服务费
合 计=1+2+3
单位工程造价汇总表
工程名称：南安市九都镇大中型水库“润泽库区、造福移民”工程-生态景观部分 新东村- -环库绿化景观提升 环库湾线性公园 |  | 第8页 共28页
序号 | 汇 总 内 容 | 金 额(元)
1 | 分部分项工程费
1.1 | 园林建筑
2 | 措施项目费
2.1 | 总价措施项目费
2.1.1 | 安全文明施工费
2.1.2 | 其他总价措施费
2.1.3 | 扬尘防治措施费
2.2 | 单价措施项目费
3 | 其他项目费
3.1 | 暂列金额
3.2 | 专业工程暂估价
3.3 | 总承包服务费
合 计=1+2+3
单位工程造价汇总表
工程名称：南安市九都镇大中型水库“润泽库区、造福移民”工程-生态景观部分 新东村- -环库绿化景观提升 核心价值观小品 |  | 第9页 共28页
序号 | 汇 总 内 容 | 金 额(元)
1 | 分部分项工程费
1.1 | 园林建筑
2 | 措施项目费
2.1 | 总价措施项目费
2.1.1 | 安全文明施工费
2.1.2 | 其他总价措施费
2.1.3 | 扬尘防治措施费
2.2 | 单价措施项目费
3 | 其他项目费
3.1 | 暂列金额
3.2 | 专业工程暂估价
3.3 | 总承包服务费
合 计=1+2+3
单位工程造价汇总表
工程名称：南安市九都镇大中型水库“润泽库区、造福移民”工程-生态景观部分 新东村- -环库绿化景观提升 入口平台 |  | 第10页 共28页
序号 | 汇 总 内 容 | 金 额(元)
1 | 分部分项工程费
1.1 | 园林建筑
2 | 措施项目费
2.1 | 总价措施项目费
2.1.1 | 安全文明施工费
2.1.2 | 其他总价措施费
2.1.3 | 扬尘防治措施费
2.2 | 单价措施项目费
3 | 其他项目费
3.1 | 暂列金额
3.2 | 专业工程暂估价
3.3 | 总承包服务费
合 计=1+2+3
单位工程造价汇总表
工程名称：南安市九都镇大中型水库“润泽库区、造福移民”工程-生态景观部分 新东村- -环库绿化景观提升 打卡相框 |  | 第11页 共28页
序号 | 汇 总 内 容 | 金 额(元)
1 | 分部分项工程费
1.1 | 园林建筑
2 | 措施项目费
2.1 | 总价措施项目费
2.1.1 | 安全文明施工费
2.1.2 | 其他总价措施费
2.1.3 | 扬尘防治措施费
2.2 | 单价措施项目费
3 | 其他项目费
3.1 | 暂列金额
3.2 | 专业工程暂估价
3.3 | 总承包服务费
合 计=1+2+3
单位工程造价汇总表
工程名称：南安市九都镇大中型水库“润泽库区、造福移民”工程-生态景观部分 新东村- -环库绿化景观提升 木平台 |  | 第12页 共28页
序号 | 汇 总 内 容 | 金 额(元)
1 | 分部分项工程费
1.1 | 园林建筑
2 | 措施项目费
2.1 | 总价措施项目费
2.1.1 | 安全文明施工费
2.1.2 | 其他总价措施费
2.1.3 | 扬尘防治措施费
2.2 | 单价措施项目费
3 | 其他项目费
3.1 | 暂列金额
3.2 | 专业工程暂估价
3.3 | 总承包服务费
合 计=1+2+3
单位工程造价汇总表
工程名称：南安市九都镇大中型水库“润泽库区、造福移民”工程-生态景观部分 新东村- -环库绿化景观提升 人行道改造 |  | 第13页 共28页
序号 | 汇 总 内 容 | 金 额(元)
1 | 分部分项工程费
1.1 | 道路工程
2 | 措施项目费
2.1 | 总价措施项目费
2.1.1 | 安全文明施工费
2.1.2 | 其他总价措施费
2.1.3 | 扬尘防治措施费
2.2 | 单价措施项目费
3 | 其他项目费
3.1 | 暂列金额
3.2 | 专业工程暂估价
3.3 | 总承包服务费
合 计=1+2+3
单位工程造价汇总表
工程名称：南安市九都镇大中型水库“润泽库区、造福移民”工程-生态景观部分 新东村- -环库绿化景观提升 观景平台 |  | 第14页 共28页
序号 | 汇 总 内 容 | 金 额(元)
1 | 分部分项工程费
1.1 | 园林建筑
2 | 措施项目费
2.1 | 总价措施项目费
2.1.1 | 安全文明施工费
2.1.2 | 其他总价措施费
2.1.3 | 扬尘防治措施费
2.2 | 单价措施项目费
3 | 其他项目费
3.1 | 暂列金额
3.2 | 专业工程暂估价
3.3 | 总承包服务费
合 计=1+2+3
单位工程造价汇总表
工程名称：南安市九都镇大中型水库“润泽库区、造福移民”工程-生态景观部分 新东村- -环库绿化景观提升 环库绿化 |  | 第15页 共28页
序号 | 汇 总 内 容 | 金 额(元)
1 | 分部分项工程费
1.1 | 绿化种植
2 | 措施项目费
2.1 | 总价措施项目费
2.1.1 | 安全文明施工费
2.1.2 | 其他总价措施费
2.1.3 | 扬尘防治措施费
2.2 | 单价措施项目费
3 | 其他项目费
3.1 | 暂列金额
3.2 | 专业工程暂估价
3.3 | 总承包服务费
合 计=1+2+3
单位工程造价汇总表
工程名称：南安市九都镇大中型水库“润泽库区、造福移民”工程-生态景观部分 新东村- -村容村貌提升 库湾路路口提升 |  | 第16页 共28页
序号 | 汇 总 内 容 | 金 额(元)
1 | 分部分项工程费
1.1 | 园林建筑
2 | 措施项目费
2.1 | 总价措施项目费
2.1.1 | 安全文明施工费
2.1.2 | 其他总价措施费
2.1.3 | 扬尘防治措施费
2.2 | 单价措施项目费
3 | 其他项目费
3.1 | 暂列金额
3.2 | 专业工程暂估价
3.3 | 总承包服务费
合 计=1+2+3
单位工程造价汇总表
工程名称：南安市九都镇大中型水库“润泽库区、造福移民”工程-生态景观部分 新东村- -村容村貌提升 库湾路起点展示文化墙 |  | 第17页 共28页
序号 | 汇 总 内 容 | 金 额(元)
1 | 分部分项工程费
1.1 | 园林建筑
2 | 措施项目费
2.1 | 总价措施项目费
2.1.1 | 安全文明施工费
2.1.2 | 其他总价措施费
2.1.3 | 扬尘防治措施费
2.2 | 单价措施项目费
3 | 其他项目费
3.1 | 暂列金额
3.2 | 专业工程暂估价
3.3 | 总承包服务费
合 计=1+2+3
单位工程造价汇总表
工程名称：南安市九都镇大中型水库“润泽库区、造福移民”工程-生态景观部分 新东村- -村容村貌提升 观景平台提升 |  | 第18页 共28页
序号 | 汇 总 内 容 | 金 额(元)
1 | 分部分项工程费
1.1 | 园林建筑
2 | 措施项目费
2.1 | 总价措施项目费
2.1.1 | 安全文明施工费
2.1.2 | 其他总价措施费
2.1.3 | 扬尘防治措施费
2.2 | 单价措施项目费
3 | 其他项目费
3.1 | 暂列金额
3.2 | 专业工程暂估价
3.3 | 总承包服务费
合 计=1+2+3
单位工程造价汇总表
工程名称：南安市九都镇大中型水库“润泽库区、造福移民”工程-生态景观部分 新东村- -村容村貌提升 亭子及周边修复 |  | 第19页 共28页
序号 | 汇 总 内 容 | 金 额(元)
1 | 分部分项工程费
1.1 | 园林建筑
2 | 措施项目费
2.1 | 总价措施项目费
2.1.1 | 安全文明施工费
2.1.2 | 其他总价措施费
2.1.3 | 扬尘防治措施费
2.2 | 单价措施项目费
3 | 其他项目费
3.1 | 暂列金额
3.2 | 专业工程暂估价
3.3 | 总承包服务费
合 计=1+2+3
单位工程造价汇总表
工程名称：南安市九都镇大中型水库“润泽库区、造福移民”工程-生态景观部分 新东村- -村容村貌提升 导视导览及垃圾桶 |  | 第20页 共28页
序号 | 汇 总 内 容 | 金 额(元)
1 | 分部分项工程费
1.1 | 园林建筑
2 | 措施项目费
2.1 | 总价措施项目费
2.1.1 | 安全文明施工费
2.1.2 | 其他总价措施费
2.1.3 | 扬尘防治措施费
2.2 | 单价措施项目费
3 | 其他项目费
3.1 | 暂列金额
3.2 | 专业工程暂估价
3.3 | 总承包服务费
合 计=1+2+3
单位工程造价汇总表
工程名称：南安市九都镇大中型水库“润泽库区、造福移民”工程-生态景观部分 新东村- -村容村貌提升 村容村貌绿化 |  | 第21页 共28页
序号 | 汇 总 内 容 | 金 额(元)
1 | 分部分项工程费
1.1 | 绿化种植
2 | 措施项目费
2.1 | 总价措施项目费
2.1.1 | 安全文明施工费
2.1.2 | 其他总价措施费
2.1.3 | 扬尘防治措施费
2.2 | 单价措施项目费
3 | 其他项目费
3.1 | 暂列金额
3.2 | 专业工程暂估价
3.3 | 总承包服务费
合 计=1+2+3
单位工程造价汇总表
工程名称：南安市九都镇大中型水库“润泽库区、造福移民”工程-生态景观部分 新东村- -农村休闲文化设施 水利文化园 |  | 第22页 共28页
序号 | 汇 总 内 容 | 金 额(元)
1 | 分部分项工程费
1.1 | 园林建筑
1.2 | 景墙一
1.3 | 景墙二
1.4 | 景墙三
1.5 | 廊架
2 | 措施项目费
2.1 | 总价措施项目费
2.1.1 | 安全文明施工费
2.1.2 | 其他总价措施费
2.1.3 | 扬尘防治措施费
2.2 | 单价措施项目费
3 | 其他项目费
3.1 | 暂列金额
3.2 | 专业工程暂估价
3.3 | 总承包服务费
合 计=1+2+3
单位工程造价汇总表
工程名称：南安市九都镇大中型水库“润泽库区、造福移民”工程-生态景观部分 新东村- -农村休闲文化设施 无动力公园 |  | 第23页 共28页
序号 | 汇 总 内 容 | 金 额(元)
1 | 分部分项工程费
1.1 | 园林建筑
2 | 措施项目费
2.1 | 总价措施项目费
2.1.1 | 安全文明施工费
2.1.2 | 其他总价措施费
2.1.3 | 扬尘防治措施费
2.2 | 单价措施项目费
3 | 其他项目费
3.1 | 暂列金额
3.2 | 专业工程暂估价
3.3 | 总承包服务费
合 计=1+2+3
单位工程造价汇总表
工程名称：南安市九都镇大中型水库“润泽库区、造福移民”工程-生态景观部分 新东村- -农村休闲文化设施 互动墙 |  | 第24页 共28页
序号 | 汇 总 内 容 | 金 额(元)
1 | 分部分项工程费
1.1 | 园林建筑
2 | 措施项目费
2.1 | 总价措施项目费
2.1.1 | 安全文明施工费
2.1.2 | 其他总价措施费
2.1.3 | 扬尘防治措施费
2.2 | 单价措施项目费
3 | 其他项目费
3.1 | 暂列金额
3.2 | 专业工程暂估价
3.3 | 总承包服务费
合 计=1+2+3
单位工程造价汇总表
工程名称：南安市九都镇大中型水库“润泽库区、造福移民”工程-生态景观部分 新东村- -农村休闲文化设施 入口标识 |  | 第25页 共28页
序号 | 汇 总 内 容 | 金 额(元)
1 | 分部分项工程费
1.1 | 园林建筑
2 | 措施项目费
2.1 | 总价措施项目费
2.1.1 | 安全文明施工费
2.1.2 | 其他总价措施费
2.1.3 | 扬尘防治措施费
2.2 | 单价措施项目费
3 | 其他项目费
3.1 | 暂列金额
3.2 | 专业工程暂估价
3.3 | 总承包服务费
合 计=1+2+3
单位工程造价汇总表
工程名称：南安市九都镇大中型水库“润泽库区、造福移民”工程-生态景观部分 新东村- -农村休闲文化设施 农村休闲文化设施绿化 |  | 第26页 共28页
序号 | 汇 总 内 容 | 金 额(元)
1 | 分部分项工程费
1.1 | 绿化种植
2 | 措施项目费
2.1 | 总价措施项目费
2.1.1 | 安全文明施工费
2.1.2 | 其他总价措施费
2.1.3 | 扬尘防治措施费
2.2 | 单价措施项目费
3 | 其他项目费
3.1 | 暂列金额
3.2 | 专业工程暂估价
3.3 | 总承包服务费
合 计=1+2+3
单位工程造价汇总表
工程名称：南安市九都镇大中型水库“润泽库区、造福移民”工程-生态景观部分 金圭村 园林工程 |  | 第27页 共28页
序号 | 汇 总 内 容 | 金 额(元)
1 | 分部分项工程费
1.1 | 园林建筑
1.2 | 绿化种植
2 | 措施项目费
2.1 | 总价措施项目费
2.1.1 | 安全文明施工费
2.1.2 | 其他总价措施费
2.1.3 | 扬尘防治措施费
2.2 | 单价措施项目费
3 | 其他项目费
3.1 | 暂列金额
3.2 | 专业工程暂估价
3.3 | 总承包服务费
合 计=1+2+3
单位工程造价汇总表
工程名称：南安市九都镇大中型水库“润泽库区、造福移民”工程-生态景观部分 金圭村 安装工程 |  | 第28页 共28页
序号 | 汇 总 内 容 | 金 额(元)
1 | 分部分项工程费
1.1 | 给水工程
1.2 | 排水工程
1.3 | 电气工程
2 | 措施项目费
2.1 | 总价措施项目费
2.1.1 | 安全文明施工费
2.1.2 | 其他总价措施费
2.1.3 | 疫情常态化防控措施费
2.1.4 | 扬尘防治措施费
2.2 | 单价措施项目费
3 | 其他项目费
3.1 | 暂列金额
3.2 | 专业工程暂估价
3.3 | 总承包服务费
合 计=1+2+3

## 表5分部分项工程量清单与计价表
分部分项工程量清单与计价表
工程名称：南安市九都镇大中型水库“润泽库区、造福移民”工程-生态景观部分 | [6 empty] | 第1页 共88页
序号 | 项目编码 | 项目名称 | 项目特征描述 | 计量单位 | 工程量 | 金 额(元)
[6 empty] | 综合单价 |  | 合价
新东村- -电气工程 | [8 empty] | 单项工程(17园林)
安装工程 | [8 empty] | 单位工程(17安装)
给水工程 | [8 empty] | 分项工程(17安装)
1 | 031001006001 | 塑料管 | (1)连接形式:热熔连接 (2)安装部位:室外 (3)介质:生活给水 (4)材质、规格:PE给水管 DN25 (5)压力试验及吹、洗设计要求:满足设计及规范要求 | m | 286.24 |  |  |  | 清单
2 | 031001006002 | 塑料管 | (1)连接形式:热熔连接 (2)安装部位:室外 (3)介质:生活给水 (4)材质、规格:PE给水管 DN32 (5)压力试验及吹、洗设计要求:满足设计及规范要求 | m | 228.263 |  |  |  | 清单
3 | 031001006003 | 塑料管 | (1)连接形式:热熔连接 (2)安装部位:室外 (3)介质:生活给水 (4)材质、规格:PE给水管 DN40 (5)压力试验及吹、洗设计要求:满足设计及规范要求 | m | 72.879 |  |  |  | 清单
4 | 031001006004 | 塑料管 | (1)连接形式:热熔连接 (2)安装部位:室外 (3)介质:生活给水 (4)材质、规格:PE给水管 DN50 (5)压力试验及吹、洗设计要求:满足设计及规范要求 | m | 447.963 |  |  |  | 清单
5 | 031001006005 | 塑料管 | (1)连接形式:热熔连接 (2)安装部位:室外 (3)介质:生活给水 (4)材质、规格:PE给水管 DN65 (5)压力试验及吹、洗设计要求:满足设计及规范要求 | m | 286.517 |  |  |  | 清单
6 | 031003019001 | 喷泉喷头 | (1)名称:快速取水阀 (2)材质:铜质 (3)规格、压力等级:DN25 (4)连接形式:螺纹连接,带O型密封垫圈,详图纸 (5)含708圆形阀门箱 | 个 | 32 |  |  |  | 清单
分部分项工程量清单与计价表
工程名称：南安市九都镇大中型水库“润泽库区、造福移民”工程-生态景观部分 | [6 empty] | 第2页 共88页
序号 | 项目编码 | 项目名称 | 项目特征描述 | 计量单位 | 工程量 | 金 额(元)
[6 empty] | 综合单价 |  | 合价
7 | 031003001001 | 螺纹阀门 | (1)连接形式:螺纹连接 (2)材质:全铜 (3)规格、压力等级:DN50 阀门承压1.6Mpa (4)截止阀 | 个 | 1 |  |  |  | 清单
8 | 031003001002 | 螺纹阀门 | (1)连接形式:螺纹连接 (2)材质:全铜 (3)规格、压力等级:DN50 阀门承压1.6Mpa (4)截止阀 | 个 | 1 |  |  |  | 清单
9 | 031003003001 | 焊接法兰阀门 | (1)连接形式:法兰连接 (2)材质:铜制 (3)规格、压力等级:DN65 阀门承压1.6Mpa (4)类型:闸阀 | 个 | 1 |  |  |  | 清单
10 | 031003011001 | 法兰 | (1)规格、压力等级:DN65 (2)法兰 | 副 | 1 |  |  |  | 清单
11 | 040504001001 | 砌筑井 | (1)混凝土强度等级:非泵送混凝土C15 (2)砂浆强度等级、配合比:详图纸 (3)垫层、基础材质及厚度:100mm厚C15砼 (4)砌筑材料品种、规格、强度等级:详图纸 (5)勾缝、抹面要求:详图纸 (6)井盖、井圈材质及规格:下沉式井盖，详图纸 (7)阀门井，详图纸 (8)300*300集水坑(渗排) | 座 | 3 |  |  |  | 清单
12 | 031003012001 | 倒流防止器 | (1)型号、规格:DN32 (2)连接形式:螺纹连接 (3)含水表、闸阀等，具体详图纸 | 套 | 1 |  |  |  | 清单
13 | 031003012002 | 倒流防止器 | (1)型号、规格:DN40 (2)连接形式:螺纹连接 (3)含水表、闸阀等，具体详图纸 | 套 | 1 |  |  |  | 清单
14 | 031003012003 | 倒流防止器 | (1)型号、规格:DN50 (2)连接形式:螺纹连接 (3)含水表、闸阀等，具体详图纸 | 套 | 1 |  |  |  | 清单
15 | 031003012004 | 倒流防止器 | (1)型号、规格:DN65 (2)连接形式:法兰连接 (3)含水表、闸阀等，具体详图纸 | 套 | 1 |  |  |  | 清单
分部分项工程量清单与计价表
工程名称：南安市九都镇大中型水库“润泽库区、造福移民”工程-生态景观部分 | [6 empty] | 第3页 共88页
序号 | 项目编码 | 项目名称 | 项目特征描述 | 计量单位 | 工程量 | 金 额(元)
[6 empty] | 综合单价 |  | 合价
16 | 031003020001 | 成品水表箱 | (1)材质:不锈钢 (2)规格:详图纸 (3)安装部位:详图纸 (4)成品水表箱 | 个 | 4 |  |  |  | 清单
17 | 040101002001 | 挖沟槽土方 | (1)土壤类别:三类土 (2)挖土深度:2m以内 | m3 | 953.836 |  |  |  | 清单
18 | 040305001001 | 垫层 | (1)材料品种、规格:砂垫层 | m3 | 158.972 |  |  |  | 清单
19 | 040103001001 | 填方 | (1)填方粒径要求:满足设计及规范要求 (2)填方来源、运距:外购，由投标单位自行考虑 (3)密实度要求:满足设计及规范要求 (4)填方材料品种:砂 | m3 | 368.335 |  |  |  | 清单
20 | 040103001002 | 填方 | (1)填方粒径要求:满足设计及规范要求 (2)填方来源、运距:场内平衡，由投标单位自行考虑 (3)密实度要求:满足设计及规范要求 (4)填方材料品种:土 | m3 | 423.926 |  |  |  | 清单
21 | 040103002001 | 余方弃置 | (1)废弃料品种:土方 (2)运距:由投标单位自行考虑 | m3 | 466.562 |  |  |  | 清单
|  | 破路面 | [6 empty] | 清单
22 | 041001001001 | 拆除路面 | (1)材质:非泵送混凝土C25 (2)厚度:180mm (3)锯缝 | m2 | 30.987 |  |  |  | 清单
23 | 041001003001 | 拆除基层 | (1)材质:碎石灌砂 (2)厚度:180mm (3)部位:垫层 | m2 | 30.987 |  |  |  | 清单
24 | 040103002002 | 余方弃置 | (1)废弃料品种:石渣 (2)运距:由投标单位自行考虑 | m3 | 11.155 |  |  |  | 清单
25 | 040203007001 | 水泥混凝土 | (1)掺和料:无 (2)厚度:180mm (3)混凝土强度等级:非泵送混凝土C25 | m2 | 30.987 |  |  |  | 清单
26 | 040305001002 | 垫层 | (1)厚度:180mm (2)材料品种、规格:碎石灌砂 | m3 | 5.578 |  |  |  | 清单
雨水工程 | [8 empty] | 分项工程(17安装)
27 | 040504009001 | 雨水口 | (1)混凝土强度等级:非泵送混凝土C15 (2)垫层、基础材质及厚度:100mm厚C15混凝土垫层 (3)砌筑材料品种、规格:MU10 (4)砂浆强度等级及配合比:120厚1:3水泥砂 | 座 | 23 |  |  |  | 清单
分部分项工程量清单与计价表
工程名称：南安市九都镇大中型水库“润泽库区、造福移民”工程-生态景观部分 | [6 empty] | 第4页 共88页
序号 | 项目编码 | 项目名称 | 项目特征描述 | 计量单位 | 工程量 | 金 额(元)
[6 empty] | 综合单价 |  | 合价
浆 (5)雨水箅子及圈口材质、型号、规格:500*300*25厚深绿色环氧树脂盖板 (6)绿地雨水口，详图纸 (7)15厚1:3水泥砂浆掺5%防水剂抹光面
28 | 040504009002 | 雨水口 | (1)混凝土强度等级:非泵送混凝土C20 (2)垫层、基础材质及厚度:100mm厚C20混凝土底板、50mm厚C20混凝土垫层 (3)砌筑材料品种、规格:MU10 (4)砂浆强度等级及配合比:M10水泥砂浆 (5)雨水箅子及圈口材质、型号、规格:球墨铸铁箅子、10×10的不锈钢格栅网罩 (6)偏沟式单箅雨水口，详图集16S518-22/26 (7)内侧M10水泥砂浆勾缝 | 座 | 8 |  |  |  | 清单
29 | 040504003001 | 塑料检查井 | (1)垫层、基础材质及厚度:详图集08SS523 (2)检查井材质、规格:塑料检查井 OD450 (3)井筒、井盖、井圈材质及规格:树脂植草井盖 DN450 (4)详图集08SS523和图集16S524 (5)防坠落安全网 | 座 | 7 |  |  |  | 清单
30 | 040504003002 | 塑料检查井 | (1)垫层、基础材质及厚度:详图集08SS523 (2)检查井材质、规格:塑料检查井 ID630 (3)井筒、井盖、井圈材质及规格:树脂植草井盖 DN700 (4)详图集08SS523和图集16S524 (5)防坠落安全网 | 座 | 3 |  |  |  | 清单
31 | 031001006006 | 塑料管 | (1)连接形式:承插式胶圈密封连接 (2)安装部位:室外 (3)介质:排水 (4)材质、规格:HDPE双壁波纹管及管件(环刚度不小于8KN/m2) DN200 (5)压力试验及吹、洗设计要求:满足设计及规范要求 | m | 240.147 |  |  |  | 清单
分部分项工程量清单与计价表
工程名称：南安市九都镇大中型水库“润泽库区、造福移民”工程-生态景观部分 | [6 empty] | 第5页 共88页
序号 | 项目编码 | 项目名称 | 项目特征描述 | 计量单位 | 工程量 | 金 额(元)
[6 empty] | 综合单价 |  | 合价
32 | 031001006007 | 塑料管 | (1)连接形式:承插式胶圈密封连接 (2)安装部位:室外 (3)介质:排水 (4)材质、规格:HDPE双壁波纹管及管件(环刚度不小于8KN/m2) DN300 (5)压力试验及吹、洗设计要求:满足设计及规范要求 | m | 138.691 |  |  |  | 清单
33 | 031001006008 | 塑料管 | (1)连接形式:承插式胶圈密封连接 (2)安装部位:室外 (3)介质:排水 (4)材质、规格:HDPE双壁波纹管及管件(环刚度不小于8KN/m2) DN400 (5)压力试验及吹、洗设计要求:满足设计及规范要求 | m | 98.038 |  |  |  | 清单
34 | 031001006009 | 塑料管 | (1)连接形式: (2)安装部位:室外 (3)介质:排水 (4)材质、规格:PE穿孔盲管 DN100 (5)压力试验及吹、洗设计要求:满足设计及规范要求 | m | 14.337 |  |  |  | 清单
35 | 040201022001 | 排水沟、截水沟 | (1)断面尺寸:详图纸 (2)基础、垫层：材料、品种、厚度:150mm厚碎石灌砂垫层 (3)C20混凝土 (4)盖板材质、规格:600*300*50厚芝麻黑烧面盖板 (5)20厚1:3水泥砂浆掺5%防水剂抹光面 (6)截水沟，详图纸 | m | 22.259 |  |  |  | 清单
36 | 040101002002 | 挖沟槽土方 | (1)土壤类别:三类土 (2)挖土深度:2m以内 | m3 | 443.29 |  |  |  | 清单
37 | 040305001003 | 垫层 | (1)材料品种、规格:砂垫层 | m3 | 57.82 |  |  |  | 清单
38 | 040103001003 | 填方 | (1)填方粒径要求:满足设计及规范要求 (2)填方来源、运距:外购，由投标单位自行考虑 (3)密实度要求:满足设计及规范要求 (4)填方材料品种:砂 | m3 | 219.467 |  |  |  | 清单
39 | 040103001004 | 填方 | (1)填方粒径要求:满足设计及规范要求 (2)填方来源、运距:场内平衡，由投标单位自行考虑 | m3 | 138.769 |  |  |  | 清单
分部分项工程量清单与计价表
工程名称：南安市九都镇大中型水库“润泽库区、造福移民”工程-生态景观部分 | [6 empty] | 第6页 共88页
序号 | 项目编码 | 项目名称 | 项目特征描述 | 计量单位 | 工程量 | 金 额(元)
[6 empty] | 综合单价 |  | 合价
(3)密实度要求:满足设计及规范要求 (4)填方材料品种:土
40 | 040103002003 | 余方弃置 | (1)废弃料品种:土方 (2)运距:由投标单位自行考虑 | m3 | 283.785 |  |  |  | 清单
电气工程 | [8 empty] | 分项工程(17安装)
41 | 030404031001 | 小电器 | (1)名称:开关电源 (2)型号:150W/DC24V (3)具体详图纸 | 个 | 2 |  |  |  | 清单
42 | 030404031002 | 小电器 | (1)名称:开关电源 (2)型号:200W/DC24V (3)具体详图纸 | 个 | 2 |  |  |  | 清单
43 | 030404031003 | 小电器 | (1)名称:开关电源 (2)型号:250W/DC24V (3)具体详图纸 | 个 | 8 |  |  |  | 清单
44 | 030404031004 | 小电器 | (1)名称:开关电源 (2)型号:350W/DC24V (3)具体详图纸 | 个 | 18 |  |  |  | 清单
45 | 030404031005 | 小电器 | (1)名称:开关电源 (2)型号:400W/DC24V (3)具体详图纸 | 个 | 7 |  |  |  | 清单
46 | 030404031006 | 小电器 | (1)名称:开关电源 (2)型号:500W/DC24V (3)具体详图纸 | 个 | 2 |  |  |  | 清单
47 | 030404017001 | 配电箱 | (1)规格:304不锈钢箱体IP65 (2)名称:景观照明箱 ALjg1 (3)安装方式:落地安装 (4)型号:详图纸 (5)接线端子材质、规格:详图纸 (6)基础形式、材质、规格:雨棚、100mm厚C20垫层、M7.5水泥砂浆砌MU10砖砌体、100厚C20素混凝土、预埋件、钢筋等，具体详图纸 | 台 | 1 |  |  |  | 清单
48 | 030404017002 | 配电箱 | (1)规格:304不锈钢箱体IP65 (2)名称:景观照明箱 ALjg2 (3)安装方式:落地安装 (4)型号:详图纸 (5)接线端子材质、规格:详图纸 (6)基础形式、材质、规格:雨棚、100mm厚C20垫层、M7.5水泥砂浆砌MU10砖砌体、100厚C20素混凝土、预埋件、钢筋等，具体详图纸 | 台 | 1 |  |  |  | 清单
分部分项工程量清单与计价表
工程名称：南安市九都镇大中型水库“润泽库区、造福移民”工程-生态景观部分 | [6 empty] | 第7页 共88页
序号 | 项目编码 | 项目名称 | 项目特征描述 | 计量单位 | 工程量 | 金 额(元)
[6 empty] | 综合单价 |  | 合价
49 | 030404017003 | 配电箱 | (1)规格:304不锈钢箱体IP65 (2)名称:景观照明箱 ALjg3 (3)安装方式:落地安装 (4)型号:详图纸 (5)接线端子材质、规格:详图纸 (6)基础形式、材质、规格:雨棚、100mm厚C20垫层、M7.5水泥砂浆砌MU10砖砌体、100厚C20素混凝土、预埋件、钢筋等，具体详图纸 | 台 | 1 |  |  |  | 清单
50 | 030404017004 | 配电箱 | (1)规格:304不锈钢箱体IP65 (2)名称:景观照明箱 ALjg4 (3)安装方式:落地安装 (4)型号:详图纸 (5)接线端子材质、规格:详图纸 (6)基础形式、材质、规格:雨棚、100mm厚C20垫层、M7.5水泥砂浆砌MU10砖砌体、100厚C20素混凝土、预埋件、钢筋等，具体详图纸 | 台 | 1 |  |  |  | 清单
51 | 030404017005 | 配电箱 | (1)规格:304不锈钢箱体IP65 (2)名称:景观照明箱 ALjg5 (3)安装方式:落地安装 (4)型号:详图纸 (5)接线端子材质、规格:详图纸 (6)基础形式、材质、规格:雨棚、100mm厚C20垫层、M7.5水泥砂浆砌MU10砖砌体、100厚C20素混凝土、预埋件、钢筋等，具体详图纸 | 台 | 1 |  |  |  | 清单
52 | 030404017006 | 配电箱 | (1)规格:304不锈钢箱体IP65 (2)名称:戏台配电箱 ALxt(安装容量15KW)（含插座等） (3)安装方式:外墙壁挂距地1.8m | 台 | 1 |  |  |  | 清单
53 | 030404017007 | 配电箱 | (1)规格:304不锈钢箱体IP65 (2)名称:充电桩配电箱 APcdz1 | 台 | 1 |  |  |  | 清单
分部分项工程量清单与计价表
工程名称：南安市九都镇大中型水库“润泽库区、造福移民”工程-生态景观部分 | [6 empty] | 第8页 共88页
序号 | 项目编码 | 项目名称 | 项目特征描述 | 计量单位 | 工程量 | 金 额(元)
[6 empty] | 综合单价 |  | 合价
(3)安装方式:落地安装 (4)型号:详图纸 (5)接线端子材质、规格:详图纸 (6)基础形式、材质、规格:雨棚、100mm厚C20垫层、M7.5水泥砂浆砌MU10砖砌体、100厚C20素混凝土、预埋件、钢筋等，具体详图纸
54 | 030404017008 | 配电箱 | (1)规格:304不锈钢箱体IP65 (2)名称:景观照明箱ALjg6 (3)安装方式:落地安装 (4)型号:详图纸 (5)接线端子材质、规格:详图纸 (6)基础形式、材质、规格:雨棚、100mm厚C20垫层、M7.5水泥砂浆砌MU10砖砌体、100厚C20素混凝土、预埋件、钢筋等，具体详图纸 | 台 | 1 |  |  |  | 清单
55 | 030402018001 | 组合型成套箱式变电站 | (1)名称:室外箱变 (2)型号:详图纸 (3)容量(kV·A):315KVA (4)电压(kV):详图纸 (5)组合形式:详图纸 (6)基础规格、浇筑材质:100mm厚C15砼垫层、100mm厚C20砼底板、砌体为M5水泥砂浆砖MU10砖、1:2水泥浆抹面10厚、套管、槽钢基础等，具体详图纸 (7)含调试 (8)镀锌接地极、镀锌扁铁、支架、箱变防护栏等，具体详图纸 | 台 | 1 |  |  |  | 清单
56 | 030404017009 | 配电箱 | (1)名称:充电桩（快充） (2)安装方式:落地安装 (3)型号:40KW (4)基础形式、材质、规格:详图纸 | 台 | 6 |  |  |  | 清单
57 | 030409002001 | 接地母线 | (1)规格:25*4 (2)材质:扁钢 (3)名称:等电位均衡线 (4)安装部位:室外 (5)详图集18D705-2第 | m | 701.948 |  |  |  | 清单
分部分项工程量清单与计价表
工程名称：南安市九都镇大中型水库“润泽库区、造福移民”工程-生态景观部分 | [6 empty] | 第9页 共88页
序号 | 项目编码 | 项目名称 | 项目特征描述 | 计量单位 | 工程量 | 金 额(元)
[6 empty] | 综合单价 |  | 合价
47页
58 | 030409002002 | 接地母线 | (1)规格:40*4 (2)材质:不锈钢扁钢 (3)名称:接地母线 (4)安装部位:室外 | m | 108.056 |  |  |  | 清单
59 | 030409001001 | 接地极 | (1)∠50X5X2500 (2)不锈钢角钢 (3)接地极 (4)普通土 | 根 | 16 |  |  |  | 清单
60 | 030414011001 | 接地装置 | (1)类别:接地网 (2)名称:接地装置 | 系统 | 1 |  |  |  | 清单
61 | 030414002001 | 送配电装置系统 | (1)名称:送配电装置系统 (2)电压等级(kV):1.0 | 系统 | 2 |  |  |  | 清单
62 | 030412007001 | 一般路灯 | (1)LED,AC220V,50W,4500K/Ra≥80,H=3.5m,IP65 (2)名称:庭院灯 (3)灯杆形式(单、双):单 (4)规格:LED,AC220V,50W,4500K/Ra≥80,H=3.5m,IP65 (5)接线端子材质、规格:详图纸 (6)接地要求:接地不锈钢扁钢40X4、不锈钢角钢∠50X5X2500 (7)灯杆材质、规格:H=3.5m,IP65 具体详图纸 (8)附件配置要求:详图纸 (9)基础形式、砂浆配合比:C20砼基础、钢筋、地脚螺栓等，具体详图纸 (10)杆座材质、规格:详图纸 (11)编号:详图纸 | 套 | 45 |  |  |  | 清单
63 | 030412007002 | 一般路灯 | (1)型号:LED¦AC220V 24W3000K/Ra≥80 IP67 (2)名称:射树灯A（含角钢40*40） (3)不锈钢防水接线盒 (4)基础形式、砂浆配合比:混凝土基础，具体详图纸 | 套 | 12 |  |  |  | 清单
64 | 030412004001 | 装饰灯 | (1)名称:1米洗墙灯A (2)型号:LED¦DC24V 24W/M3000K/Ra≥80 光束角度可调带蜂窝防眩罩 IP67 (3)安装形式:景墙/小品底部安装 | 套 | 27 |  |  |  | 清单
65 | 030412004002 | 装饰灯 | (1)名称:1米洗墙灯B | 套 | 5 |  |  |  | 清单
分部分项工程量清单与计价表
工程名称：南安市九都镇大中型水库“润泽库区、造福移民”工程-生态景观部分 | [6 empty] | 第10页 共88页
序号 | 项目编码 | 项目名称 | 项目特征描述 | 计量单位 | 工程量 | 金 额(元)
[6 empty] | 综合单价 |  | 合价
(2)型号:LED¦DC24V 12W/M3000K/Ra≥80 光束角度可调带蜂窝防眩罩 IP67 (3)安装形式:景墙/小品底部安装
66 | 030412004003 | 装饰灯 | (1)名称:壁灯 (2)型号:LEDAC220V12W3000K/Ra≥80 IP65 (3)安装形式:柱上壁装距地2.0~2.5m | 套 | 90 |  |  |  | 清单
67 | 030507014001 | 显示设备 | (1)名称:工程投影机 (2)类别:具体参数详图纸 (3)含投影机镜头、单机位恒温箱、工程投影立柱等，具体详图纸 | 台 | 2 |  |  |  | 清单
68 | 030412007003 | 一般路灯 | (1)高度约2.8m 花开直径约1.5m、防护等级:IP65、功率:100W/AC220V、光源:LED灯、色温:多彩 (2)名称:感应式花灯 (3)灯杆形式(单、双):单 (4)规格:高度约2.8m 花开直径约1.5m、防护等级:IP65、功率:100W/AC220V、光源:LED灯、色温:多彩 (5)接线端子材质、规格:详图纸 (6)接地要求:接地不锈钢扁钢40X4、不锈钢角钢∠50X5X2500 (7)灯杆材质、规格:H=2.8m,IP65 具体详图纸 (8)附件配置要求:详图纸 (9)基础形式、砂浆配合比:C20砼基础、钢筋、地脚螺栓等，具体详图纸 (10)杆座材质、规格:详图纸 (11)编号:详图纸 | 套 | 3 |  |  |  | 清单
69 | 030412004004 | 装饰灯 | (1)名称:龟背灯（含预埋筒） (2)型号:LEDDC24V5W3000K/Ra≥80 IP67 (3)安装形式:台阶踏步面暗装 | 套 | 65 |  |  |  | 清单
70 | 030412004005 | 装饰灯 | (1)名称:硅胶线型灯带D2 (2)型号:LED¦DC24V 6W/M¦3000K/RA≥80 IP65 | m | 210.121 |  |  |  | 清单
分部分项工程量清单与计价表
工程名称：南安市九都镇大中型水库“润泽库区、造福移民”工程-生态景观部分 | [6 empty] | 第11页 共88页
序号 | 项目编码 | 项目名称 | 项目特征描述 | 计量单位 | 工程量 | 金 额(元)
[6 empty] | 综合单价 |  | 合价
(3)安装形式:景墙/栈道/栏杆凹槽安装
71 | 030412004006 | 装饰灯 | (1)名称:硅胶线型灯带D3 (2)型号:LED¦AC220V12W/M¦3000K/RA≥80 IP65 (3)安装形式:屋檐凹槽四周一圈安装 | m | 39.241 |  |  |  | 清单
72 | 030412004007 | 装饰灯 | (1)名称:廊亭吊灯 (2)型号:LEDAC220V40W3000K/Ra≥80 IP65 (3)安装形式:吊装同屋檐齐平 | 套 | 2 |  |  |  | 清单
73 | 030412004008 | 装饰灯 | (1)名称:芦苇灯 (2)型号:LEDDC24V1W/支3000K/Ra≥80 IP67 | 套 | 452 |  |  |  | 清单
74 | 030412004009 | 装饰灯 | (1)名称:麦穗灯 (2)型号:LEDDC24V2.4W/支3000K/Ra≥80 IP67 | 套 | 1230 |  |  |  | 清单
75 | 030412004010 | 装饰灯 | (1)名称:蒲公英灯 (2)型号:LEDDC24V4W/支3000K/Ra≥80 IP67 | 套 | 1230 |  |  |  | 清单
76 | 030412007004 | 一般路灯 | (1)型号:LEDDC24V18W3000K/Ra≥80 光束角度可调带蜂窝防眩罩 IP67 (2)名称:埋地可调射灯A（含预埋筒） (3)基础形式、砂浆配合比:详图纸 | 套 | 7 |  |  |  | 清单
77 | 030412007005 | 一般路灯 | (1)型号:LEDDC24V12W3000K/Ra≥80 光束角度可调带蜂窝防眩罩 IP67 (2)名称:埋地可调射灯B（含预埋筒） (3)基础形式、砂浆配合比:详图纸 | 套 | 14 |  |  |  | 清单
78 | 030412004011 | 装饰灯 | (1)名称:台阶侧壁射灯 (2)型号: LEDDC24V4W3000K/Ra≥80 IP67 (3)安装形式:台阶侧壁暗装 | 套 | 25 |  |  |  | 清单
79 | 030412004012 | 装饰灯 | (1)名称:瓦楞灯 (2)型号:LEDDC24V6W3000K/Ra≥80 IP65 (3)安装形式:屋面瓦片拱安装 | 套 | 180 |  |  |  | 清单
80 | 030412004013 | 装饰灯 | (1)名称:戏台工矿灯 (2)型号:LEDAC220V80W5000K/Ra≥80 IP65 (3)安装形式:吊装同屋檐齐平 | 套 | 12 |  |  |  | 清单
分部分项工程量清单与计价表
工程名称：南安市九都镇大中型水库“润泽库区、造福移民”工程-生态景观部分 | [6 empty] | 第12页 共88页
序号 | 项目编码 | 项目名称 | 项目特征描述 | 计量单位 | 工程量 | 金 额(元)
[6 empty] | 综合单价 |  | 合价
81 | 030411006001 | 接线盒 | (1)名称:接线盒 | 个 | 3448 |  |  |  | 清单
82 | 040205001001 | 人（手）孔井 | (1)盖板材质、规格:下沉式方形复合材料井盖(绿色) 700*700mm 、C25混凝土井沿 (2)材料品种:M10水泥砂浆砖砌体MU10 (3)基础、垫层：材料品种、厚度:100mm厚C20砼垫层 (4)规格尺寸:详图纸 (5)电缆手孔井，详图纸 | 座 | 29 |  |  |  | 清单
83 | 040205001002 | 人（手）孔井 | (1)盖板材质、规格:下沉式方形复合材料井盖(绿色) 700*700mm 、C25混凝土井沿 (2)材料品种:M5水泥砂浆砖砌体MU10 (3)基础、垫层：材料品种、厚度:200mm厚C25砼垫层 (4)规格尺寸:详图纸 (5)高压电缆工作井，详图集07SD101-8/P120-122 (6)120mm厚C30混凝土盖板 | 座 | 2 |  |  |  | 清单
84 | 030411001001 | 配管 | (1)材质:JDG管 (2)规格:DN20 (3)名称:配管 (4)接地要求:满足设计及规范要求 (5)配置形式:明配 | m | 557.447 |  |  |  | 清单
85 | 030411001002 | 配管 | (1)材质:JDG管 (2)规格:DN25 (3)名称:配管 (4)接地要求:满足设计及规范要求 (5)配置形式:明配 | m | 523.162 |  |  |  | 清单
86 | 030413001001 | 铁构件 | (1)材质:钢制 (2)名称:管道支架 | kg | 135.565 |  |  |  | 清单
87 | 030411004001 | 配线 | (1)材质:铜芯 (2)规格:2.5 (3)名称:配线 (4)型号:BV (5)配线部位:管内穿线 | m | 1380 |  |  |  | 清单
88 | 030411004002 | 配线 | (1)材质:铜芯 (2)规格:2.5 (3)名称:配线 (4)型号:ZR-BV (5)配线部位:管内穿线 | m | 292.341 |  |  |  | 清单
89 | 030411004003 | 配线 | (1)材质:铜芯 (2)规格:4 (3)名称:配线 | m | 1569.485 |  |  |  | 清单
分部分项工程量清单与计价表
工程名称：南安市九都镇大中型水库“润泽库区、造福移民”工程-生态景观部分 | [6 empty] | 第13页 共88页
序号 | 项目编码 | 项目名称 | 项目特征描述 | 计量单位 | 工程量 | 金 额(元)
[6 empty] | 综合单价 |  | 合价
(4)型号:ZR-BV (5)配线部位:管内穿线
90 | 030411004004 | 配线 | (1)材质:铜芯 (2)规格:2X4 (3)名称:配线 (4)型号:RVV (5)配线部位:管内穿线 | m | 856.996 |  |  |  | 清单
91 | 030408003001 | 电缆保护管 | (1)材质:SC管 (2)规格:DN150 (3)名称:电缆保护管 (4)敷设方式:埋地敷设 | m | 600 |  |  |  | 清单
92 | 030408003002 | 电缆保护管 | (1)材质:PE管 (2)规格:DN25 (3)名称:电缆保护管 (4)敷设方式:埋地敷设 | m | 3858.029 |  |  |  | 清单
93 | 030408003003 | 电缆保护管 | (1)材质:PE管 (2)规格:DN50 (3)名称:电缆保护管 (4)敷设方式:埋地敷设 | m | 300 |  |  |  | 清单
94 | 030408003004 | 电缆保护管 | (1)材质:PE管 (2)规格:DN75 (3)名称:电缆保护管 (4)敷设方式:埋地敷设 | m | 145.954 |  |  |  | 清单
95 | 040101002003 | 挖沟槽土方 | (1)土壤类别:三类土 (2)挖土深度:2m以内 | m3 | 1456.875 |  |  |  | 清单
96 | 040103001005 | 填方 | (1)填方粒径要求:满足设计及规范要求 (2)填方来源、运距:外购，由投标单位自行考虑 (3)密实度要求:满足设计及规范要求 (4)填方材料品种:砂 | m3 | 654.656 |  |  |  | 清单
97 | 040103001006 | 填方 | (1)填方粒径要求:满足设计及规范要求 (2)填方来源、运距:外购，由投标单位自行考虑 (3)密实度要求:满足设计及规范要求 (4)填方材料品种:土 | m3 | 787.5 |  |  |  | 清单
98 | 040103002004 | 余方弃置 | (1)废弃料品种:土方 (2)运距:由投标单位自行考虑 | m3 | 551.702 |  |  |  | 清单
99 | 030408001001 | 电力电缆 | (1)型号:YJV (2)规格:3*2.5 (3)材质:铜芯 (4)名称:电力电缆 (5)电压等级(kV):1.0 (6)敷设方式、部位:室外 | m | 79.155 |  |  |  | 清单
分部分项工程量清单与计价表
工程名称：南安市九都镇大中型水库“润泽库区、造福移民”工程-生态景观部分 | [6 empty] | 第14页 共88页
序号 | 项目编码 | 项目名称 | 项目特征描述 | 计量单位 | 工程量 | 金 额(元)
[6 empty] | 综合单价 |  | 合价
100 | 030408001002 | 电力电缆 | (1)型号:YJV (2)规格:3*4 (3)材质:铜芯 (4)名称:电力电缆 (5)电压等级(kV):1.0 (6)敷设方式、部位:室外 | m | 3672.513 |  |  |  | 清单
101 | 030408006001 | 电力电缆头 | (1)规格:电缆截面≤10mm2 (2)名称:电力电缆头 (3)电压等级(kV):1.0 (4)材质、类型:铜芯 | 个 | 52 |  |  |  | 清单
102 | 030408001003 | 电力电缆 | (1)型号:YJV (2)规格:5X10 (3)材质:铜芯 (4)名称:电力电缆 (5)电压等级(kV):1.0 (6)敷设方式、部位:室外 | m | 211.441 |  |  |  | 清单
103 | 030408006002 | 电力电缆头 | (1)规格:电缆截面≤10mm2（五芯电力电缆头制作安装） (2)名称:电力电缆头 (3)电压等级(kV):1.0 (4)材质、类型:铜芯 | 个 | 4 |  |  |  | 清单
104 | 030408001004 | 电力电缆 | (1)型号:YJV (2)规格:3X16 (3)材质:铜芯 (4)名称:电力电缆 (5)电压等级(kV):1.0 (6)敷设方式、部位:室外 | m | 200 |  |  |  | 清单
105 | 030408006003 | 电力电缆头 | (1)规格:电缆截面≤16mm2 (2)名称:电力电缆头 (3)电压等级(kV):1.0 (4)材质、类型:铜芯 | 个 | 6 |  |  |  | 清单
106 | 030408001005 | 电力电缆 | (1)型号:ZB-YJV- (2)规格:4*25+1*16 (3)材质:铜芯 (4)名称:电力电缆 (5)电压等级(kV):1.0 (6)敷设方式、部位:室外 | m | 87.693 |  |  |  | 清单
107 | 030408006004 | 电力电缆头 | (1)规格:(电缆截面≤35mm2) 五芯电力电缆头制作安装 (2)名称:电力电缆头 (3)电压等级(kV):1.0 (4)材质、类型:铜芯 | 个 | 12 |  |  |  | 清单
108 | 030408001006 | 电力电缆 | (1)型号:ZB-YJV- (2)规格:2*25+1*16 (3)材质:铜芯 (4)名称:电力电缆 (5)电压等级(kV):1.0 (6)敷设方式、部位:室外 | m | 150 |  |  |  | 清单
分部分项工程量清单与计价表
工程名称：南安市九都镇大中型水库“润泽库区、造福移民”工程-生态景观部分 | [6 empty] | 第15页 共88页
序号 | 项目编码 | 项目名称 | 项目特征描述 | 计量单位 | 工程量 | 金 额(元)
[6 empty] | 综合单价 |  | 合价
109 | 030408006005 | 电力电缆头 | (1)规格:2*25+1*16 (2)名称:电力电缆头 (3)电压等级(kV):1.0 (4)材质、类型:铜芯 | 个 | 2 |  |  |  | 清单
110 | 030408001007 | 电力电缆 | (1)型号:YJV22 (2)规格:3x70 (3)材质:铜芯 (4)名称:电力电缆 (5)电压等级(kV):8.7/15kV (6)敷设方式、部位:室外 | m | 300 |  |  |  | 清单
111 | 030408006006 | 电力电缆头 | (1)规格:3x70 (2)名称:电力电缆头 (3)电压等级(kV):8.7/15kV (4)材质、类型:铜芯 | 个 | 2 |  |  |  | 清单
112 | 030408001008 | 电力电缆 | (1)型号:ZB-YJV22 (2)规格:4x150+1x70 (3)材质:铜芯 (4)名称:电力电缆 (5)电压等级(kV):0.6/1KV (6)敷设方式、部位:室外 | m | 47.404 |  |  |  | 清单
113 | 030408006007 | 电力电缆头 | (1)规格:4x150+1x70 (2)名称:电力电缆头 (3)电压等级(kV):0.6/1KV (4)材质、类型:铜芯 | 个 | 4 |  |  |  | 清单
114 | 030501010001 | 收发器 | (1)名称:光纤传输器 (2)类别:具体参数详图纸 | 台/套 | 2 |  |  |  | 清单
115 | 030501013001 | 网络服务器 | (1)名称:图形服务器 (2)类别:具体参数详图纸 | 台/套 | 1 |  |  |  | 清单
116 | 030506001001 | 扩声系统设备 | (1)名称:户外音箱 (2)规格:具体参数详图纸 | 台 | 2 |  |  |  | 清单
117 | 030506001002 | 扩声系统设备 | (1)名称:功放 (2)规格:具体参数详图纸 | 台 | 1 |  |  |  | 清单
118 | 030501017001 | 软件 | (1)名称:融合软件 (2)类别:具体参数详图纸 | 套 | 2 |  |  |  | 清单
119 | 030501017002 | 软件 | (1)名称:影片内容 (2)类别:具体参数详图纸 | 套 | 1 |  |  |  | 清单
120 | 030506004001 | 背景音乐系统设备 | (1)名称:智能控制系统主机 (2)规格:具体参数详图纸 | 台 | 1 |  |  |  | 清单
121 | 030501009001 | 路由器 | (1)名称:4G路由器 (2)规格:具体参数详图纸 | 台 | 1 |  |  |  | 清单
122 | 030501012001 | 交换机 | (1)名称:网络交换机 | 台/套 | 1 |  |  |  | 清单
分部分项工程量清单与计价表
工程名称：南安市九都镇大中型水库“润泽库区、造福移民”工程-生态景观部分 | [6 empty] | 第16页 共88页
序号 | 项目编码 | 项目名称 | 项目特征描述 | 计量单位 | 工程量 | 金 额(元)
[6 empty] | 综合单价 |  | 合价
(2)功能:具体参数详图纸
123 | 030506001003 | 扩声系统设备 | (1)名称:电源时继器 (2)规格:具体参数详图纸 | 台 | 1 |  |  |  | 清单
124 | 030502001001 | 机柜、机架 | (1)规格:具体参数详图纸 (2)名称:户外机柜 | 台 | 1 |  |  |  | 清单
安防监控工程 | [8 empty] | 分项工程(17安装)
125 | 030506001004 | 扩声系统设备 | (1)名称:挂壁音箱（定压110v） (2)规格:具体参数详图纸 | 台 | 23 |  |  |  | 清单
126 | 030506001005 | 扩声系统设备 | (1)名称:草坪艺术音箱（定压110V） 40W室外防水音柱 (2)规格:具体参数详图纸 | 台 | 1 |  |  |  | 清单
127 | 040205001003 | 人（手）孔井 | (1)盖板材质、规格:下沉式方形复合材料井盖(绿色) 、C25混凝土井沿 (2)材料品种:M10水泥砂浆砖砌体MU10 (3)基础、垫层：材料品种、厚度:100mm厚C20砼垫层 (4)规格尺寸:详图纸 (5)手孔井，详图纸 | 座 | 16 |  |  |  | 清单
128 | 080703010001 | 光纤配线架 | (1)光纤收发器 (2)具体参数详图纸 | 架 | 10 |  |  |  | 清单
129 | 030501012002 | 交换机 | (1)24 口 POE 交换机 (2)具体参数详图纸 | 台/套 | 1 |  |  |  | 清单
130 | 030501012003 | 交换机 | (1)8 口 POE 交换机 (2)具体参数详图纸 | 台/套 | 3 |  |  |  | 清单
131 | 030501012004 | 交换机 | (1)4 口 POE 交换机 (2)具体参数详图纸 | 台/套 | 7 |  |  |  | 清单
132 | 040205020001 | 监控摄像机 | (1)POE高清红外枪型网络摄像机400 万 (2)含信号浪涌保护器、支架等，具体详图纸 (3)具体参数详图纸 | 台 | 41 |  |  |  | 清单
133 | 030411005001 | 接线箱 | (1)室外弱电汇聚箱 (2)箱内设置10A/2P漏电保护装置及10A 防雷排插插座;带温控模块及散热风扇。箱体规格:400x600x550mm304不锈钢壳体,IP55等，具体详图纸 (3)具体参数详图纸 | 个 | 10 |  |  |  | 清单
134 | 030501013002 | 网络服务器 | (1)操作电脑 客户端PC台式+27寸电脑显示屏 | 台/套 | 1 |  |  |  | 清单
分部分项工程量清单与计价表
工程名称：南安市九都镇大中型水库“润泽库区、造福移民”工程-生态景观部分 | [6 empty] | 第17页 共88页
序号 | 项目编码 | 项目名称 | 项目特征描述 | 计量单位 | 工程量 | 金 额(元)
[6 empty] | 综合单价 |  | 合价
(2)具体参数详图纸
135 | 030507014002 | 显示设备 | (1)显示设备55寸液晶拼接屏 (2)含支架等，具体详图纸 (3)具体参数详图纸 | 台 | 4 |  |  |  | 清单
136 | 030507014003 | 显示设备 | (1)显示设备 (1)KVM切换器 HDMI两进一出带鼠键 (2)控制键盘4维摇杆控制,≥7英寸800*480的触摸式液晶屏,音频输入/输出口,1个USB接口,1路1080P (2)具体参数详图纸 | 台 | 1 |  |  |  | 清单
137 | 030506007001 | 视频系统设备 | (1)视频传输设备4路高清解码器 (2)具体参数详图纸 | 台 | 1 |  |  |  | 清单
138 | 030506007002 | 视频系统设备 | (1)图像拼接控制器 (2)具体参数详图纸 | 台 | 1 |  |  |  | 清单
139 | 030507013001 | 录像设备 | (1)视频存储设备64路NVR网络硬盘录像机 (2)具体参数详图纸 | 套 | 1 |  |  |  | 清单
140 | 030501004001 | 存储设备 | (1)6T监控级硬盘 6000GB,SATA3接口,5900rpm,64MB缓存 (2)具体参数详图纸 | 台 | 8 |  |  |  | 清单
141 | 030904005001 | 声光报警器 | (1)声光报警器 (2)具体参数详图纸 | 个 | 1 |  |  |  | 清单
142 | 030502013001 | 光纤盒 | (1)24芯ODF（24口光纤终端盒） (2)具体参数详图纸 | 个/块 | 1 |  |  |  | 清单
143 | 030502009001 | 跳线 | (1)名称:LC/FC单模跳纤(3m) | 条 | 14 |  |  |  | 清单
144 | 030502001002 | 机柜、机架 | (1)专业机柜 (2)具体参数详图纸 | 台 | 1 |  |  |  | 清单
145 | 030501009002 | 路由器 | (1)手持无线麦 (2)具体参数详图纸 | 台/套 | 1 |  |  |  | 清单
146 | 031101098001 | 低噪声放大器 | (1)前置放大器T-6201 (2)具体参数详图纸 | 站 | 1 |  |  |  | 清单
147 | 030506007003 | 视频系统设备 | (1)纯后级功放T-61000 (2)具体参数详图纸 | 台 | 2 |  |  |  | 清单
148 | 030506007004 | 视频系统设备 | (1)T-6232A编程分区控制器 (2)具体参数详图纸 | 台 | 1 |  |  |  | 清单
149 | 030506004002 | 背景音乐系统设备 | (1)名称:DVD播放器 (2)类别:具体参数详图纸 | 台 | 1 |  |  |  | 清单
150 | 030411001003 | 配管 | (1)材质:PE (2)规格:DN32 (3)名称:配管 (4)接地要求:满足设计及规范要求 (5)配置形式:埋地敷 | m | 1261.64 |  |  |  | 清单
分部分项工程量清单与计价表
工程名称：南安市九都镇大中型水库“润泽库区、造福移民”工程-生态景观部分 | [6 empty] | 第18页 共88页
序号 | 项目编码 | 项目名称 | 项目特征描述 | 计量单位 | 工程量 | 金 额(元)
[6 empty] | 综合单价 |  | 合价
设
151 | 030411001004 | 配管 | (1)材质:PVC (2)规格:DN32 (3)名称:配管 (4)接地要求:满足设计及规范要求 (5)配置形式:埋地敷设 | m | 909.335 |  |  |  | 清单
152 | 030411001005 | 配管 | (1)材质:PVC (2)规格:DN25 (3)名称:配管 (4)接地要求:满足设计及规范要求 (5)配置形式:埋地敷设 | m | 3237.692 |  |  |  | 清单
153 | 030411001006 | 配管 | (1)材质:PVC (2)规格:DN40 (3)名称:配管 (4)接地要求:满足设计及规范要求 (5)配置形式:埋地敷设 | m | 7.157 |  |  |  | 清单
154 | 040101002004 | 挖沟槽土方 | (1)土壤类别:三类土 (2)挖土深度:2m以内 | m3 | 683.76 |  |  |  | 清单
155 | 040103001007 | 填方 | (1)填方粒径要求:满足设计及规范要求 (2)填方来源、运距:外购，由投标单位自行考虑 (3)密实度要求:满足设计及规范要求 (4)填方材料品种:砂 | m3 | 307.252 |  |  |  | 清单
156 | 040103001008 | 填方 | (1)填方粒径要求:满足设计及规范要求 (2)填方来源、运距:外购，由投标单位自行考虑 (3)密实度要求:满足设计及规范要求 (4)填方材料品种:土 | m3 | 369.6 |  |  |  | 清单
157 | 040103002005 | 余方弃置 | (1)废弃料品种:土方 (2)运距:由投标单位自行考虑 | m3 | 258.932 |  |  |  | 清单
158 | 030408001009 | 电力电缆 | (1)型号:YJV (2)规格:3*6 (3)材质:铜芯 (4)名称:电力电缆 (5)电压等级(kV):1.0 (6)敷设方式、部位:室外 | m | 935.412 |  |  |  | 清单
159 | 030408006008 | 电力电缆头 | (1)规格:3*6 (2)名称:电力电缆头 (3)电压等级(kV):1.0 (4)材质、类型:铜芯 | 个 | 2 |  |  |  | 清单
160 | 030502007001 | 光缆 | (1)名称:室外型4芯单模光纤 | m | 3386.468 |  |  |  | 清单
分部分项工程量清单与计价表
工程名称：南安市九都镇大中型水库“润泽库区、造福移民”工程-生态景观部分 | [6 empty] | 第19页 共88页
序号 | 项目编码 | 项目名称 | 项目特征描述 | 计量单位 | 工程量 | 金 额(元)
[6 empty] | 综合单价 |  | 合价
161 | 030502014001 | 光纤连接 | (1)方法:熔接法 (2)模式:单模 | 芯 | 80 |  |  |  | 清单
162 | 030502020001 | 光纤测试 | (1)测试类别: (2)测试内容:光纤测试 | 链路 | 40 |  |  |  | 清单
163 | 030411004005 | 配线 | (1)材质:铜芯 (2)规格:2*2.5 (3)名称:配线 (4)型号:RVVP | m | 810.882 |  |  |  | 清单
164 | 030411004006 | 配线 | (1)材质:铜芯 (2)规格:-2*4 (3)名称:配线 (4)型号:RVVP | m | 583.958 |  |  |  | 清单
165 | 030502005001 | 双绞线缆 | (1)UTP6室外型 | m | 776.817 |  |  |  | 清单
166 | 030502019001 | 双绞线缆测试 | (1)双绞线缆测试 | 链路/点 | 45 |  |  |  | 清单
167 | 031101007001 | 不间断电源设备 | (1)3KVA在线式不间断电源 (2)含配电箱 | 套 | 1 |  |  |  | 清单
168 | 030506006001 | 背景音乐系统试运行 | (1)名称:背景音乐系统试运行 | 系统 | 1 |  |  |  | 清单
169 | 030506008001 | 视频系统调试 | (1)名称:视频系统调试 | 系统 | 1 |  |  |  | 清单
|  | 破路面 | [6 empty] | 清单
170 | 041001001002 | 拆除路面 | (1)材质:非泵送混凝土C25 (2)厚度:180mm (3)锯缝 | m2 | 4.596 |  |  |  | 清单
171 | 041001003002 | 拆除基层 | (1)材质:碎石灌砂 (2)厚度:180mm (3)部位:垫层 | m2 | 4.596 |  |  |  | 清单
172 | 040103002006 | 余方弃置 | (1)废弃料品种:石渣 (2)运距:由投标单位自行考虑 | m3 | 1.655 |  |  |  | 清单
173 | 040203007002 | 水泥混凝土 | (1)掺和料:无 (2)厚度:180mm (3)混凝土强度等级:非泵送混凝土C25 | m2 | 4.596 |  |  |  | 清单
174 | 040305001004 | 垫层 | (1)厚度:180mm (2)材料品种、规格:碎石灌砂 | m3 | 0.827 |  |  |  | 清单
新东村- -旧建筑提升改造 | [8 empty] | 单项工程(17园林)
戏台-土建部分 | [8 empty] | 单位工程(17房屋建筑与装饰)
拆除工程 | [8 empty] | 分项工程(17房屋建筑与装饰)
175 | 01B010100001 | 现状戏台拆除（包干） | (1)现状戏台拆除（含现状戏台底座、钢结构立柱及彩钢瓦屋顶） | 座 | 1 |  |  |  | 清单
基础工程 | [8 empty] | 分项工程(17房屋建筑与装饰)
176 | 010101004001 | 挖基坑土方 | (1)土壤类别:三类土 (2)挖土深度:1.5m以 | m3 | 73.96 |  |  |  | 清单
分部分项工程量清单与计价表
工程名称：南安市九都镇大中型水库“润泽库区、造福移民”工程-生态景观部分 | [6 empty] | 第20页 共88页
序号 | 项目编码 | 项目名称 | 项目特征描述 | 计量单位 | 工程量 | 金 额(元)
[6 empty] | 综合单价 |  | 合价
内
177 | 010101003001 | 挖沟槽土方 | (1)土壤类别:三类土 (2)挖土深度:1.5m以内 | m3 | 18.48 |  |  |  | 清单
178 | 010103001001 | 回填方 | (1)利用开挖合格料 (2)密实度要求:满足设计及规范要求 (3)填方材料品种:满足设计及规范要求 (4)填方粒径要求:满足设计及规范要求 (5)填方来源、运距:由投标单位自行考虑 | m3 | 80.423 |  |  |  | 清单
179 | 010103001002 | 回填方 | (1)缺方内运，运距10km (2)密实度要求:满足设计及规范要求 (3)填方材料品种:满足设计及规范要求 (4)填方粒径要求:满足设计及规范要求 (5)填方来源、运距:由投标单位自行考虑 | m3 | 43.356 |  |  |  | 清单
180 | 010501001001 | 垫层 | (1)混凝土种类（商品混凝土、现场拌制，泵送、非泵送）:非泵送商品混凝土 (2)混凝土强度等级:C20 | m3 | 5.73 |  |  |  | 清单
181 | 010503001001 | 基础梁 | (1)混凝土种类（商品混凝土、现场拌制，泵送、非泵送）:非泵送商品混凝土 (2)混凝土强度等级:C30 | m3 | 2.4 |  |  |  | 清单
182 | 010501003001 | 独立基础 | (1)混凝土种类（商品混凝土、现场拌制，泵送、非泵送）:非泵送商品混凝土 (2)混凝土强度等级:C30 | m3 | 21.78 |  |  |  | 清单
183 | 010502001001 | 矩形柱 | (1)混凝土种类（商品混凝土、现场拌制，泵送、非泵送）:非泵送商品混凝土 (2)混凝土强度等级:C30 | m3 | 2.3 |  |  |  | 清单
184 | 010515001001 | 现浇构件钢筋 | (1)钢筋种类、规格:HPB300(直径6mm) | t | 0.1 |  |  |  | 清单
185 | 010515001002 | 现浇构件钢筋 | (1)钢筋种类、规格:HRB400(直径8mm) | t | 0.379 |  |  |  | 清单
186 | 010515001003 | 现浇构件钢筋 | (1)钢筋种类、规格:HRB400(直径12mm) | t | 0.922 |  |  |  | 清单
187 | 010515001004 | 现浇构件钢筋 | (1)钢筋种类、规格:HRB400(直径18mm) | t | 0.371 |  |  |  | 清单
188 | 010515001005 | 现浇构件钢筋 | (1)钢筋种类、规格:H | t | 0.423 |  |  |  | 清单
分部分项工程量清单与计价表
工程名称：南安市九都镇大中型水库“润泽库区、造福移民”工程-生态景观部分 | [6 empty] | 第21页 共88页
序号 | 项目编码 | 项目名称 | 项目特征描述 | 计量单位 | 工程量 | 金 额(元)
[6 empty] | 综合单价 |  | 合价
RB400(直径25mm)
189 | 010516003001 | 机械连接 | (1)连接方式:机械连接 (2)规格:18 | 个 | 16 |  |  |  | 清单
190 | 010516002001 | 预埋铁件 | (1)钢材种类:铁件、螺栓(预埋铁件安装) | t | 0.062 |  |  |  | 清单
191 | 010516001001 | 螺栓 | (1)螺栓种类:地脚螺栓 (2)规格:M42 | t | 0.383 |  |  |  | 清单
192 | 010502004001 | 钢管混凝土柱 | (1)混凝土种类（商品混凝土、现场拌制，泵送、非泵送）:非泵送商品混凝土 (2)混凝土强度等级:C35微膨胀自流性细石砼二次灌浆 | m3 | 0.125 |  |  |  | 清单
193 | 010507007001 | 其他构件 | (1)部位:柱脚混凝土包裹 (2)混凝土种类（商品混凝土、现场拌制，泵送、非泵送）:非泵送商品混凝土 (3)混凝土强度等级:C20 | m3 | 0.699 |  |  |  | 清单
砌筑工程 | [8 empty] | 分项工程(17房屋建筑与装饰)
194 | 010403003001 | 石墙 | (1)石料种类、规格:MU30片石 (2)砂浆强度等级、配合比:M7.5水泥砂浆砌筑 | m3 | 26.18 |  |  |  | 清单
195 | 011204001001 | 石材墙面 | (1)石材外墙面：11J930-外墙15、外墙16/F7 (2)石墙 (3)安装方式:干挂 (4)面层材料品种、规格、颜色:300*600*20mm厚荔枝面芝麻白 | m2 | 35.31 |  |  |  | 清单
地面工程 | [8 empty] | 分项工程(17房屋建筑与装饰)
196 | 011102001001 | 石材楼地面 | (1)结合层厚度、砂浆配合比:30mm厚1:3干硬性水泥砂浆结合层，表面撒水泥粉 (2)面层材料品种、规格、颜色:600*300*30mm厚本地花岗岩荔枝面铺地 (3)嵌缝材料种类:干水泥擦缝 (4)素水泥浆一道（内掺建筑胶） | m2 | 75.32 |  |  |  | 清单
197 | 010404001001 | 垫层 | (1)垫层材料种类、配合比、厚度:150mm厚3:7灰土垫层 | m3 | 12.972 |  |  |  | 清单
198 | 010501001002 | 垫层 | (1)混凝土种类（商品 | m3 | 5.189 |  |  |  | 清单
分部分项工程量清单与计价表
工程名称：南安市九都镇大中型水库“润泽库区、造福移民”工程-生态景观部分 | [6 empty] | 第22页 共88页
序号 | 项目编码 | 项目名称 | 项目特征描述 | 计量单位 | 工程量 | 金 额(元)
[6 empty] | 综合单价 |  | 合价
混凝土、现场拌制，泵送、非泵送）:非泵送商品混凝土 (2)混凝土强度等级:C15
199 | 010404001002 | 垫层 | (1)垫层材料种类、配合比、厚度:300mm厚3：7灰土垫层，宽出面层100mm | m3 | 4.368 |  |  |  | 清单
200 | 010507004001 | 台阶 | (1)混凝土种类（商品混凝土、现场拌制，泵送、非泵送）:非泵送商品混凝土 (2)混凝土强度等级:C20 | m3 | 1.833 |  |  |  | 清单
201 | 011107001001 | 石材台阶面 | (1)结合层材料种类:20mm厚1：3干硬性水泥砂浆结合层 (2)面层材料品种、规格、颜色:30mm厚花岗岩板面层 (3)勾缝材料种类:1：1水泥砂浆勾缝，台口加厚 (4)素水泥浆一道（内掺建筑胶） | m2 | 12.48 |  |  |  | 清单
202 | 010507001001 | 散水、坡道 | (1)散水- 详见图集12J003-1A-1B/A1 (2)垫层材料种类、厚度:150mm厚粒径10-40卵石灌M2.5混合砂浆 (3)面层厚度:60mm厚C20细石混凝土面层，撒1：1水泥砂子压实赶光 (4)混凝土种类（商品混凝土、现场拌制，泵送、非泵送）:非泵送商品混凝土 (5)混凝土强度等级:C20 (6)变形缝填塞材料种类:聚乙烯泡沫塑料 | m2 | 19.6 |  |  |  | 清单
金属构件 | [8 empty] | 分项工程(17房屋建筑与装饰)
203 | 011207001001 | 墙面装饰板 | (1)龙骨材料种类、规格、中距:50*50*3厚方钢管檩条 (2)面层材料品种、规格、颜色:3厚铝单板封面 | m2 | 18.54 |  |  |  | 清单
204 | 01B010100002 | 铝合金装饰挂落 | (1)挂落1 (2)550mm宽铝合金装饰挂落，铝材厚度≥2mm（样式详见设计大样） | m | 16.4 |  |  |  | 清单
205 | 01B010100003 | 铝合金装饰挂落 | (1)挂落2 (2)1160mm宽铝合金装 | m | 14.8 |  |  |  | 清单
分部分项工程量清单与计价表
工程名称：南安市九都镇大中型水库“润泽库区、造福移民”工程-生态景观部分 | [6 empty] | 第23页 共88页
序号 | 项目编码 | 项目名称 | 项目特征描述 | 计量单位 | 工程量 | 金 额(元)
[6 empty] | 综合单价 |  | 合价
饰挂落，铝材厚度≥2mm（样式详见设计大样）
206 | 020801001001 | 墙面仿古抹灰 | (1)喷绘山花图案 | m2 | 2.29 |  |  |  | 清单
207 | 020603001001 | 琉璃屋面 | (1)铺设类型:仿古红色琉璃树脂瓦 | m2 | 108.64 |  |  |  | 清单
208 | 020603003001 | 琉璃屋脊 | (1)屋脊类型:仿古树脂瓦屋脊（含翘脚） | m | 10.432 |  |  |  | 清单
209 | 020603006001 | 琉璃瓦排山 | (1)瓦件类型:仿古树脂瓦排山（含翘脚） | m | 22.4 |  |  |  | 清单
210 | 010902001001 | 屋面卷材防水 | (1)卷材品种、规格、厚度:1.5厚沥青防水卷材防水 (2)防水层数:一层 (3)防水层做法:自粘法 | m2 | 108.64 |  |  |  | 清单
211 | 020508025001 | 清水望板 | (1)板宽厚度:20mm厚 (2)木材品种:满铺杉木望板+氟化钠防腐剂 | m2 | 108.64 |  |  |  | 清单
212 | 020513001001 | 匾额 | (1)外形尺寸、板厚度:1000*2600*100mm铝合金牌匾 | 块 | 1 |  |  |  | 清单
213 | 020513001002 | 匾额 | (1)外形尺寸、板厚度:247*2470mm弧形抱柱对联 | 块 | 2 |  |  |  | 清单
214 | 011302001001 | 天棚吊顶 | (1)3厚铝单板吊顶（做法样式详见设计大样） | m2 | 88.8 |  |  |  | 清单
石构件工程 | [8 empty] | 分项工程(17房屋建筑与装饰)
215 | 020201006001 | 地伏石 | (1)粘结层材料种类、厚度、砂浆强度等级:30mm厚1:3干硬性水泥砂浆结合层，表面撒水泥粉 (2)石料种类、构件规格:300*600*100mm厚芝麻白吟石 (3)石表面加工要求及等级:荔枝面 | m2 | 10.8 |  |  |  | 清单
216 | 011503009001 | 石材栏杆、扶手 | (1)栏杆的规格:芝麻灰花岗岩栏杆（做法样式详见设计大样） | m | 23.924 |  |  |  | 清单
217 | 020202005001 | 抱鼓石 | (1)成品抱鼓石（造型样式详见设计要求） | 只 | 4 |  |  |  | 清单
218 | 01B010100004 | 整石柱础 | (1)整石柱础（造型样式详见设计要求） | 只 | 4 |  |  |  | 清单
措施工程 | [8 empty] | 分项工程(17房屋建筑与装饰)
戏台-钢结构部分 | [8 empty] | 单位工程(17装配式建筑)
金属构件 | [8 empty] | 分项工程(17装配式建筑)
219 | 010603002001 | 空腹钢柱 | (1)柱类型:KZ1，300*300*10*10mm (2)钢材品种、规格:Q | t | 3.372 |  |  |  | 清单
分部分项工程量清单与计价表
工程名称：南安市九都镇大中型水库“润泽库区、造福移民”工程-生态景观部分 | [6 empty] | 第24页 共88页
序号 | 项目编码 | 项目名称 | 项目特征描述 | 计量单位 | 工程量 | 金 额(元)
[6 empty] | 综合单价 |  | 合价
235B (3)单根柱质量:3t以内 (4)防火要求:厚涂型防火涂料，耐火极限2.5小时 (5)金属构件运输
220 | 010604001001 | 钢梁 | (1)梁类型:GL1,200*300*8*8mm；GL2,150*300*5*5mm；GL3,100*200*3*3mm (2)钢材品种、规格:Q235B (3)单根质量:1.5t以内 (4)防火要求:薄涂型防火涂料，耐火极限1.5小时 (5)金属构件运输 | t | 6.809 |  |  |  | 清单
221 | 011405001001 | 金属面油漆 | (1)构件名称:所有钢构件 (2)油漆品种、遍数:钢构件经除锈处理后应立即喷涂车间保养底漆(红丹醇酸防锈漆,涂层厚度25~30um),而后再涂两道醇酸防锈漆(中间漆),涂层厚度50~60um,制作完成后,再涂两道醇酸调和漆(面漆),涂层厚度40~50微米,其中最后一道面漆应在安装完成后工地涂制。涂层干漆膜总厚度不小于125um,涂刷遍数不应少于4遍。(高强螺栓结合处摩擦面不得涂防锈漆,但应涂环氧富锌涂料)。修补漆共五遍,各层如上,涂层厚度 115~140微米。 (3)除锈 | m2 | 169.729 |  |  |  | 清单
移民文化展示中心立面提升 | [8 empty] | 单位工程(17房屋建筑与装饰)
装饰 | [8 empty] | 分项工程(17房屋建筑与装饰)
222 | 01B010100005 | 原有广告牌拆除外弃（包干） | (1)原有广告牌拆除外弃（包干） | 项 | 1 |  |  |  | 清单
223 | 010516005001 | 化学螺栓 | (1)化学螺栓种类:玻璃管锚栓 (2)规格:M12 | 个 | 470 |  |  |  | 清单
224 | 010516002002 | 预埋铁件 | (1)钢材种类:热镀锌钢板 (2)铁件尺寸:200*200*10mm厚 | t | 1.476 |  |  |  | 清单
225 | 011204003001 | 块料墙面 | (1)墙体类型:现状墙体结构 (2)安装方式:20mm厚1 | m2 | 112.18 |  |  |  | 清单
分部分项工程量清单与计价表
工程名称：南安市九都镇大中型水库“润泽库区、造福移民”工程-生态景观部分 | [6 empty] | 第25页 共88页
序号 | 项目编码 | 项目名称 | 项目特征描述 | 计量单位 | 工程量 | 金 额(元)
[6 empty] | 综合单价 |  | 合价
：3水泥砂浆粘结层 (3)面层材料品种、规格、颜色:240*60*10mm厚红砖贴片 (4)缝宽、嵌缝材料种类:1：2白浆勾缝
226 | 011207001002 | 墙面装饰板 | (1)面层材料品种、规格、颜色:2.5mm厚白色冲孔铝单板（渐变冲孔） | m2 | 178.131 |  |  |  | 清单
227 | 011207001003 | 墙面装饰板 | (1)面层材料品种、规格、颜色:2.5mm厚白色铝单板外包 | m2 | 95.52 |  |  |  | 清单
228 | 011207001004 | 墙面装饰板 | (1)面层材料品种、规格、颜色:3mm厚不锈钢水波板 | m2 | 2.94 |  |  |  | 清单
229 | 011302001002 | 天棚吊顶 | (1)面层材料品种、规格:3mm厚不锈钢水波板 | m2 | 222.239 |  |  |  | 清单
230 | 010606013001 | 零星钢构件 | (1)构件名称:装饰面层骨架 (2)钢材品种、规格:100*100*5mm厚角钢、100*50*3mm厚镀锌矩形钢管、L50*50*5mm厚角钢、50*50*3mm厚镀锌矩形钢管等 | t | 7.398 |  |  |  | 清单
231 | 010606013002 | 零星钢构件 | (1)构件名称:装饰面层 (2)钢材品种、规格:30*20*1.5mm厚热镀锌钢管 | t | 1.251 |  |  |  | 清单
232 | 011405001002 | 金属面油漆 | (1)构件名称:装饰钢管面层 (2)油漆品种、遍数:深灰色氟碳漆饰面 | m2 | 112.972 |  |  |  | 清单
233 | 011508004001 | 金属字 | (1)镌字材料品种、颜色:3mm厚不锈钢广告字 (2)字体规格:600*600*100mm | 个 | 55 |  |  |  | 清单
234 | 011508004002 | 金属字 | (1)镌字材料品种、颜色:3mm厚不锈钢广告字 (2)字体规格:250*250*100mm | 个 | 108 |  |  |  | 清单
水泵房立面改造工程 | [8 empty] | 单位工程(17房屋建筑与装饰)
装饰 | [8 empty] | 分项工程(17房屋建筑与装饰)
235 | 011605002001 | 立面块料拆除 | (1)拆除的基层类型:20mm厚1：3水泥砂浆 (2)饰面材料种类:10mm厚瓷砖 | m2 | 276.479 |  |  |  | 清单
236 | 010103002001 | 余方弃置 | (1)废弃料品种:石渣 (2)运距:由投标单位自行考虑 | m3 | 15.759 |  |  |  | 清单
分部分项工程量清单与计价表
工程名称：南安市九都镇大中型水库“润泽库区、造福移民”工程-生态景观部分 | [6 empty] | 第26页 共88页
序号 | 项目编码 | 项目名称 | 项目特征描述 | 计量单位 | 工程量 | 金 额(元)
[6 empty] | 综合单价 |  | 合价
237 | 011204003002 | 块料墙面 | (1)墙体类型:砖墙、砼墙 (2)安装方式:30mm厚1：3水泥砂浆粘结层（内掺5%防水建筑胶） (3)面层材料品种、规格、颜色:240*60*10mm厚红砖贴片 (4)缝宽、嵌缝材料种类:1：2白浆勾缝 | m2 | 138.32 |  |  |  | 清单
238 | 011205002001 | 块料柱面 | (1)柱截面类型、尺寸:矩形，500*500mm (2)安装方式:30mm厚1：3水泥砂浆粘结层（内掺5%防水建筑胶） (3)面层材料品种、规格、颜色:240*60*10mm厚红砖贴片 (4)1：2白浆勾缝 | m2 | 23.6 |  |  |  | 清单
239 | 011206001001 | 石材零星项目 | (1)安装方式:干挂 (2)面层材料品种、规格、颜色:600*150*50mm厚芝麻白荔枝面 | m2 | 7.324 |  |  |  | 清单
240 | 011406002001 | 抹灰线条油漆涂料 | (1)线条宽度、道数:120mm (2)腻子种类、遍数:满刮腻子2遍 (3)油漆涂料品种、遍数（或厚度）:白色真石漆 | m | 48.25 |  |  |  | 清单
241 | 011406001001 | 抹灰面油漆涂料 | (1)部位:外墙面 (2)基层类型:抹灰面 (3)腻子种类、遍数:满刮腻子2遍 (4)油漆涂料品种、遍数（或厚度）:白色真石漆 | m2 | 49.57 |  |  |  | 清单
242 | 011502008001 | GRC装饰线条 | (1)基层类型:抹灰层 (2)线条规格:白色GRC造型线条，260mm宽*750mm高 (3)线条安装部位:外墙面 | m | 77.22 |  |  |  | 清单
243 | 011201004001 | 立面砂浆找平层 | (1)界面剂类型:刷聚合物水泥砂浆一道 (2)找平层砂浆厚度、配合比:5mm厚1：3水泥砂浆打底扫毛、刷素水泥浆一道（内掺建筑胶）、15mm厚1：3水泥砂浆找平 | m2 | 122.924 |  |  |  | 清单
新东村- -环库绿化景观提升 | [8 empty] | 单项工程(17园林)
移民文化广场绿化提升及看台 | [8 empty] | 单位工程(17园林)
拆除工程 | [8 empty] | 分项工程(17园林)
244 | 041001007001 | 拆除砖石结构 | (1)部位:现状花池及台阶拆除 | m3 | 34.367 |  |  |  | 清单
分部分项工程量清单与计价表
工程名称：南安市九都镇大中型水库“润泽库区、造福移民”工程-生态景观部分 | [6 empty] | 第27页 共88页
序号 | 项目编码 | 项目名称 | 项目特征描述 | 计量单位 | 工程量 | 金 额(元)
[6 empty] | 综合单价 |  | 合价
(2)结构形式:详见设计大样
245 | 040103002007 | 余方弃置 | (1)废弃料品种:破除石渣 (2)运距:由投标单位自行考虑 | m3 | 34.367 |  |  |  | 清单
新制作工程 | [8 empty] | 分项工程(17园林)
|  | 花池新作 | [6 empty] | 清单
246 | 040101002005 | 挖沟槽土方 | (1)土壤类别:三类土 (2)挖土深度:1.5m以内 | m3 | 4.193 |  |  |  | 清单
247 | 040103001009 | 填方 | (1)填方粒径要求:满足设计及规范要求 (2)填方来源、运距:满足设计及规范要求 (3)密实度要求:满足设计及规范要求 (4)填方材料品种:利用开挖料 | m3 | 2.649 |  |  |  | 清单
248 | 040103002008 | 余方弃置 | (1)废弃料品种:余土 (2)运距:由投标单位自行考虑 | m3 | 1.148 |  |  |  | 清单
249 | 050307016001 | 花池 | (1)饰面材料种类:600*400*30mm厚黄金麻菠萝面工字铺贴面、600*300*50mm厚黄金麻荔枝面压顶（20mm厚1：3水泥砂浆结合层） (2)混凝土、砂浆强度等级、配合比:150mm厚碎石灌砂垫层+100mm厚C20混凝土垫层 (3)池壁材料种类、规格:水泥实心砖 | m | 11.52 |  |  |  | 清单
|  | 石材台阶新制作 | [6 empty] | 清单
250 | 050201002001 | 踏(蹬)道 | (1)砂浆强度等级:30mm厚1：3干硬性水泥砂浆找平层（5mm厚纯水泥膏一道） (2)路面厚度、宽度、材料种类:70mm厚芝麻白荔枝面踏步、25mm厚芝麻白荔枝面踢面 (3)垫层厚度、宽度、材料种类:150mm厚碎石灌砂垫层、120mm厚C20混凝土垫层 | m2 | 24.372 |  |  |  | 清单
|  | 仿竹篱笆 | [6 empty] | 清单
251 | 040101003001 | 挖基坑土方 | (1)土壤类别:三类土 (2)挖土深度:1.5m以内 | m3 | 14.08 |  |  |  | 清单
252 | 040103001010 | 填方 | (1)填方粒径要求:满足设计及规范要求 (2)填方来源、运距:满足设计及规范要求 | m3 | 12.76 |  |  |  | 清单
分部分项工程量清单与计价表
工程名称：南安市九都镇大中型水库“润泽库区、造福移民”工程-生态景观部分 | [6 empty] | 第28页 共88页
序号 | 项目编码 | 项目名称 | 项目特征描述 | 计量单位 | 工程量 | 金 额(元)
[6 empty] | 综合单价 |  | 合价
(3)密实度要求:满足设计及规范要求 (4)填方材料品种:利用开挖料
253 | 040305001005 | 垫层 | (1)厚度:100mm (2)材料品种、规格:碎石灌砂 | m3 | 0.88 |  |  |  | 清单
254 | 040303002001 | 混凝土基础 | (1)混凝土强度等级:C20 | m3 | 0.44 |  |  |  | 清单
255 | 010516002003 | 预埋铁件 | (1)钢材种类:热镀锌钢板 (2)铁件尺寸:150*150*5mm厚 | t | 0.049 |  |  |  | 清单
256 | 010607004001 | 金属网栏 | (1)材料品种、规格:不锈钢仿竹黄色氟碳漆饰面 (2)边框及立柱型钢品种、规格:直径60*3mm厚不锈钢立柱、直径40*2mm厚不锈钢横杆、直径15*1.5mm厚不锈钢斜杆 | m2 | 85.78 |  |  |  | 清单
|  | 看台 | [6 empty] | 清单
257 | 040101003002 | 挖基坑土方 | (1)土壤类别:三类土 (2)挖土深度:2m以内 | m3 | 273.26 |  |  |  | 清单
258 | 040101002006 | 挖沟槽土方 | (1)土壤类别:三类土 (2)挖土深度:2m以内 | m3 | 23.3 |  |  |  | 清单
259 | 040103001011 | 填方 | (1)填方粒径要求:满足设计及规范要求 (2)填方来源、运距:由投标单位自行考虑 (3)密实度要求:满足设计及规范要求 (4)填方材料品种:利用开挖合格料 | m3 | 243.14 |  |  |  | 清单
260 | 040103002009 | 余方弃置 | (1)废弃料品种:余方 (2)运距:由投标单位自行考虑 | m3 | 17.089 |  |  |  | 清单
261 | 010501003002 | 独立基础 | (1)混凝土种类（商品混凝土、现场拌制，泵送、非泵送）:非泵送商品混凝土 (2)混凝土强度等级:C30 | m3 | 28.8 |  |  |  | 清单
262 | 010501001003 | 垫层 | (1)混凝土种类（商品混凝土、现场拌制，泵送、非泵送）:非泵送商品混凝土 (2)混凝土强度等级:C20 | m3 | 7.028 |  |  |  | 清单
263 | 040305001006 | 垫层 | (1)厚度:150mm (2)材料品种、规格:碎石灌砂 | m3 | 10.541 |  |  |  | 清单
264 | 010502001002 | 矩形柱 | (1)混凝土种类（商品混凝土、现场拌制， | m3 | 4.41 |  |  |  | 清单
分部分项工程量清单与计价表
工程名称：南安市九都镇大中型水库“润泽库区、造福移民”工程-生态景观部分 | [6 empty] | 第29页 共88页
序号 | 项目编码 | 项目名称 | 项目特征描述 | 计量单位 | 工程量 | 金 额(元)
[6 empty] | 综合单价 |  | 合价
泵送、非泵送）:非泵送商品混凝土 (2)混凝土强度等级:C30
265 | 010503001002 | 基础梁 | (1)混凝土种类（商品混凝土、现场拌制，泵送、非泵送）:非泵送商品混凝土 (2)混凝土强度等级:C30 | m3 | 3.456 |  |  |  | 清单
266 | 040901001001 | 现浇构件钢筋 | (1)钢筋种类:HRB400E (2)钢筋规格:直径8 | t | 0.054 |  |  |  | 清单
267 | 040901001002 | 现浇构件钢筋 | (1)钢筋种类:HRB400E (2)钢筋规格:直径10 | t | 0.157 |  |  |  | 清单
268 | 040901001003 | 现浇构件钢筋 | (1)钢筋种类:HRB400E (2)钢筋规格:直径12 | t | 0.102 |  |  |  | 清单
269 | 040901001004 | 现浇构件钢筋 | (1)钢筋种类:HRB400E (2)钢筋规格:直径16 | t | 0.538 |  |  |  | 清单
270 | 010516001002 | 螺栓 | (1)螺栓种类:柱脚螺栓 (2)规格:M24 | t | 0.297 |  |  |  | 清单
271 | 010502004002 | 钢管混凝土柱 | (1)混凝土种类（商品混凝土、现场拌制，泵送、非泵送）:非泵送商品混凝土 (2)混凝土强度等级:C40无收缩细石混凝土 | m3 | 0.245 |  |  |  | 清单
272 | 010507007002 | 其他构件 | (1)部位:柱脚混凝土包裹 (2)混凝土种类（商品混凝土、现场拌制，泵送、非泵送）:非泵送商品混凝土 (3)混凝土强度等级:C20 | m3 | 1.274 |  |  |  | 清单
273 | 010901005001 | 膜结构屋面 | (1)膜布品种、规格:PVDF膜材，厚0.9mm (2)支柱（网架）钢材品种、规格:Q235B，320*14mm镀锌钢管、150*6mm热镀锌钢管、89*6mm热镀锌钢管、114*5mm热镀锌钢管、60*4mm热镀锌钢管、悬挑梁 (3)油漆品种、刷漆遍数:氟碳漆饰面 | m2 | 172.39 |  |  |  | 清单
274 | 040901010001 | 高强螺栓 | (1)材料品种:高强螺栓 (2)材料规格:M24*45mm | 套 | 60 |  |  |  | 清单
275 | 010401012001 | 零星砌砖 | (1)零星砌砖名称、部位:看台 (2)砖品种、规格、强度等级:MU10水泥实心砖 | m3 | 154.432 |  |  |  | 清单
分部分项工程量清单与计价表
工程名称：南安市九都镇大中型水库“润泽库区、造福移民”工程-生态景观部分 | [6 empty] | 第30页 共88页
序号 | 项目编码 | 项目名称 | 项目特征描述 | 计量单位 | 工程量 | 金 额(元)
[6 empty] | 综合单价 |  | 合价
(3)砂浆强度等级、配合比:M7.5水泥砂浆砌筑
276 | 040305001007 | 垫层 | (1)厚度:150mm (2)材料品种、规格:碎石灌砂 | m3 | 21.167 |  |  |  | 清单
277 | 040303002002 | 混凝土基础 | (1)混凝土强度等级:C20 | m3 | 14.11 |  |  |  | 清单
278 | 010507005001 | 压顶 | (1)混凝土种类（商品混凝土、现场拌制，泵送、非泵送）:非泵送商品混凝土 (2)混凝土强度等级:C20 | m3 | 13.55 |  |  |  | 清单
279 | 011104002001 | 竹、木（复合）地板 | (1)龙骨材料种类、规格、铺设间距:30*3mm镀锌方钢，@500 (2)面层材料品种、规格、颜色:2400*120*25mm厚咖色硅晶石栈道板，离缝宽5mm | m2 | 54.8 |  |  |  | 清单
280 | 011201004002 | 立面砂浆找平层 | (1)基层类型:砖墙面 (2)找平层砂浆厚度、配合比:20mm1：2.5水泥砂浆找平层 | m2 | 174.876 |  |  |  | 清单
281 | 011204001002 | 石材墙面 | (1)墙体类型:砖墙 (2)安装方式:5mm纯水泥膏一道粘贴 (3)面层材料品种、规格、颜色:600*150*15mm黄色文化石贴面 | m2 | 105.476 |  |  |  | 清单
282 | 011102001002 | 石材楼地面 | (1)结合层厚度、砂浆配合比:20mm1：2.5水泥砂浆找平层 (2)面层材料品种、规格、颜色:600*150*15mm黄色文化石贴面 (3)嵌缝材料种类:5mm纯水泥膏一道 | m2 | 16.976 |  |  |  | 清单
283 | 011102001003 | 石材楼地面 | (1)结合层厚度、砂浆配合比:20mm1：2.5水泥砂浆找平层 (2)面层材料品种、规格、颜色:800*400*30mm芝麻白烧面花岗岩 (3)嵌缝材料种类:5mm纯水泥膏一道 | m2 | 56.64 |  |  |  | 清单
284 | 011204001003 | 石材墙面 | (1)墙体类型:砖墙 (2)安装方式:5mm纯水泥膏一道粘贴 (3)面层材料品种、规格、颜色:600*300*20mm芝麻白烧面花岗岩 | m2 | 4.86 |  |  |  | 清单
285 | 011204001004 | 石材墙面 | (1)墙体类型:砖墙 (2)安装方式:5mm纯水泥膏一道粘贴 (3)面层材料品种、规 | m2 | 64.541 |  |  |  | 清单
分部分项工程量清单与计价表
工程名称：南安市九都镇大中型水库“润泽库区、造福移民”工程-生态景观部分 | [6 empty] | 第31页 共88页
序号 | 项目编码 | 项目名称 | 项目特征描述 | 计量单位 | 工程量 | 金 额(元)
[6 empty] | 综合单价 |  | 合价
格、颜色:400*430*20mm芝麻白烧面花岗岩
286 | 011107001002 | 石材台阶面 | (1)结合层材料种类:20mm1：2.5水泥砂浆找平层 (2)面层材料品种、规格、颜色:1000*330*50mm芝麻白烧面踏面，500*100*20mm芝麻白烧面踢面 | m2 | 7.2 |  |  |  | 清单
|  | 其他部分 | [6 empty] | 清单
287 | 050307019001 | 高低杠 | (1)规格尺寸:300*12*260cm (2)名称及材质:成品高低杠 (3)含基础及预埋件制安 | 个 | 2 |  |  |  | 清单
288 | 050307019002 | 成品漫步机 | (1)规格尺寸:210*80*130cm (2)名称及材质:成品漫步机（双人位） (3)含基础及预埋件制安 | 个 | 2 |  |  |  | 清单
289 | 050307019003 | 肩关节康复器 | (1)规格尺寸:112*80*115cm (2)名称及材质:肩关节康复器 (3)含基础及预埋件制安 | 个 | 2 |  |  |  | 清单
移民文化广场入口提升 | [8 empty] | 单位工程(17园林)
拆除工程 | [8 empty] | 分项工程(17园林)
290 | 01B010100006 | 现状镀锌钢管栏杆拆除（包干） | (1)现状镀锌钢管栏杆拆除（包干） | 项 | 1 |  |  |  | 清单
291 | 041001003003 | 拆除基层 | (1)材质:级配碎石垫层 (2)厚度:150mm厚 (3)部位:现状人行道 | m2 | 217.84 |  |  |  | 清单
292 | 041001002001 | 拆除人行道 | (1)材质:60厚透水砖、30厚中粗砂找平层 | m2 | 217.84 |  |  |  | 清单
293 | 041001008001 | 拆除混凝土结构 | (1)部位:人行道基层及路沿石基座 (2)强度等级:C25、C20 | m3 | 32.676 |  |  |  | 清单
294 | 040103002010 | 余方弃置 | (1)废弃料品种:石渣 (2)运距:由投标单位自行考虑 | m3 | 84.958 |  |  |  | 清单
园林景观道路工程 | [8 empty] | 分项工程(17园林)
|  | 石材地面 | [6 empty] | 清单
295 | 050201001001 | 园路 | (1)路床土石类别:详设计要求 (2)垫层厚度、宽度、材料种类:150mm厚碎石灌砂垫层、100mm厚 | m2 | 168.84 |  |  |  | 清单
分部分项工程量清单与计价表
工程名称：南安市九都镇大中型水库“润泽库区、造福移民”工程-生态景观部分 | [6 empty] | 第32页 共88页
序号 | 项目编码 | 项目名称 | 项目特征描述 | 计量单位 | 工程量 | 金 额(元)
[6 empty] | 综合单价 |  | 合价
C20混凝土结构层 (3)路面厚度、宽度、材料种类:600*300*80mm厚芝麻白荔枝面花岗岩工字铺（30mm厚1：3干硬性水泥结合层，5mm厚纯水泥膏一道）
296 | 050201001002 | 园路 | (1)路床土石类别:详设计要求 (2)垫层厚度、宽度、材料种类:150mm厚碎石灌砂垫层、100mm厚C20混凝土结构层 (3)路面厚度、宽度、材料种类:600*300*80mm厚芝麻黑烧面花岗岩压边（30mm厚1：3干硬性水泥结合层，5mm厚纯水泥膏一道） | m2 | 49 |  |  |  | 清单
|  | 花池 | [6 empty] | 清单
297 | 040101002007 | 挖沟槽土方 | (1)土壤类别:三类土 (2)挖土深度:1.5m以内 | m3 | 17.228 |  |  |  | 清单
298 | 040103001012 | 填方 | (1)填方粒径要求:满足设计及规范要求 (2)填方来源、运距:满足设计及规范要求 (3)密实度要求:满足设计及规范要求 (4)填方材料品种:利用开挖料 | m3 | 10.886 |  |  |  | 清单
299 | 040103002011 | 余方弃置 | (1)废弃料品种:余土 (2)运距:由投标单位自行考虑 | m3 | 4.715 |  |  |  | 清单
300 | 050307016002 | 花池 | (1)饰面材料种类:240*60*10mm厚红砖贴片、600*300*50mm厚芝麻白荔枝面压顶 (2)土质类别: (3)混凝土、砂浆强度等级、配合比:150mm厚碎石灌砂垫层+100mm厚C20混凝土垫层 (4)池壁材料种类、规格:水泥实心砖 | m | 47.33 |  |  |  | 清单
|  | 铁艺栏杆 | [6 empty] | 清单
301 | 040101003003 | 挖基坑土方 | (1)土壤类别:三类土 (2)挖土深度:1.5m以内 | m3 | 5.6 |  |  |  | 清单
302 | 040103001013 | 填方 | (1)填方粒径要求:满足设计及规范要求 (2)填方来源、运距:满足设计及规范要求 (3)密实度要求:满足设计及规范要求 (4)填方材料品种:利 | m3 | 5.26 |  |  |  | 清单
分部分项工程量清单与计价表
工程名称：南安市九都镇大中型水库“润泽库区、造福移民”工程-生态景观部分 | [6 empty] | 第33页 共88页
序号 | 项目编码 | 项目名称 | 项目特征描述 | 计量单位 | 工程量 | 金 额(元)
[6 empty] | 综合单价 |  | 合价
用开挖料
303 | 011503001001 | 金属扶手、栏杆、栏板 | (1)扶手材料种类、规格:直径60*5厚镀锌钢管 (2)栏杆材料种类、规格:直径60*5厚镀锌钢管 (3)栏板材料种类、规格、颜色:直径32*3厚镀锌钢管 | m | 26.08 |  |  |  | 清单
304 | 011405001003 | 金属面油漆 | (1)构件名称:铁艺栏杆 (2)油漆品种、遍数:白色氟碳漆饰面 | m2 | 29.738 |  |  |  | 清单
305 | 010516002004 | 预埋铁件 | (1)钢材种类:热镀锌钢板 (2)铁件尺寸:150*150*5mm厚 | t | 0.018 |  |  |  | 清单
306 | 040305001008 | 垫层 | (1)厚度:100mm (2)材料品种、规格:碎石灌砂 | m3 | 0.224 |  |  |  | 清单
307 | 040303002003 | 混凝土基础 | (1)混凝土强度等级:C20 | m3 | 21.167 |  |  |  | 清单
|  | 台阶 | [6 empty] | 清单
308 | 050201002002 | 踏(蹬)道 | (1)砂浆强度等级:30mm厚1：3干硬性水泥砂浆找平层（5mm厚纯水泥膏一道） (2)路面厚度、宽度、材料种类:70mm厚芝麻白荔枝面踏步、25mm厚芝麻白荔枝面踢面 (3)垫层厚度、宽度、材料种类:150mm厚碎石灌砂垫层、120mm厚C20混凝土垫层 | m2 | 16.2 |  |  |  | 清单
309 | 050305006001 | 石桌石凳 | (1)凳面尺寸、支墩高度:石桌椅- -一桌四椅 | 个 | 1 |  |  |  | 清单
|  | 矮墙竹篱笆 | [6 empty] | 清单
310 | 040101003004 | 挖基坑土方 | (1)土壤类别:三类土 (2)挖土深度:1.5m以内 | m3 | 32.235 |  |  |  | 清单
311 | 040103001014 | 填方 | (1)填方粒径要求:满足设计及规范要求 (2)填方来源、运距:满足设计及规范要求 (3)密实度要求:满足设计及规范要求 (4)填方材料品种:利用开挖料 | m3 | 24.294 |  |  |  | 清单
312 | 040103002012 | 余方弃置 | (1)废弃料品种:余土 (2)运距:由投标单位自行考虑 | m3 | 4.311 |  |  |  | 清单
313 | 040303002004 | 混凝土基础 | (1)混凝土强度等级:C | m3 | 2.873 |  |  |  | 清单
分部分项工程量清单与计价表
工程名称：南安市九都镇大中型水库“润泽库区、造福移民”工程-生态景观部分 | [6 empty] | 第34页 共88页
序号 | 项目编码 | 项目名称 | 项目特征描述 | 计量单位 | 工程量 | 金 额(元)
[6 empty] | 综合单价 |  | 合价
20
314 | 010401012002 | 零星砌砖 | (1)零星砌砖名称、部位:矮篱笆基础 (2)砖品种、规格、强度等级:水泥实心砖 (3)砂浆强度等级、配合比:M7.5 | m3 | 7.602 |  |  |  | 清单
315 | 011204002001 | 拼碎石材墙面 | (1)墙体类型:砖墙 (2)安装方式:25mm厚1：2.5水泥砂浆粘贴 (3)面层材料品种、规格、颜色:30-40mm厚青色毛石片饰面，直径120-300mm (4)缝宽10-20mm | m2 | 51.487 |  |  |  | 清单
316 | 010516002005 | 预埋铁件 | (1)钢材种类:镀锌钢套管 (2)铁件尺寸:5mm厚200mm高 | t | 0.075 |  |  |  | 清单
317 | 010607004002 | 金属网栏 | (1)材料品种、规格:镀锌圆管，仿“竹节碳化”黄色氟碳漆饰面 (2)边框及立柱型钢品种、规格:直径80mm镀锌圆管立柱，直径50mm镀锌圆管横杆，25*10*1.5mm厚镀锌钢管护栏 | m2 | 22.984 |  |  |  | 清单
环库湾线性公园 | [8 empty] | 单位工程(17园林)
园林建筑 | [8 empty] | 分项工程(17园林)
|  | 透水混凝土道路 | [6 empty] | 清单
318 | 050201001003 | 园路 | (1)路床土石类别:详见设计要求 (2)垫层厚度、宽度、材料种类:150mm厚级配碎石垫层、30mm厚砂滤层 (3)路面厚度、宽度、材料种类:90mm厚10mm粒径C25透水混凝土、30mm厚6mm粒径C25彩色透水混凝土强固层、双丙聚氨酯密封处理（撒布6-9mm粒径荧光石1kg/m2，按1:25与耐黄变聚氨酯胶水混合） | m2 | 1078.86 |  |  |  | 清单
319 | 010516002006 | 预埋铁件 | (1)钢材种类:热镀锌角钢 (2)铁件尺寸:L50*50*8mm | t | 7.577 |  |  |  | 清单
320 | 040303024001 | 混凝土其他构件 | (1)混凝土强度等级:C20 (2)名称、部位:护肩 | m3 | 4.223 |  |  |  | 清单
分部分项工程量清单与计价表
工程名称：南安市九都镇大中型水库“润泽库区、造福移民”工程-生态景观部分 | [6 empty] | 第35页 共88页
序号 | 项目编码 | 项目名称 | 项目特征描述 | 计量单位 | 工程量 | 金 额(元)
[6 empty] | 综合单价 |  | 合价
321 | 040205006001 | 标线 | (1)工艺:热熔漆 (2)线型:实线100mm宽 (3)材料品种:热熔反光型标线涂料 | m2 | 120.656 |  |  |  | 清单
|  | 红砖坐凳 | [6 empty] | 清单
322 | 040101002008 | 挖沟槽土方 | (1)土壤类别:三类土 (2)挖土深度:1.5m以内 | m3 | 25.358 |  |  |  | 清单
323 | 040103001015 | 填方 | (1)填方粒径要求:满足设计及规范要求 (2)填方来源、运距:满足设计及规范要求 (3)密实度要求:满足设计及规范要求 (4)填方材料品种:利用开挖料 | m3 | 14.01 |  |  |  | 清单
324 | 040103002013 | 余方弃置 | (1)废弃料品种:余土 (2)运距:由投标单位自行考虑 | m3 | 9.255 |  |  |  | 清单
325 | 040305001009 | 垫层 | (1)厚度:150mm (2)材料品种、规格:碎石灌砂 | m3 | 5.386 |  |  |  | 清单
326 | 040303002005 | 混凝土基础 | (1)混凝土强度等级:C20 | m3 | 3.591 |  |  |  | 清单
327 | 010401012003 | 零星砌砖 | (1)零星砌砖名称、部位:红砖坐凳 (2)砖品种、规格、强度等级:水泥实心砖 (3)砂浆强度等级、配合比:M7.5 (4)弧形墙 | m3 | 11.387 |  |  |  | 清单
328 | 011108003001 | 块料零星项目 | (1)工程部位:红砖坐凳 (2)结合层厚度、材料种类:20mm厚1：3水泥砂浆粘结层 (3)面层材料品种、规格、颜色:240*60*10mm厚红砖贴片 (4)勾缝材料种类:1：2白浆勾缝 | m2 | 48.728 |  |  |  | 清单
329 | 011206001002 | 石材零星项目 | (1)基层类型、部位:红砖坐凳 (2)安装方式:20mm厚1：3水泥砂浆粘结层 (3)面层材料品种、规格、颜色:600*400/500*50mm厚芝麻白光面压顶 | m2 | 27.378 |  |  |  | 清单
|  | 石材铺装地面 | [6 empty] | 清单
330 | 050201001004 | 园路 | (1)路床土石类别:详设计要求 (2)垫层厚度、宽度、材料种类:150mm厚碎石灌砂垫层、100mm厚C20混凝土结构层 | m2 | 25.65 |  |  |  | 清单
分部分项工程量清单与计价表
工程名称：南安市九都镇大中型水库“润泽库区、造福移民”工程-生态景观部分 | [6 empty] | 第36页 共88页
序号 | 项目编码 | 项目名称 | 项目特征描述 | 计量单位 | 工程量 | 金 额(元)
[6 empty] | 综合单价 |  | 合价
(3)路面厚度、宽度、材料种类:边长200-400mm50mm厚毛石碎拼（30厚1：3干硬性水泥结合层，5厚纯水泥膏一道）
331 | 050201001005 | 园路 | (1)路床土石类别:详设计要求 (2)垫层厚度、宽度、材料种类:150mm厚碎石灌砂垫层、100mm厚C20混凝土结构层 (3)路面厚度、宽度、材料种类:1000*500*30mm厚芝麻黑烧面（30mm厚1：3干硬性水泥结合层，5mm厚纯水泥膏一道） | m2 | 10.35 |  |  |  | 清单
332 | 050201001006 | 园路 | (1)路床土石类别:详设计要求 (2)垫层厚度、宽度、材料种类:150mm厚碎石灌砂垫层、100mm厚C20混凝土结构层 (3)路面厚度、宽度、材料种类:1000*500*30mm厚芝麻白烧面花岗岩（30mm厚1：3干硬性水泥结合层，5mm厚纯水泥膏一道） | m2 | 32.59 |  |  |  | 清单
333 | 050201001007 | 园路 | (1)路床土石类别:详设计要求 (2)垫层厚度、宽度、材料种类:150mm厚碎石灌砂垫层、100mm厚C20混凝土结构层 (3)路面厚度、宽度、材料种类:600*200*30mm厚芝麻黑烧面花岗岩（30mm厚1：3干硬性水泥结合层，5mm厚纯水泥膏一道） | m2 | 34.43 |  |  |  | 清单
334 | 050201001008 | 园路 | (1)路床土石类别:详设计要求 (2)垫层厚度、宽度、材料种类:150mm厚碎石灌砂垫层、100mm厚C20混凝土结构层 (3)路面厚度、宽度、材料种类:600*200*30mm厚芝麻白烧面花岗岩（30mm厚1：3干硬性水泥结合层，5mm厚纯水泥膏一道） | m2 | 27.04 |  |  |  | 清单
335 | 050201001009 | 园路 | (1)路床土石类别:详设计要求 (2)垫层厚度、宽度、材料种类:150mm厚碎石灌砂垫层、100mm厚 | m2 | 10.96 |  |  |  | 清单
分部分项工程量清单与计价表
工程名称：南安市九都镇大中型水库“润泽库区、造福移民”工程-生态景观部分 | [6 empty] | 第37页 共88页
序号 | 项目编码 | 项目名称 | 项目特征描述 | 计量单位 | 工程量 | 金 额(元)
[6 empty] | 综合单价 |  | 合价
C20混凝土结构层 (3)路面厚度、宽度、材料种类:1000*500*30mm厚芝麻白荔枝面花岗岩（30mm厚1：3干硬性水泥结合层，5mm厚纯水泥膏一道）
336 | 050201001010 | 园路 | (1)路床土石类别:详设计要求 (2)垫层厚度、宽度、材料种类:150mm厚碎石灌砂垫层、100mm厚C20混凝土结构层 (3)路面厚度、宽度、材料种类:400*200*30mm厚芝麻白荔枝面花岗岩压边（30mm厚1：3干硬性水泥结合层，5mm厚纯水泥膏一道） | m2 | 5.73 |  |  |  | 清单
|  | 1000*400*300厚芝麻白荔枝面整条石 | [6 empty] | 清单
337 | 040101002009 | 挖沟槽土方 | (1)土壤类别:三类土 (2)挖土深度:1.5m以内 | m3 | 6.545 |  |  |  | 清单
338 | 040103001016 | 填方 | (1)填方粒径要求:满足设计及规范要求 (2)填方来源、运距:满足设计及规范要求 (3)密实度要求:满足设计及规范要求 (4)填方材料品种:利用开挖料 | m3 | 3.74 |  |  |  | 清单
339 | 040103002014 | 余方弃置 | (1)废弃料品种:余土 (2)运距:由投标单位自行考虑 | m3 | 2.246 |  |  |  | 清单
340 | 040305001010 | 垫层 | (1)厚度:150mm (2)材料品种、规格:碎石灌砂 | m3 | 1.275 |  |  |  | 清单
341 | 040303002006 | 混凝土基础 | (1)混凝土强度等级:C20 | m3 | 1.02 |  |  |  | 清单
342 | 05B010100001 | 条石坐凳 | (1)1000*400*300mm芝麻白荔枝面花岗岩整条石 | m | 17 |  |  |  | 清单
|  | 水磨石坐凳 | [6 empty] | 清单
343 | 040101002010 | 挖沟槽土方 | (1)土壤类别:三类土 (2)挖土深度:1.5m以内 | m3 | 6.904 |  |  |  | 清单
344 | 040103001017 | 填方 | (1)填方粒径要求:满足设计及规范要求 (2)填方来源、运距:满足设计及规范要求 (3)密实度要求:满足设计及规范要求 (4)填方材料品种:利用开挖料 | m3 | 3.531 |  |  |  | 清单
345 | 040103002015 | 余方弃置 | (1)废弃料品种:余土 | m3 | 2.845 |  |  |  | 清单
分部分项工程量清单与计价表
工程名称：南安市九都镇大中型水库“润泽库区、造福移民”工程-生态景观部分 | [6 empty] | 第38页 共88页
序号 | 项目编码 | 项目名称 | 项目特征描述 | 计量单位 | 工程量 | 金 额(元)
[6 empty] | 综合单价 |  | 合价
(2)运距:由投标单位自行考虑
346 | 040305001011 | 垫层 | (1)厚度:150mm (2)材料品种、规格:碎石灌砂 | m3 | 1.653 |  |  |  | 清单
347 | 040303002007 | 混凝土基础 | (1)混凝土强度等级:C20 | m3 | 1.102 |  |  |  | 清单
348 | 010401012004 | 零星砌砖 | (1)零星砌砖名称、部位:水磨石坐凳 (2)砖品种、规格、强度等级:水泥实心砖 (3)砂浆强度等级、配合比:M7.5 (4)圆弧形砌筑 | m3 | 4.038 |  |  |  | 清单
349 | 011203005001 | 小型构件项目找平抹灰 | (1)基层类型、部位:水磨石坐凳 (2)找平的砂浆厚度、配合比:20厚1：2.5水泥砂浆找平层 | m2 | 30.78 |  |  |  | 清单
350 | 010607005001 | 砌块墙钢丝网加固 | (1)材料品种、规格:0.5mm防裂钢丝网 (2)加固方式:钉挂 | m2 | 30.78 |  |  |  | 清单
351 | 011206002001 | 块料零星项目 | (1)基层类型、部位:水磨石坐凳 (2)安装方式:水泥砂浆粘贴 (3)面层材料品种、规格、颜色:20厚粒径2-3m'm白色水磨石，遇弧按弧定制 | m2 | 32.097 |  |  |  | 清单
|  | 户外防水桌椅 | [6 empty] | 清单
352 | 05B010100002 | 户外防水桌椅 | (1)户外防水桌椅（一桌四椅，桌子尺寸：直径0.7m，高0.7m，椅子尺寸：0.45*0.45*0.45m） | 套 | 4 |  |  |  | 清单
核心价值观小品 | [8 empty] | 单位工程(17园林)
园林建筑 | [8 empty] | 分项工程(17园林)
|  | 核心价值观小品 | [6 empty] | 清单
353 | 040101002011 | 挖沟槽土方 | (1)土壤类别:三类土 (2)挖土深度:2m以内 | m3 | 17.06 |  |  |  | 清单
354 | 040103001018 | 填方 | (1)填方粒径要求:满足设计及规范要求 (2)填方来源、运距:由投标单位自行考虑 (3)密实度要求:满足设计及规范要求 (4)填方材料品种:利用开挖合格料 | m3 | 7.62 |  |  |  | 清单
355 | 040103002016 | 余方弃置 | (1)废弃料品种:余方 (2)运距:由投标单位自行考虑 | m3 | 8.301 |  |  |  | 清单
356 | 040305001012 | 垫层 | (1)厚度:150mm (2)材料品种、规格: | m3 | 1.701 |  |  |  | 清单
分部分项工程量清单与计价表
工程名称：南安市九都镇大中型水库“润泽库区、造福移民”工程-生态景观部分 | [6 empty] | 第39页 共88页
序号 | 项目编码 | 项目名称 | 项目特征描述 | 计量单位 | 工程量 | 金 额(元)
[6 empty] | 综合单价 |  | 合价
碎石灌砂
357 | 040303001001 | 混凝土垫层 | (1)混凝土强度等级:C20 | m3 | 1.134 |  |  |  | 清单
358 | 040303002008 | 混凝土基础 | (1)混凝土强度等级:C25混凝土基础 | m3 | 6.97 |  |  |  | 清单
359 | 040303002009 | 混凝土基础 | (1)混凝土强度等级:C20后浇混凝土 | m3 | 0.568 |  |  |  | 清单
360 | 040901001005 | 现浇构件钢筋 | (1)钢筋种类:HRB400E (2)钢筋规格:直径8 | t | 0.062 |  |  |  | 清单
361 | 040901001006 | 现浇构件钢筋 | (1)钢筋种类:HRB400E (2)钢筋规格:直径14 | t | 0.443 |  |  |  | 清单
362 | 010516001003 | 螺栓 | (1)螺栓种类:柱脚螺栓 (2)规格:M22 | t | 0.095 |  |  |  | 清单
363 | 010516002007 | 预埋铁件 | (1)钢材种类:热镀锌钢板 (2)铁件尺寸:280*280*10厚 | t | 0.092 |  |  |  | 清单
364 | 011203005002 | 小型构件项目找平抹灰 | (1)找平的砂浆厚度、配合比:25mm厚1：3水泥砂浆找平层 | m2 | 8.22 |  |  |  | 清单
365 | 011206001003 | 石材零星项目 | (1)安装方式:10mm厚益胶泥结合层 (2)面层材料品种、规格、颜色:600*500*25mm厚芝麻白光面 | m2 | 8.22 |  |  |  | 清单
366 | 010606013003 | 零星钢构件 | (1)核心价值观小品钢结构 (2)镀锌钢管、镀锌角钢 | t | 0.866 |  |  |  | 清单
367 | 011405001004 | 金属面油漆 | (1)构件名称:核心价值观小品钢结构 (2)油漆品种、遍数:氟碳漆饰面 | m2 | 24.606 |  |  |  | 清单
368 | 05B010100003 | 成品金属图案 | (1)成品金属图案（具体样式详见设计图案01） (2)2mm厚热镀锌钢板，红色氟碳漆/白色氟碳漆饰面 | 个 | 6 |  |  |  | 清单
369 | 05B010100004 | 成品金属图案 | (1)成品金属图案（具体样式详见设计图案02） (2)2mm厚热镀锌钢板，红色氟碳漆/白色氟碳漆饰面 | 个 | 12 |  |  |  | 清单
370 | 05B010100005 | 成品金属图案 | (1)成品金属图案（具体样式详见设计图案03） (2)2mm厚热镀锌钢板，红色氟碳漆饰面 | 个 | 6 |  |  |  | 清单
入口平台 | [8 empty] | 单位工程(17园林)
园林建筑 | [8 empty] | 分项工程(17园林)
分部分项工程量清单与计价表
工程名称：南安市九都镇大中型水库“润泽库区、造福移民”工程-生态景观部分 | [6 empty] | 第40页 共88页
序号 | 项目编码 | 项目名称 | 项目特征描述 | 计量单位 | 工程量 | 金 额(元)
[6 empty] | 综合单价 |  | 合价
|  | 入口平台 | [6 empty] | 清单
371 | 040101001001 | 挖一般土方 | (1)土壤类别:三类土 (2)挖土深度:1.5m以内 | m3 | 9.173 |  |  |  | 清单
372 | 040103001019 | 填方 | (1)填方粒径要求:满足设计及规范要求 (2)填方来源、运距:满足设计及规范要求 (3)密实度要求:满足设计及规范要求 (4)填方材料品种:利用开挖料 | m3 | 2.024 |  |  |  | 清单
373 | 040103002017 | 余方弃置 | (1)废弃料品种:余土 (2)运距:由投标单位自行考虑 | m3 | 6.847 |  |  |  | 清单
374 | 040305001013 | 垫层 | (1)厚度:150mm (2)材料品种、规格:碎石灌砂 | m3 | 0.607 |  |  |  | 清单
375 | 040303002010 | 混凝土基础 | (1)混凝土强度等级:C20 | m3 | 0.405 |  |  |  | 清单
376 | 010401012005 | 零星砌砖 | (1)零星砌砖名称、部位:坐凳 (2)砖品种、规格、强度等级:水泥实心砖 (3)砂浆强度等级、配合比:M7.5 | m3 | 1.564 |  |  |  | 清单
377 | 011108003002 | 块料零星项目 | (1)工程部位:坐凳 (2)结合层厚度、材料种类:20mm厚1：3水泥砂浆粘结层 (3)面层材料品种、规格、颜色:240*60*10mm厚红砖贴片 (4)勾缝材料种类:1：2白浆勾缝 | m2 | 7.68 |  |  |  | 清单
378 | 011206001004 | 石材零星项目 | (1)基层类型、部位:坐凳 (2)安装方式:20mm厚1：3水泥砂浆粘结层 (3)面层材料品种、规格、颜色:600*400*50厚mm芝麻白光面压顶 | m2 | 3.68 |  |  |  | 清单
379 | 050201001011 | 园路 | (1)路床土石类别:详见设计要求 (2)垫层厚度、宽度、材料种类:150mm厚碎石灌砂垫层、100mm厚C20混凝土垫层 (3)路面厚度、宽度、材料种类:2400*250*25mm厚咖色硅晶石栈道板,离缝宽5mm (4)50*50*3mm厚热镀锌钢管、50*50*3mm厚角钢 (5)配套减震条 | m2 | 17.92 |  |  |  | 清单
分部分项工程量清单与计价表
工程名称：南安市九都镇大中型水库“润泽库区、造福移民”工程-生态景观部分 | [6 empty] | 第41页 共88页
序号 | 项目编码 | 项目名称 | 项目特征描述 | 计量单位 | 工程量 | 金 额(元)
[6 empty] | 综合单价 |  | 合价
打卡相框 | [8 empty] | 单位工程(17园林)
园林建筑 | [8 empty] | 分项工程(17园林)
|  | 打卡相框 | [6 empty] | 清单
380 | 040101002012 | 挖沟槽土方 | (1)土壤类别:三类土 (2)挖土深度:2m以内 | m3 | 2.88 |  |  |  | 清单
381 | 040101003005 | 挖基坑土方 | (1)土壤类别:三类土 (2)挖土深度:2m以内 | m3 | 9.92 |  |  |  | 清单
382 | 040103001020 | 填方 | (1)填方粒径要求:满足设计及规范要求 (2)填方来源、运距:满足设计及规范要求 (3)密实度要求:满足设计及规范要求 (4)填方材料品种:利用开挖料 | m3 | 10.37 |  |  |  | 清单
383 | 040103002018 | 余方弃置 | (1)废弃料品种:余土 (2)运距:由投标单位自行考虑 | m3 | 0.88 |  |  |  | 清单
384 | 050201001012 | 园路 | (1)路床土石类别:详见设计要求 (2)垫层厚度、宽度、材料种类:150mm厚碎石灌砂垫层、100mm厚C20混凝土垫层 (3)路面厚度、宽度、材料种类:2400*250*25mm厚咖色硅晶石栈道板,离缝宽5mm (4)50*50*3mm厚热镀锌钢管、50*50*3mm厚角钢 (5)配套减震条 | m2 | 25.94 |  |  |  | 清单
385 | 050201003001 | 路牙铺设 | (1)垫层厚度、材料种类:150mm厚碎石灌砂垫层、100mm厚C20混凝土垫层 (2)路牙材料种类、规格:300*150*100mm厚芝麻白荔枝面压边 (3)砂浆强度等级:30mm厚1:3水泥砂浆粘结层 | m | 24.585 |  |  |  | 清单
386 | 011503008001 | 玻璃栏板 | (1)栏杆玻璃的种类、规格、颜色:6+0.76+6mm厚钢化夹层玻璃 (2)固定方式:直径50*4不锈钢立柱、直径25*2不锈钢管固定连接件 | m | 24.37 |  |  |  | 清单
387 | 010516002008 | 预埋铁件 | (1)钢材种类:镀锌钢板、HPB300钢筋 (2)铁件尺寸:110*110*8mm厚、直径10钢筋，L=120mm | t | 0.012 |  |  |  | 清单
388 | 040305001014 | 垫层 | (1)厚度:150mm | m3 | 0.666 |  |  |  | 清单
分部分项工程量清单与计价表
工程名称：南安市九都镇大中型水库“润泽库区、造福移民”工程-生态景观部分 | [6 empty] | 第42页 共88页
序号 | 项目编码 | 项目名称 | 项目特征描述 | 计量单位 | 工程量 | 金 额(元)
[6 empty] | 综合单价 |  | 合价
(2)材料品种、规格:碎石灌砂
389 | 040303001002 | 混凝土垫层 | (1)混凝土强度等级:C20 | m3 | 0.444 |  |  |  | 清单
390 | 040303002011 | 混凝土基础 | (1)混凝土强度等级:C25混凝土基础 | m3 | 1.314 |  |  |  | 清单
391 | 040901001007 | 现浇构件钢筋 | (1)钢筋种类:HRB400E (2)钢筋规格:直径10 | t | 0.032 |  |  |  | 清单
392 | 040901001008 | 现浇构件钢筋 | (1)钢筋种类:HRB400E (2)钢筋规格:直径12 | t | 0.026 |  |  |  | 清单
393 | 040901001009 | 现浇构件钢筋 | (1)钢筋种类:HRB400E (2)钢筋规格:直径14 | t | 0.021 |  |  |  | 清单
394 | 040901001010 | 现浇构件钢筋 | (1)钢筋种类:HRB400E (2)钢筋规格:直径16 | t | 0.034 |  |  |  | 清单
395 | 010516001004 | 螺栓 | (1)螺栓种类:柱脚螺栓 (2)规格:M16 | t | 0.005 |  |  |  | 清单
396 | 010516002009 | 预埋铁件 | (1)钢材种类:热镀锌钢板 (2)铁件尺寸:500*400*12mm厚 | t | 0.038 |  |  |  | 清单
397 | 010606013004 | 零星钢构件 | (1)构件名称:打卡相框钢结构 (2)钢材品种、规格:镀锌钢管、镀锌钢板 | t | 0.765 |  |  |  | 清单
398 | 011405001005 | 金属面油漆 | (1)构件名称:打卡相框钢结构 (2)油漆品种、遍数:氟碳漆饰面 | m2 | 22.12 |  |  |  | 清单
399 | 011207001005 | 墙面装饰板 | (1)面层材料品种、规格、颜色:5mm厚浅蓝色亚克力板 | m2 | 2.46 |  |  |  | 清单
400 | 011207001006 | 墙面装饰板 | (1)面层材料品种、规格、颜色:2mm厚透明亚克力板 | m2 | 0.26 |  |  |  | 清单
401 | 011508002001 | 有机玻璃字 | (1)字体内容:“至此已是画中人” (2)镌字材料品种、颜色:2mm厚白色PVC广告字 (3)字体规格:300*300mm | 个 | 7 |  |  |  | 清单
402 | 011508002002 | 有机玻璃字 | (1)字体内容:“HELLO南安” (2)镌字材料品种、颜色:2mm厚PVC广告字 (3)字体规格:600*900mm | 个 | 7 |  |  |  | 清单
木平台 | [8 empty] | 单位工程(17园林)
园林建筑 | [8 empty] | 分项工程(17园林)
|  | 木平台 | [6 empty] | 清单
403 | 040101001002 | 挖一般土方 | (1)土壤类别:三类土 (2)挖土深度:1.5m以 | m3 | 14.284 |  |  |  | 清单
分部分项工程量清单与计价表
工程名称：南安市九都镇大中型水库“润泽库区、造福移民”工程-生态景观部分 | [6 empty] | 第43页 共88页
序号 | 项目编码 | 项目名称 | 项目特征描述 | 计量单位 | 工程量 | 金 额(元)
[6 empty] | 综合单价 |  | 合价
内
404 | 040103001021 | 填方 | (1)填方粒径要求:满足设计及规范要求 (2)填方来源、运距:满足设计及规范要求 (3)密实度要求:满足设计及规范要求 (4)填方材料品种:利用开挖料 | m3 | 5.488 |  |  |  | 清单
405 | 040103002019 | 余方弃置 | (1)废弃料品种:余土 (2)运距:由投标单位自行考虑 | m3 | 7.976 |  |  |  | 清单
406 | 050201001013 | 园路 | (1)路床土石类别:详见设计要求 (2)垫层厚度、宽度、材料种类:150mm厚碎石灌砂垫层、100mm厚C20混凝土垫层 (3)路面厚度、宽度、材料种类:2400*250*25mm厚咖色硅晶石栈道板,离缝宽5mm (4)50*50*3mm厚热镀锌钢管、50*50*3mm厚角钢 (5)配套减震条 | m2 | 21.32 |  |  |  | 清单
407 | 050201003002 | 路牙铺设 | (1)垫层厚度、材料种类:150mm厚碎石灌砂垫层、100mm厚C20混凝土垫层 (2)路牙材料种类、规格:300*150*100mm厚芝麻白荔枝面压边 (3)砂浆强度等级:30mm厚1:3水泥砂浆粘结层 | m | 22.77 |  |  |  | 清单
408 | 011503001002 | 金属扶手、栏杆、栏板 | (1)扶手材料种类、规格:直径60*5mm厚镀锌钢管 (2)栏杆材料种类、规格:直径60*5mm厚镀锌钢管 (3)栏板材料种类、规格、颜色:直径32*3mm厚镀锌钢管 | m | 10.93 |  |  |  | 清单
409 | 011405001006 | 金属面油漆 | (1)构件名称:铁艺栏杆 (2)油漆品种、遍数:白色氟碳漆饰面 | m2 | 12.463 |  |  |  | 清单
410 | 010516002010 | 预埋铁件 | (1)钢材种类:热镀锌钢板 (2)铁件尺寸:150*150*5mm厚 | t | 0.008 |  |  |  | 清单
人行道改造 | [8 empty] | 单位工程(17市政)
道路工程 | [8 empty] | 分项工程(17市政)
411 | 041001005001 | 拆除侧、平（缘）石 | (1)材质:花岗岩路沿 | m | 1520 |  |  |  | 清单
分部分项工程量清单与计价表
工程名称：南安市九都镇大中型水库“润泽库区、造福移民”工程-生态景观部分 | [6 empty] | 第44页 共88页
序号 | 项目编码 | 项目名称 | 项目特征描述 | 计量单位 | 工程量 | 金 额(元)
[6 empty] | 综合单价 |  | 合价
石
412 | 041001003004 | 拆除基层 | (1)材质:级配碎石 (2)厚度:150mm厚 (3)部位:现状人行道 | m2 | 3553 |  |  |  | 清单
413 | 041001002002 | 拆除人行道 | (1)材质:50mm厚透水砖、30mm厚中粗砂找平层 | m2 | 3021 |  |  |  | 清单
414 | 041001008002 | 拆除混凝土结构 | (1)部位:人行道基层及路沿石基座 (2)强度等级:C25、C20 | m3 | 517.75 |  |  |  | 清单
415 | 040103002020 | 余方弃置 | (1)废弃料品种:石渣 (2)运距:由投标单位自行考虑 | m3 | 1349.38 |  |  |  | 清单
416 | 040204004001 | 安砌侧（平、缘）石 | (1)材料品种、规格:600*150*250mm高芝麻白机切面立路沿,一侧倒直角10*10mm（20mm厚1:3干硬性水泥砂浆） (2)基础、垫层：材料品种、厚度:150mm厚碎石灌沙垫层、140mm厚C20混凝土垫层 (3)素土夯实(夯实度≥93%) | m | 1573.87 |  |  |  | 清单
417 | 040204002001 | 人行道块料铺设 | (1)块料品种、规格:600*150*50mm厚荔枝面芝麻白压边（30mm厚1：3干硬性水泥结合层，5mm厚纯水泥膏一道） | m2 | 234.023 |  |  |  | 清单
418 | 040202011001 | 碎石 | (1)厚度:150mm厚 (2)石料规格:碎石灌砂 (3)素土夯实(夯实度≥93%) | m2 | 3099.39 |  |  |  | 清单
419 | 040202009001 | 砂砾石 | (1)厚度:30mm厚 (2)石料规格:砂滤层 | m2 | 3099.39 |  |  |  | 清单
420 | 040203007003 | 水泥混凝土 | (1)掺和料:10mm粒径 (2)厚度:90mm厚 (3)混凝土强度等级:C25透水混凝土 | m2 | 3099.39 |  |  |  | 清单
421 | 040203007004 | 水泥混凝土 | (1)掺和料:6mm粒径 (2)厚度:30mm厚 (3)混凝土强度等级:C25彩色透水混凝土强固层 (4)双丙聚氨酯密封处理 | m2 | 2865.367 |  |  |  | 清单
观景平台 | [8 empty] | 单位工程(17园林)
园林建筑 | [8 empty] | 分项工程(17园林)
|  | 景观廊架 | [6 empty] | 清单
422 | 040101002013 | 挖沟槽土方 | (1)土壤类别:三类土 | m3 | 10.23 |  |  |  | 清单
分部分项工程量清单与计价表
工程名称：南安市九都镇大中型水库“润泽库区、造福移民”工程-生态景观部分 | [6 empty] | 第45页 共88页
序号 | 项目编码 | 项目名称 | 项目特征描述 | 计量单位 | 工程量 | 金 额(元)
[6 empty] | 综合单价 |  | 合价
(2)挖土深度:2m以内
423 | 040101003006 | 挖基坑土方 | (1)土壤类别:三类土 (2)挖土深度:2m以内 | m3 | 90.52 |  |  |  | 清单
424 | 040103001022 | 填方 | (1)填方粒径要求:满足设计及规范要求 (2)填方来源、运距:满足设计及规范要求 (3)密实度要求:满足设计及规范要求 (4)填方材料品种:利用开挖料 | m3 | 92.28 |  |  |  | 清单
425 | 040305001015 | 垫层 | (1)厚度:150mm (2)材料品种、规格:碎石灌砂 | m3 | 2.136 |  |  |  | 清单
426 | 040303001003 | 混凝土垫层 | (1)混凝土强度等级:C20 | m3 | 1.424 |  |  |  | 清单
427 | 040303002012 | 混凝土基础 | (1)混凝土强度等级:C25混凝土基础 | m3 | 4.5 |  |  |  | 清单
428 | 040901001011 | 现浇构件钢筋 | (1)钢筋种类:HRB400E (2)钢筋规格:直径10 | t | 0.121 |  |  |  | 清单
429 | 040901001012 | 现浇构件钢筋 | (1)钢筋种类:HRB400E (2)钢筋规格:直径12 | t | 0.087 |  |  |  | 清单
430 | 040901001013 | 现浇构件钢筋 | (1)钢筋种类:HRB400E (2)钢筋规格:直径14 | t | 0.085 |  |  |  | 清单
431 | 040901001014 | 现浇构件钢筋 | (1)钢筋种类:HRB400E (2)钢筋规格:直径16 | t | 0.091 |  |  |  | 清单
432 | 010516001005 | 螺栓 | (1)螺栓种类:柱脚螺栓 (2)规格:M16 | t | 0.01 |  |  |  | 清单
433 | 010516002011 | 预埋铁件 | (1)钢材种类:热镀锌钢板 (2)铁件尺寸:500*450*12mm厚 | t | 0.085 |  |  |  | 清单
434 | 010606013005 | 零星钢构件 | (1)构件名称:景观廊架钢结构 (2)钢材品种、规格:镀锌钢管、镀锌钢板 | t | 3.873 |  |  |  | 清单
435 | 011405001007 | 金属面油漆 | (1)构件名称:景观廊架钢结构 (2)油漆品种、遍数:氟碳漆饰面 | m2 | 136.361 |  |  |  | 清单
|  | 石材铺地 | [6 empty] | 清单
436 | 050201001014 | 园路 | (1)路床土石类别:详设计要求 (2)垫层厚度、宽度、材料种类:150mm厚碎石灌砂垫层、100mm厚C20混凝土结构层 (3)路面厚度、宽度、材料种类:900*300*30mm厚芝麻黑烧面（30mm厚1：3干硬性水泥结合层，5mm厚纯水泥膏一道） | m2 | 28.19 |  |  |  | 清单
分部分项工程量清单与计价表
工程名称：南安市九都镇大中型水库“润泽库区、造福移民”工程-生态景观部分 | [6 empty] | 第46页 共88页
序号 | 项目编码 | 项目名称 | 项目特征描述 | 计量单位 | 工程量 | 金 额(元)
[6 empty] | 综合单价 |  | 合价
437 | 050201001015 | 园路 | (1)路床土石类别:详设计要求 (2)垫层厚度、宽度、材料种类:150mm厚碎石灌砂垫层、100mm厚C20混凝土结构层 (3)路面厚度、宽度、材料种类:900*300*30mm厚芝麻白荔枝面（30mm厚1：3干硬性水泥结合层，5mm厚纯水泥膏一道） | m2 | 59.21 |  |  |  | 清单
|  | 坐凳 | [6 empty] | 清单
438 | 040305001016 | 垫层 | (1)厚度:150mm (2)材料品种、规格:碎石灌砂 | m3 | 0.6 |  |  |  | 清单
439 | 040303001004 | 混凝土垫层 | (1)混凝土强度等级:C20 | m3 | 0.6 |  |  |  | 清单
440 | 010516002012 | 预埋铁件 | (1)钢材种类:热镀锌钢板 (2)铁件尺寸:150*150*5厚镀锌钢板 | t | 0.011 |  |  |  | 清单
441 | 010606013006 | 零星钢构件 | (1)构件名称:坐凳钢结构 (2)钢材品种、规格:镀锌钢管、镀锌钢板 | t | 0.413 |  |  |  | 清单
442 | 011405001008 | 金属面油漆 | (1)构件名称:坐凳钢结构 (2)油漆品种、遍数:氟碳漆饰面 | m2 | 19.132 |  |  |  | 清单
|  | 台阶 | [6 empty] | 清单
443 | 050201002003 | 踏(蹬)道 | (1)砂浆强度等级:30mm厚1：3干硬性水泥砂浆找平层（5mm厚纯水泥膏一道） (2)路面厚度、宽度、材料种类:70mm厚芝麻白荔枝面踏步、25mm厚芝麻白荔枝面踢面 (3)垫层厚度、宽度、材料种类:150mm厚碎石灌砂垫层、100mm厚C20混凝土垫层 | m2 | 4.92 |  |  |  | 清单
|  | 铁艺栏杆 | [6 empty] | 清单
444 | 011503001003 | 金属扶手、栏杆、栏板 | (1)扶手材料种类、规格:直径60*5mm厚镀锌钢管 (2)栏杆材料种类、规格:直径60*5mm厚镀锌钢管 (3)栏板材料种类、规格、颜色:直径32*3mm厚镀锌钢管 | m | 12.6 |  |  |  | 清单
445 | 011405001009 | 金属面油漆 | (1)构件名称:铁艺栏杆 | m2 | 14.42 |  |  |  | 清单
分部分项工程量清单与计价表
工程名称：南安市九都镇大中型水库“润泽库区、造福移民”工程-生态景观部分 | [6 empty] | 第47页 共88页
序号 | 项目编码 | 项目名称 | 项目特征描述 | 计量单位 | 工程量 | 金 额(元)
[6 empty] | 综合单价 |  | 合价
(2)油漆品种、遍数:白色氟碳漆饰面
446 | 010516002013 | 预埋铁件 | (1)钢材种类:热镀锌钢板 (2)铁件尺寸:150*150*5mm厚 | t | 0.009 |  |  |  | 清单
447 | 040305001017 | 垫层 | (1)厚度:150mm (2)材料品种、规格:碎石灌砂 | m3 | 0.112 |  |  |  | 清单
448 | 040303002013 | 混凝土基础 | (1)混凝土强度等级:C20 | m3 | 0.056 |  |  |  | 清单
|  | 其他部分 | [6 empty] | 清单
449 | 010401012006 | 零星砌砖 | (1)零星砌砖名称、部位:高低差挡墙 (2)砖品种、规格、强度等级:水泥实心砖 (3)砂浆强度等级、配合比:M7.5 | m3 | 0.288 |  |  |  | 清单
450 | 011206001005 | 石材零星项目 | (1)基层类型、部位:高低差挡墙 (2)安装方式:5mm纯水泥膏一道粘贴 (3)面层材料品种、规格、颜色:600*270*30mm厚芝麻白荔枝面贴面 | m2 | 2.4 |  |  |  | 清单
451 | 011203003001 | 零星项目砂浆找平 | (1)基层类型、部位:高低差挡墙 (2)找平的砂浆厚度、配合比:20mm1：2.5水泥砂浆找平层 | m2 | 2.4 |  |  |  | 清单
环库绿化 | [8 empty] | 单位工程(17园林)
绿化种植 | [8 empty] | 分项工程(17园林)
452 | 050102001001 | 栽植乔木 | (1)种类:小叶榄仁 (2)胸径或干径:胸径13-14cm (3)株高、冠径:高度＞750cm，冠幅＞200cm (4)养护期:成活养护期半年+日常养护期半年 (5)基肥:15kg/株 (6)其他:分层明显,具5层平展大枝以上,全冠假植苗,3级以上分枝,冠幅饱满,树型优美 | 株 | 25 |  |  |  | 清单
453 | 050102001002 | 栽植乔木 | (1)种类:南洋楹 (2)胸径或干径:胸径19-20cm (3)株高、冠径:高度＞550cm，冠幅＞300cm (4)养护期:成活养护 | 株 | 34 |  |  |  | 清单
分部分项工程量清单与计价表
工程名称：南安市九都镇大中型水库“润泽库区、造福移民”工程-生态景观部分 | [6 empty] | 第48页 共88页
序号 | 项目编码 | 项目名称 | 项目特征描述 | 计量单位 | 工程量 | 金 额(元)
[6 empty] | 综合单价 |  | 合价
期半年+日常养护期半年 (5)基肥:20kg/株 (6)其他:全冠假植苗,冠幅饱满,树型优美
454 | 050102001003 | 栽植乔木 | (1)种类:木棉 (2)胸径或干径:腹径30-35cm (3)株高、冠径:高度＞500cm，冠幅＞300cm (4)养护期:成活养护期半年+日常养护期半年 (5)基肥:25kg/株 (6)其他:全冠假植苗,3级以上分枝,冠幅饱满,树型优美 | 株 | 5 |  |  |  | 清单
455 | 050102001004 | 栽植乔木 | (1)种类:宫粉紫荆 (2)胸径或干径:胸径13-14cm (3)株高、冠径:高度＞450cm，冠幅＞200cm (4)养护期:成活养护期半年+日常养护期半年 (5)基肥:15kg/株 (6)其他:全冠假植苗,3级以上分枝,冠幅饱满,树型优美 | 株 | 14 |  |  |  | 清单
456 | 050102001005 | 栽植乔木 | (1)种类:蓝花楹 (2)胸径或干径:胸径15-16cm (3)株高、冠径:高度＞380cm，冠幅＞150cm (4)养护期:成活养护期半年+日常养护期半年 (5)基肥:20kg/株 (6)其他:全冠假植苗,3级以上分枝,冠幅饱满,树型优美 | 株 | 26 |  |  |  | 清单
457 | 050102001006 | 栽植乔木 | (1)种类:香樟 (2)胸径或干径:胸径15-17cm (3)株高、冠径:高度＞350cm，冠幅＞280cm (4)养护期:成活养护期半年+日常养护期半年 (5)基肥:20kg/株 (6)其他:枝下高1.8-2米,全冠假植苗,3级以上分枝,树型优美 | 株 | 8 |  |  |  | 清单
458 | 050102001007 | 栽植乔木 | (1)种类:黄花风铃木 (2)胸径或干径:胸径1 | 株 | 25 |  |  |  | 清单
分部分项工程量清单与计价表
工程名称：南安市九都镇大中型水库“润泽库区、造福移民”工程-生态景观部分 | [6 empty] | 第49页 共88页
序号 | 项目编码 | 项目名称 | 项目特征描述 | 计量单位 | 工程量 | 金 额(元)
[6 empty] | 综合单价 |  | 合价
3-14cm (3)株高、冠径:高度＞300cm，冠幅＞200cm (4)养护期:成活养护期半年+日常养护期半年 (5)基肥:15kg/株 (6)其他:多花,全冠假植苗,3级以上分枝,冠幅饱满,树型优美
459 | 050102001008 | 栽植乔木 | (1)种类:日本晚樱 (2)胸径或干径:胸径8-9cm (3)株高、冠径:高度250-300cm，冠幅＞150cm (4)养护期:成活养护期半年+日常养护期半年 (5)基肥:10kg/株 (6)其他:全冠假植苗,冠幅饱满,树型优美 | 株 | 49 |  |  |  | 清单
460 | 050102001009 | 栽植乔木 | (1)种类:造型红花继木桩景 (2)胸径或干径:胸径12-13cm (3)株高、冠径:高度250-300cm，冠幅250-300cm (4)养护期:成活养护期半年+日常养护期半年 (5)基肥:15kg/株 (6)其他:特选,偏冠,造型飘逸,高度冠幅为准,全冠假植苗,冠幅饱满,树型优美 | 株 | 3 |  |  |  | 清单
461 | 050102001010 | 栽植乔木 | (1)种类:造型罗汉松飘 (2)胸径或干径:胸径14-15cm (3)株高、冠径:高度250-300cm，冠幅300-350cm (4)养护期:成活养护期半年+日常养护期半年 (5)基肥:15kg/株 (6)其他:特选,偏冠,造型飘逸,高度冠幅为准,全冠假植苗,冠幅饱满,树型优美 | 株 | 3 |  |  |  | 清单
462 | 050102002001 | 栽植灌木 | (1)种类:同安三角梅 (2)养护期:成活养护期半年+日常养护期半年 (3)冠丛高:高度120-150cm | 株 | 2 |  |  |  | 清单
分部分项工程量清单与计价表
工程名称：南安市九都镇大中型水库“润泽库区、造福移民”工程-生态景观部分 | [6 empty] | 第50页 共88页
序号 | 项目编码 | 项目名称 | 项目特征描述 | 计量单位 | 工程量 | 金 额(元)
[6 empty] | 综合单价 |  | 合价
(4)蓬径:冠幅＞80cm (5)基肥:7kg/株 (6)其他:盆苗,以高度冠幅为准,全冠,冠幅饱满,树型优美
463 | 050102002002 | 栽植灌木 | (1)种类:龟甲冬青球A (2)养护期:成活养护期半年+日常养护期半年 (3)冠丛高:高度80-100cm (4)蓬径:冠幅100cm (5)基肥:7kg/株 (6)其他:球型,不脱脚,冠幅饱满不偏冠,袋苗 | 株 | 6 |  |  |  | 清单
464 | 050102002003 | 栽植灌木 | (1)种类:龟甲冬青球B (2)养护期:成活养护期半年+日常养护期半年 (3)冠丛高:高度80cm (4)蓬径:冠幅80cm (5)基肥:7kg/株 (6)其他:球型,不脱脚,冠幅饱满不偏冠,袋苗 | 株 | 1 |  |  |  | 清单
465 | 050102007001 | 栽植色带 | (1)养护期:成活养护期半年+日常养护期半年 (2)单位面积株数:64株/m2 (3)苗木、花卉种类:小兔狼尾草 (4)株高或蓬径:高度40cm，冠幅15cm (5)基肥:5kg/m2 (6)其他:密植,不露土 | m2 | 36 |  |  |  | 清单
466 | 050102007002 | 栽植色带 | (1)养护期:成活养护期半年+日常养护期半年 (2)单位面积株数:49株/m2 (3)苗木、花卉种类:银边山菅兰 (4)株高或蓬径:高度35cm，冠幅15cm (5)基肥:5kg/m2 (6)其他:密植,不露土 | m2 | 52 |  |  |  | 清单
467 | 050102007003 | 栽植色带 | (1)养护期:成活养护期半年+日常养护期半年 (2)单位面积株数:49株/m2 (3)苗木、花卉种类:红背桂 (4)株高或蓬径:高度35cm，冠幅20cm (5)基肥:5kg/m2 (6)其他:密植,不露土 | m2 | 60 |  |  |  | 清单
分部分项工程量清单与计价表
工程名称：南安市九都镇大中型水库“润泽库区、造福移民”工程-生态景观部分 | [6 empty] | 第51页 共88页
序号 | 项目编码 | 项目名称 | 项目特征描述 | 计量单位 | 工程量 | 金 额(元)
[6 empty] | 综合单价 |  | 合价
468 | 050102007004 | 栽植色带 | (1)养护期:成活养护期半年+日常养护期半年 (2)单位面积株数:64株/m2 (3)苗木、花卉种类:紫花翠芦莉 (4)株高或蓬径:高度30cm，冠幅15cm (5)基肥:5kg/m2 (6)其他:密植,不露土 | m2 | 201 |  |  |  | 清单
469 | 050102007005 | 栽植色带 | (1)养护期:成活养护期半年+日常养护期半年 (2)单位面积株数:36盆/m2 (3)苗木、花卉种类:红花三角梅 (4)株高或蓬径:高度30cm，冠幅20cm (5)基肥:5kg/m2 (6)其他:密植,不露土 | m2 | 100 |  |  |  | 清单
470 | 050102007006 | 栽植色带 | (1)养护期:成活养护期半年+日常养护期半年 (2)单位面积株数:49株/m2 (3)苗木、花卉种类:花叶鹅掌柴 (4)株高或蓬径:高度25cm，冠幅15cm (5)基肥:5kg/m2 (6)其他:密植,不露土 | m2 | 84 |  |  |  | 清单
471 | 050102007007 | 栽植色带 | (1)养护期:成活养护期半年+日常养护期半年 (2)单位面积株数:64株/m2 (3)苗木、花卉种类:肾蕨 (4)株高或蓬径:高度25cm，冠幅15cm (5)基肥:5kg/m2 (6)其他:密植,不露土 | m2 | 11 |  |  |  | 清单
472 | 050102007008 | 栽植色带 | (1)养护期:成活养护期半年+日常养护期半年 (2)单位面积株数:64株/m2 (3)苗木、花卉种类:毛杜鹃 (4)株高或蓬径:高度20cm，冠幅15cm (5)基肥:5kg/m2 (6)其他:密植,不露土 | m2 | 72 |  |  |  | 清单
473 | 050102007009 | 栽植色带 | (1)养护期:成活养护期半年+日常养护期半年 (2)单位面积株数:64 | m2 | 37 |  |  |  | 清单
分部分项工程量清单与计价表
工程名称：南安市九都镇大中型水库“润泽库区、造福移民”工程-生态景观部分 | [6 empty] | 第52页 共88页
序号 | 项目编码 | 项目名称 | 项目特征描述 | 计量单位 | 工程量 | 金 额(元)
[6 empty] | 综合单价 |  | 合价
株/m2 (3)苗木、花卉种类:大花芦莉 (4)株高或蓬径:高度20cm，冠幅15cm (5)基肥:5kg/m2 (6)其他:密植,不露土
474 | 050102007010 | 栽植色带 | (1)养护期:成活养护期半年+日常养护期半年 (2)单位面积株数:81株/m2 (3)苗木、花卉种类:紫鸭跖草 (4)株高或蓬径:高度20cm，冠幅15cm (5)基肥:5kg/m2 (6)其他:密植,不露土 | m2 | 59 |  |  |  | 清单
475 | 050102012001 | 铺种草皮 | (1)养护期:成活养护期半年+日常养护期半年 (2)草皮种类:马尼拉草草卷 (3)铺种方式:满铺 (4)基肥:5kg/m2 | m2 | 3414 |  |  |  | 清单
476 | 050101009001 | 种植土回(换)填 | (1)弃土运距:由投标单位自行考虑 (2)回填土质要求:满足规范及设计要求 (3)取土运距:由投标单位自行考虑 (4)回填厚度:300mm | m3 | 1237.8 |  |  |  | 清单
477 | 050101010001 | 整理绿化用地 | (1)回填土质要求:满足设计及规范要求 (2)取土运距:由投标单位自行考虑 (3)回填厚度:满足设计及规范要求 (4)找平找坡要求:满足设计及规范要求 (5)弃渣运距:由投标单位自行考虑 | m2 | 4126 |  |  |  | 清单
478 | 010101001001 | 平整场地 | (1)部位:环库湾清杂 (2)土壤类别:一、二类土 (3)弃土运距:由投标单位自行考虑 (4)取土运距:由投标单位自行考虑 | m2 | 18226 |  |  |  | 清单
新东村- -村容村貌提升 | [8 empty] | 单项工程(17园林)
库湾路路口提升 | [8 empty] | 单位工程(17园林)
园林建筑 | [8 empty] | 分项工程(17园林)
|  | 石材铺装地面 | [6 empty] | 清单
479 | 040305001018 | 垫层 | (1)厚度:150mm (2)材料品种、规格:碎石灌砂 | m3 | 1.17 |  |  |  | 清单
分部分项工程量清单与计价表
工程名称：南安市九都镇大中型水库“润泽库区、造福移民”工程-生态景观部分 | [6 empty] | 第53页 共88页
序号 | 项目编码 | 项目名称 | 项目特征描述 | 计量单位 | 工程量 | 金 额(元)
[6 empty] | 综合单价 |  | 合价
480 | 040303001005 | 混凝土垫层 | (1)混凝土强度等级:C20 | m3 | 0.78 |  |  |  | 清单
481 | 011102001004 | 石材楼地面 | (1)结合层厚度、砂浆配合比:5mm厚纯水泥膏一道、30mm厚1:3水泥砂浆找平层 (2)面层材料品种、规格、颜色:600*300*50mm厚芝麻灰荔枝面花岗岩 | m2 | 7.8 |  |  |  | 清单
|  | 收边线脚 | [6 empty] | 清单
482 | 050201003003 | 路牙铺设 | (1)垫层厚度、材料种类:100mm厚C20混凝土垫层\C20混凝土护肩 (2)路牙材料种类、规格:600*150*150mm芝麻灰荔枝面整石线脚 (3)砂浆强度等级:30mm厚1:3水泥砂浆卧牢 | m | 16.2 |  |  |  | 清单
|  | 镇标 | [6 empty] | 清单
483 | 05B010100006 | 镇标 | (1)3mm厚不锈钢广告字 (2)3mm厚镀锌钢板，氟碳漆饰面 (3)20*20*1.5mm厚、200*50*3mm厚镀锌管格栅，氟碳漆饰面 (4)具体样式及材质要求详见设计大样 (5)含制作、安装及基础设施 | 座 | 1 |  |  |  | 清单
库湾路起点展示文化墙 | [8 empty] | 单位工程(17园林)
园林建筑 | [8 empty] | 分项工程(17园林)
|  | 文化墙 | [6 empty] | 清单
484 | 040101002014 | 挖沟槽土方 | (1)土壤类别:三类土 (2)挖土深度:2m以内 | m3 | 44.64 |  |  |  | 清单
485 | 040103001023 | 填方 | (1)填方粒径要求:满足设计及规范要求 (2)填方来源、运距:满足设计及规范要求 (3)密实度要求:满足设计及规范要求 (4)填方材料品种:利用开挖料 | m3 | 35.26 |  |  |  | 清单
486 | 040103002021 | 余方弃置 | (1)废弃料品种:余土 (2)运距:由投标单位自行考虑 | m3 | 4.111 |  |  |  | 清单
487 | 040305001019 | 垫层 | (1)厚度:150mm (2)材料品种、规格:碎石灌砂 | m3 | 2.82 |  |  |  | 清单
488 | 040303001006 | 混凝土垫层 | (1)混凝土强度等级:C20 | m3 | 1.88 |  |  |  | 清单
489 | 040303002014 | 混凝土基础 | (1)混凝土强度等级:C25混凝土基础 | m3 | 4.469 |  |  |  | 清单
分部分项工程量清单与计价表
工程名称：南安市九都镇大中型水库“润泽库区、造福移民”工程-生态景观部分 | [6 empty] | 第54页 共88页
序号 | 项目编码 | 项目名称 | 项目特征描述 | 计量单位 | 工程量 | 金 额(元)
[6 empty] | 综合单价 |  | 合价
490 | 010503005001 | 过梁 | (1)混凝土种类（商品混凝土、现场拌制，泵送、非泵送）:非泵送商品混凝土 (2)混凝土强度等级:C25 | m3 | 1.92 |  |  |  | 清单
491 | 010502002001 | 构造柱 | (1)混凝土种类（商品混凝土、现场拌制，泵送、非泵送）:非泵送商品混凝土 (2)混凝土强度等级:C25 | m3 | 1.41 |  |  |  | 清单
492 | 040901001015 | 现浇构件钢筋 | (1)钢筋种类:HRB400E (2)钢筋规格:直径8 | t | 0.265 |  |  |  | 清单
493 | 040901001016 | 现浇构件钢筋 | (1)钢筋种类:HRB400E (2)钢筋规格:直径10 | t | 0.04 |  |  |  | 清单
494 | 040901001017 | 现浇构件钢筋 | (1)钢筋种类:HRB400E (2)钢筋规格:直径14 | t | 0.464 |  |  |  | 清单
495 | 010401003001 | 实心砖墙 | (1)砖品种、规格、强度等级:水泥实心砖 (2)砂浆强度等级、配合比:M7.5水泥砂浆 | m3 | 4.89 |  |  |  | 清单
496 | 020101002001 | 细砖清水墙 | (1)砌墙厚度:150mm (2)砌筑方式:1：3水泥砂浆卧牢 (3)砖墙勾缝类型:白水泥勾缝5mm (4)用砖品种规格:200*100*50mm厚红色仿古砖 | m3 | 11.075 |  |  |  | 清单
497 | 011204001005 | 石材墙面 | (1)安装方式:20mm厚1：3水泥砂浆结合层 (2)面层材料品种、规格、颜色:600*350*40mm厚芝麻白蘑菇面贴面 | m2 | 18.9 |  |  |  | 清单
498 | 011204003003 | 块料墙面 | (1)安装方式:20mm厚1：3水泥砂浆结合层 (2)面层材料品种、规格、颜色:200*100*10mm厚红色仿古砖贴面 (3)缝宽、嵌缝材料种类:白水泥勾缝5mm | m2 | 57.492 |  |  |  | 清单
499 | 010516002014 | 预埋铁件 | (1)钢材种类:热镀锌钢板 (2)铁件尺寸:80*80*5mm、50*50*5mm厚 | t | 0.019 |  |  |  | 清单
500 | 010606013007 | 零星钢构件 | (1)构件名称:文化墙钢结构 (2)钢材品种、规格:镀锌钢管、镀锌钢板 (3)具体样式详见设计大样 | t | 1.32 |  |  |  | 清单
501 | 011405001010 | 金属面油漆 | (1)构件名称:文化墙钢结构 (2)油漆品种、遍数: | m2 | 48.71 |  |  |  | 清单
分部分项工程量清单与计价表
工程名称：南安市九都镇大中型水库“润泽库区、造福移民”工程-生态景观部分 | [6 empty] | 第55页 共88页
序号 | 项目编码 | 项目名称 | 项目特征描述 | 计量单位 | 工程量 | 金 额(元)
[6 empty] | 综合单价 |  | 合价
氟碳漆饰面
502 | 05B010100007 | UC打印白色字体 | (1)样式及内容详见设计要求 | 项 | 1 |  |  |  | 清单
观景平台提升 | [8 empty] | 单位工程(17园林)
园林建筑 | [8 empty] | 分项工程(17园林)
503 | 040101001003 | 挖一般土方 | (1)土壤类别:三类土 (2)挖土深度:1.5m以内 | m3 | 31.657 |  |  |  | 清单
504 | 040103002022 | 余方弃置 | (1)废弃料品种:余土 (2)运距:由投标单位自行考虑 | m3 | 31.657 |  |  |  | 清单
505 | 050201001016 | 园路 | (1)路床土石类别:详见设计要求 (2)垫层厚度、宽度、材料种类:150mm厚碎石灌砂垫层、100mm厚C20混凝土垫层 (3)路面厚度、宽度、材料种类:2400*250*25mm厚咖色硅晶石栈道板,离缝宽5mm (4)50*50*3mm厚热镀锌钢管、50*50*3mm厚角钢 (5)配套减震条 | m2 | 78.47 |  |  |  | 清单
亭子及周边修复 | [8 empty] | 单位工程(17园林)
园林建筑 | [8 empty] | 分项工程(17园林)
|  | 仿竹篱笆 | [6 empty] | 清单
506 | 040101003007 | 挖基坑土方 | (1)土壤类别:三类土 (2)挖土深度:1.5m以内 | m3 | 8.448 |  |  |  | 清单
507 | 040103001024 | 填方 | (1)填方粒径要求:满足设计及规范要求 (2)填方来源、运距:满足设计及规范要求 (3)密实度要求:满足设计及规范要求 (4)填方材料品种:利用开挖料 | m3 | 7.656 |  |  |  | 清单
508 | 040305001020 | 垫层 | (1)厚度:150mm (2)材料品种、规格:碎石灌砂 | m3 | 0.528 |  |  |  | 清单
509 | 010607004003 | 金属网栏 | (1)材料品种、规格:黄色不锈钢仿竹 (2)边框及立柱型钢品种、规格:直径60*3厚不锈钢立柱、直径40*2厚不锈钢横杆、直径15*1.5厚不锈钢斜杆 | m2 | 52 |  |  |  | 清单
510 | 040303002015 | 混凝土基础 | (1)混凝土强度等级:C20 | m3 | 0.264 |  |  |  | 清单
511 | 010516002015 | 预埋铁件 | (1)钢材种类:热镀锌钢板 | t | 0.029 |  |  |  | 清单
分部分项工程量清单与计价表
工程名称：南安市九都镇大中型水库“润泽库区、造福移民”工程-生态景观部分 | [6 empty] | 第56页 共88页
序号 | 项目编码 | 项目名称 | 项目特征描述 | 计量单位 | 工程量 | 金 额(元)
[6 empty] | 综合单价 |  | 合价
(2)铁件尺寸:150*150*5厚
|  | 现状亭子翻新 | [6 empty] | 清单
512 | 011604002001 | 立面抹灰层拆除 | (1)拆除部位:现状亭子 (2)抹灰层种类:现状油漆涂料 | m2 | 50 |  |  |  | 清单
513 | 011406001002 | 抹灰面油漆涂料 | (1)部位:现状亭子 (2)基层类型:抹灰面 (3)腻子种类、遍数:满刮腻子2遍 (4)油漆涂料品种、遍数（或厚度）:乳胶漆一底两面 | m2 | 50 |  |  |  | 清单
|  | 条石台阶 | [6 empty] | 清单
514 | 050201002004 | 踏(蹬)道 | (1)砂浆强度等级:30mm厚1：3干硬性水泥砂浆找平层（5mm厚纯水泥膏一道） (2)路面厚度、宽度、材料种类:150厚毛条石 (3)垫层厚度、宽度、材料种类:150mm厚碎石灌砂垫层、120mm厚C20混凝土垫层 | m2 | 7.8 |  |  |  | 清单
|  | 石材地面 | [6 empty] | 清单
515 | 050201001017 | 园路 | (1)路床土石类别:详设计要求 (2)垫层厚度、宽度、材料种类:150mm厚碎石灌砂垫层、100mm厚C20混凝土结构层 (3)路面厚度、宽度、材料种类:600*300*50mm厚青石菠萝面做旧处理（30mm厚1：3干硬性水泥结合层，5mm厚纯水泥膏一道） | m2 | 23.92 |  |  |  | 清单
导视导览及垃圾桶 | [8 empty] | 单位工程(17园林)
园林建筑 | [8 empty] | 分项工程(17园林)
516 | 05B010100008 | 警示牌 | (1)尺寸:高500mm，宽400mm (2)材质:3mm厚40*40mm镀锌方通立柱，2.5mm厚镀锌钢板，仿木纹氟碳漆饰面 (3)具体样式详见设计大样 | 座 | 16 |  |  |  | 清单
517 | 05B010100009 | 科普展示牌 | (1)尺寸:高900mm，宽600mm (2)材质:3mm厚50*50mm镀锌方通立柱，2.5mm厚镀锌钢板，仿木纹氟碳漆饰面 | 座 | 16 |  |  |  | 清单
分部分项工程量清单与计价表
工程名称：南安市九都镇大中型水库“润泽库区、造福移民”工程-生态景观部分 | [6 empty] | 第57页 共88页
序号 | 项目编码 | 项目名称 | 项目特征描述 | 计量单位 | 工程量 | 金 额(元)
[6 empty] | 综合单价 |  | 合价
(3)具体样式详见设计大样
518 | 05B010100010 | 指示牌 | (1)400长*105宽*2100mm高 (2)基础土方挖填 (3)C20混凝土基础 (4)C20细石砼浇筑 (5)10mm厚300*300mm预埋钢板与4根直径12预埋筋焊接（L=200mm） (6)3mm厚70*70mm镀锌方通、5mm厚70*70mm镀锌方通立柱、2mm厚25*25mm镀锌方通、3mm厚30*30mm镀锌方通 (7)2.5mm厚镀锌钢板外包，氟碳漆饰面 (8)2.5mm厚不锈钢外包，喷砂面 (9)含指示内容标识 | 座 | 20 |  |  |  | 清单
519 | 05B010100011 | 展示牌 | (1)75mm宽*800mm长*2300mm高 (2)基础土方挖填 (3)C20混凝土基础 (4)C20细石砼浇筑 (5)10mm厚300*300mm预埋钢板与4根直径12预埋筋焊接（L=200mm） (6)3mm厚70*70mm镀锌方通、5mm厚70*70mm镀锌方通立柱 (7)2.5mm厚镀锌钢板外包，氟碳漆饰面 (8)含展示内容标识 | 座 | 16 |  |  |  | 清单
520 | 050307017001 | 垃圾箱 | (1)不锈钢垃圾桶（双筒） | 个 | 16 |  |  |  | 清单
村容村貌绿化 | [8 empty] | 单位工程(17园林)
绿化种植 | [8 empty] | 分项工程(17园林)
521 | 050102001011 | 栽植乔木 | (1)种类:宫粉紫荆 (2)胸径或干径:胸径13-14cm (3)株高、冠径:高度＞450cm，冠幅＞200cm (4)养护期:成活养护期半年+日常养护期半年 (5)基肥:15kg/株 (6)其他:全冠假植苗,3级以上分枝,冠幅饱满,树型优美 | 株 | 5 |  |  |  | 清单
522 | 050102002004 | 栽植灌木 | (1)种类:丛生紫薇 (2)养护期:成活养护期半年+日常养护期半年 | 株 | 2 |  |  |  | 清单
分部分项工程量清单与计价表
工程名称：南安市九都镇大中型水库“润泽库区、造福移民”工程-生态景观部分 | [6 empty] | 第58页 共88页
序号 | 项目编码 | 项目名称 | 项目特征描述 | 计量单位 | 工程量 | 金 额(元)
[6 empty] | 综合单价 |  | 合价
(3)冠丛高:高度180-200cm (4)蓬径:冠幅＞150cm (5)基肥:8kg/株 (6)其他:多株拼丛,花淡粉,以高度冠幅为准,袋苗,全冠,冠幅饱满,树型优美
523 | 050102001012 | 栽植乔木 | (1)种类:鸡爪槭 (2)胸径或干径:胸径8-9cm (3)株高、冠径:高度＞200cm，冠幅＞180cm (4)养护期:成活养护期半年+日常养护期半年 (5)基肥:10kg/株 (6)其他:全冠假植苗,冠幅饱满,树型优美 | 株 | 2 |  |  |  | 清单
524 | 050102002005 | 栽植灌木 | (1)种类:同安三角梅 (2)养护期:成活养护期半年+日常养护期半年 (3)冠丛高:高度120-150cm (4)蓬径:冠幅＞80cm (5)基肥:7kg/株 (6)其他:盆苗,以高度冠幅为准,全冠,冠幅饱满,树型优美 | 株 | 3 |  |  |  | 清单
525 | 050102002006 | 栽植灌木 | (1)种类:红花继木球 (2)养护期:成活养护期半年+日常养护期半年 (3)冠丛高:高度110-120cm (4)蓬径:冠幅110-120cm (5)基肥:7kg/株 (6)其他:球型,不脱脚,冠幅饱满不偏冠,袋苗 | 株 | 3 |  |  |  | 清单
526 | 050102002007 | 栽植灌木 | (1)种类:金叶女贞球 (2)养护期:成活养护期半年+日常养护期半年 (3)冠丛高:高度110-120cm (4)蓬径:冠幅110-120cm (5)基肥:7kg/株 (6)其他:球型,不脱脚,冠幅饱满不偏冠,袋苗 | 株 | 1 |  |  |  | 清单
527 | 050102002008 | 栽植灌木 | (1)种类:龟甲冬青球A (2)养护期:成活养护期半年+日常养护期半年 | 株 | 3 |  |  |  | 清单
分部分项工程量清单与计价表
工程名称：南安市九都镇大中型水库“润泽库区、造福移民”工程-生态景观部分 | [6 empty] | 第59页 共88页
序号 | 项目编码 | 项目名称 | 项目特征描述 | 计量单位 | 工程量 | 金 额(元)
[6 empty] | 综合单价 |  | 合价
(3)冠丛高:高度80-100cm (4)蓬径:冠幅100cm (5)基肥:7kg/株 (6)其他:球型,不脱脚,冠幅饱满不偏冠,袋苗
528 | 050102002009 | 栽植灌木 | (1)种类:龟甲冬青球B (2)养护期:成活养护期半年+日常养护期半年 (3)冠丛高:高度80cm (4)蓬径:冠幅80cm (5)基肥:7kg/株 (6)其他:球型,不脱脚,冠幅饱满不偏冠,袋苗 | 株 | 5 |  |  |  | 清单
529 | 050102007011 | 栽植色带 | (1)养护期:成活养护期半年+日常养护期半年 (2)单位面积株数:36盆/m2 (3)苗木、花卉种类:橙花三角梅 (4)株高或蓬径:高度30cm，冠幅20cm (5)基肥:5kg/m2 (6)其他:密植,不露土 | m2 | 63 |  |  |  | 清单
530 | 050102007012 | 栽植色带 | (1)养护期:成活养护期半年+日常养护期半年 (2)单位面积株数:36盆/m2 (3)苗木、花卉种类:粉花三角梅 (4)株高或蓬径:高度30cm，冠幅20cm (5)基肥:5kg/m2 (6)其他:密植,不露土 | m2 | 36 |  |  |  | 清单
531 | 050102007013 | 栽植色带 | (1)养护期:成活养护期半年+日常养护期半年 (2)单位面积株数:36盆/m2 (3)苗木、花卉种类:紫花三角梅 (4)株高或蓬径:高度30cm，冠幅20cm (5)基肥:5kg/m2 (6)其他:密植,不露土 | m2 | 60 |  |  |  | 清单
532 | 050102007014 | 栽植色带 | (1)养护期:成活养护期半年+日常养护期半年 (2)单位面积株数:64株/m2 (3)苗木、花卉种类:紫花马缨丹肾蕨混种 (4)株高或蓬径:高度25cm，冠幅15cm | m2 | 131 |  |  |  | 清单
分部分项工程量清单与计价表
工程名称：南安市九都镇大中型水库“润泽库区、造福移民”工程-生态景观部分 | [6 empty] | 第60页 共88页
序号 | 项目编码 | 项目名称 | 项目特征描述 | 计量单位 | 工程量 | 金 额(元)
[6 empty] | 综合单价 |  | 合价
(5)基肥:5kg/m2 (6)其他:密植,不露土
533 | 050102007015 | 栽植色带 | (1)养护期:成活养护期半年+日常养护期半年 (2)单位面积株数:120株/m2 (3)苗木、花卉种类:麦冬 (4)株高或蓬径:高度10cm，冠幅10cm (5)基肥:5kg/m2 (6)其他:密植,不露土 | m2 | 52 |  |  |  | 清单
534 | 050101009002 | 种植土回(换)填 | (1)弃土运距:由投标单位自行考虑 (2)回填土质要求:满足规范及设计要求 (3)取土运距:由投标单位自行考虑 (4)回填厚度:300mm | m3 | 102.6 |  |  |  | 清单
535 | 050101010002 | 整理绿化用地 | (1)回填土质要求:满足设计及规范要求 (2)取土运距:由投标单位自行考虑 (3)回填厚度:满足设计及规范要求 (4)找平找坡要求:满足设计及规范要求 (5)弃渣运距:由投标单位自行考虑 | m2 | 342 |  |  |  | 清单
新东村- -农村休闲文化设施 | [8 empty] | 单项工程(17园林)
水利文化园 | [8 empty] | 单位工程(17园林)
园林建筑 | [8 empty] | 分项工程(17园林)
|  | 石材铺装地面 | [6 empty] | 清单
536 | 050201001018 | 园路 | (1)路床土石类别:详设计要求 (2)垫层厚度、宽度、材料种类:150mm厚碎石灌砂垫层、100mm厚C20混凝土结构层 (3)路面厚度、宽度、材料种类:边长200-600mm30mm厚芝麻白荔枝面碎拼（30mm厚1：3干硬性水泥结合层，5mm厚纯水泥膏一道） | m2 | 67.51 |  |  |  | 清单
537 | 050201001019 | 园路 | (1)路床土石类别:详设计要求 (2)垫层厚度、宽度、材料种类:150mm厚碎石灌砂垫层、100mm厚C20混凝土结构层 (3)路面厚度、宽度、材料种类:900*300*30mm厚芝麻白荔枝面齐缝铺（30mm厚1：3干 | m2 | 314.68 |  |  |  | 清单
分部分项工程量清单与计价表
工程名称：南安市九都镇大中型水库“润泽库区、造福移民”工程-生态景观部分 | [6 empty] | 第61页 共88页
序号 | 项目编码 | 项目名称 | 项目特征描述 | 计量单位 | 工程量 | 金 额(元)
[6 empty] | 综合单价 |  | 合价
硬性水泥结合层，5mm厚纯水泥膏一道）
538 | 050201001020 | 园路 | (1)路床土石类别:详设计要求 (2)垫层厚度、宽度、材料种类:150mm厚碎石灌砂垫层、100mm厚C20混凝土结构层 (3)路面厚度、宽度、材料种类:900*300*30mm厚芝麻灰荔枝面齐缝铺（30mm厚1：3干硬性水泥结合层，5mm厚纯水泥膏一道） | m2 | 38.9 |  |  |  | 清单
539 | 050201001021 | 园路 | (1)路床土石类别:详设计要求 (2)垫层厚度、宽度、材料种类:150mm厚碎石灌砂垫层、100mm厚C20混凝土结构层 (3)路面厚度、宽度、材料种类:600*300*30mm厚芝麻黑烧面圈边（30mm厚1：3干硬性水泥结合层，5mm厚纯水泥膏一道） | m2 | 87.95 |  |  |  | 清单
540 | 050201001022 | 园路 | (1)路床土石类别:详设计要求 (2)垫层厚度、宽度、材料种类:150mm厚碎石灌砂垫层、100mm厚C20混凝土结构层 (3)路面厚度、宽度、材料种类:直径7.3m石地雕，图案部分阳刻3mm（30mm厚1：3干硬性水泥结合层，5厚纯水泥膏一道） | m2 | 41.85 |  |  |  | 清单
|  | 红砖坐凳 | [6 empty] | 清单
541 | 040101002016 | 挖沟槽土方 | (1)土壤类别:三类土 (2)挖土深度:1.5m以内 | m3 | 6.41 |  |  |  | 清单
542 | 040103001026 | 填方 | (1)填方粒径要求:满足设计及规范要求 (2)填方来源、运距:满足设计及规范要求 (3)密实度要求:满足设计及规范要求 (4)填方材料品种:利用开挖料 | m3 | 3.914 |  |  |  | 清单
543 | 040103002024 | 余方弃置 | (1)废弃料品种:余土 (2)运距:由投标单位自行考虑 | m3 | 1.911 |  |  |  | 清单
544 | 040305001021 | 垫层 | (1)厚度:150mm (2)材料品种、规格:碎石灌砂 | m3 | 1.196 |  |  |  | 清单
545 | 040303002016 | 混凝土基础 | (1)混凝土强度等级:C | m3 | 0.798 |  |  |  | 清单
分部分项工程量清单与计价表
工程名称：南安市九都镇大中型水库“润泽库区、造福移民”工程-生态景观部分 | [6 empty] | 第62页 共88页
序号 | 项目编码 | 项目名称 | 项目特征描述 | 计量单位 | 工程量 | 金 额(元)
[6 empty] | 综合单价 |  | 合价
20
546 | 010401012007 | 零星砌砖 | (1)零星砌砖名称、部位:红砖坐凳 (2)砖品种、规格、强度等级:水泥实心砖 (3)砂浆强度等级、配合比:M7.5 | m3 | 2.41 |  |  |  | 清单
547 | 011108003003 | 块料零星项目 | (1)工程部位:红砖坐凳 (2)结合层厚度、材料种类:20mm厚1：3水泥砂浆粘结层 (3)面层材料品种、规格、颜色:240*60*10mm厚红砖贴片 (4)勾缝材料种类:1：2白浆勾缝 | m2 | 11.816 |  |  |  | 清单
548 | 011206001006 | 石材零星项目 | (1)基层类型、部位:红砖坐凳 (2)安装方式:20厚1：3水泥砂浆粘结层 (3)面层材料品种、规格、颜色:600*400/500*50厚芝麻白光面压顶 | m2 | 5.908 |  |  |  | 清单
|  | 台阶 | [6 empty] | 清单
549 | 050201002005 | 踏(蹬)道 | (1)砂浆强度等级:30mm厚1：3干硬性水泥砂浆找平层（5mm厚纯水泥膏一道） (2)路面厚度、宽度、材料种类:70mm厚芝麻白荔枝面踏步、25mm厚芝麻白荔枝面踢面 (3)垫层厚度、宽度、材料种类:150mm厚碎石灌砂垫层、120mm厚C20混凝土垫层 | m2 | 36.04 |  |  |  | 清单
|  | 其他 | [6 empty] | 清单
550 | 050305006002 | 石桌石凳 | (1)凳面尺寸、支墩高度:-一桌四椅（石桌直径0.9m，高度1.2m，石凳直径0.35m，高度0.45m） | 个 | 1 |  |  |  | 清单
551 | 050307019004 | 高低杠 | (1)规格尺寸:高杆高度2.4m，净宽1.6m；低杠高度1.6m，净宽1.6m (2)名称及材质:成品高低杠 (3)含基础及预埋件制安 | 个 | 1 |  |  |  | 清单
552 | 050307019005 | 成品漫步机 | (1)规格尺寸:1.86m长*0.45m宽*1.3m高 (2)名称及材质:成品漫步机（双人位） | 个 | 2 |  |  |  | 清单
分部分项工程量清单与计价表
工程名称：南安市九都镇大中型水库“润泽库区、造福移民”工程-生态景观部分 | [6 empty] | 第63页 共88页
序号 | 项目编码 | 项目名称 | 项目特征描述 | 计量单位 | 工程量 | 金 额(元)
[6 empty] | 综合单价 |  | 合价
(3)含基础及预埋件制安
553 | 050307019006 | 肩关节康复器 | (1)规格尺寸:1.05m长*0.87m宽*1.45m高 (2)名称及材质:肩关节康复器 (3)含基础及预埋件制安 | 个 | 2 |  |  |  | 清单
景墙一 | [8 empty] | 分项工程(17园林)
|  | 景墙一 | [6 empty] | 清单
554 | 040101002017 | 挖沟槽土方 | (1)土壤类别:三类土 (2)挖土深度:2m以内 | m3 | 19.51 |  |  |  | 清单
555 | 040103001027 | 填方 | (1)填方粒径要求:满足设计及规范要求 (2)填方来源、运距:满足设计及规范要求 (3)密实度要求:满足设计及规范要求 (4)填方材料品种:利用开挖料 | m3 | 15.82 |  |  |  | 清单
556 | 040103002025 | 余方弃置 | (1)废弃料品种:余土 (2)运距:由投标单位自行考虑 | m3 | 1.326 |  |  |  | 清单
557 | 040305001022 | 垫层 | (1)厚度:150mm (2)材料品种、规格:碎石灌砂 | m3 | 1.134 |  |  |  | 清单
558 | 040303001008 | 混凝土垫层 | (1)混凝土强度等级:C20 | m3 | 0.756 |  |  |  | 清单
559 | 040303002017 | 混凝土基础 | (1)混凝土强度等级:C25混凝土基础 | m3 | 1.6 |  |  |  | 清单
560 | 010503005002 | 过梁 | (1)混凝土种类（商品混凝土、现场拌制，泵送、非泵送）:非泵送商品混凝土 (2)混凝土强度等级:C25 | m3 | 1.03 |  |  |  | 清单
561 | 010502002002 | 构造柱 | (1)混凝土种类（商品混凝土、现场拌制，泵送、非泵送）:非泵送商品混凝土 (2)混凝土强度等级:C25 | m3 | 0.68 |  |  |  | 清单
562 | 040901001018 | 现浇构件钢筋 | (1)钢筋种类:HRB400E (2)钢筋规格:直径10 | t | 0.28 |  |  |  | 清单
563 | 040901001019 | 现浇构件钢筋 | (1)钢筋种类:HRB400E (2)钢筋规格:直径12 | t | 0.04 |  |  |  | 清单
564 | 040901001020 | 现浇构件钢筋 | (1)钢筋种类:HRB400E (2)钢筋规格:直径14 | t | 0.106 |  |  |  | 清单
565 | 040901001021 | 现浇构件钢筋 | (1)钢筋种类:HRB400E (2)钢筋规格:直径16 | t | 0.105 |  |  |  | 清单
566 | 010401003002 | 实心砖墙 | (1)砖品种、规格、强度等级:水泥实心砖 (2)砂浆强度等级、配合比:M7.5水泥砂浆 | m3 | 4.196 |  |  |  | 清单
分部分项工程量清单与计价表
工程名称：南安市九都镇大中型水库“润泽库区、造福移民”工程-生态景观部分 | [6 empty] | 第64页 共88页
序号 | 项目编码 | 项目名称 | 项目特征描述 | 计量单位 | 工程量 | 金 额(元)
[6 empty] | 综合单价 |  | 合价
567 | 011502003001 | 石材装饰线 | (1)线条材料品种、规格、颜色:600*50*50mm厚芝麻白荔枝面线条 | m | 17.72 |  |  |  | 清单
568 | 011502003002 | 石材装饰线 | (1)线条材料品种、规格、颜色:600*100*50mm厚芝麻白荔枝面线条 | m | 4.92 |  |  |  | 清单
569 | 011204001006 | 石材墙面 | (1)20厚1：3水泥砂浆结合层 (2)200*100*30mm厚芝麻白菠萝面工字铺 | m2 | 7.09 |  |  |  | 清单
570 | 011204001007 | 石材墙面 | (1)20mm厚1：3水泥砂浆结合层 (2)600*150*15mm厚红色大小拼天然文化石 | m2 | 5.66 |  |  |  | 清单
571 | 011204003004 | 块料墙面 | (1)20mm厚1：3水泥砂浆结合层 (2)240*60*10mm厚红砖贴片 (3)白水泥勾缝5mm | m2 | 21.17 |  |  |  | 清单
572 | 011508002003 | 有机玻璃字 | (1)字体内容:“山美水库移民公园” (2)镌字材料品种、颜色:3mm厚PVC广告字 (3)字体规格:400*400mm | 个 | 8 |  |  |  | 清单
573 | 05B010100012 | GRC造型线条 | (1)GRC造型线条（样式详见设计要求） | 项 | 1 |  |  |  | 清单
574 | 010606013008 | 零星钢构件 | (1)构件名称:景墙一钢结构 (2)钢材品种、规格:镀锌钢管、镀锌钢板 | t | 0.026 |  |  |  | 清单
575 | 011405001011 | 金属面油漆 | (1)构件名称:景墙一钢结构 (2)油漆品种、遍数:氟碳漆饰面 | m2 | 1.16 |  |  |  | 清单
景墙二 | [8 empty] | 分项工程(17园林)
|  | 景墙二 | [6 empty] | 清单
576 | 040101002018 | 挖沟槽土方 | (1)土壤类别:三类土 (2)挖土深度:2m以内 | m3 | 10.7 |  |  |  | 清单
577 | 040103001028 | 填方 | (1)填方粒径要求:满足设计及规范要求 (2)填方来源、运距:满足设计及规范要求 (3)密实度要求:满足设计及规范要求 (4)填方材料品种:利用开挖料 | m3 | 6.698 |  |  |  | 清单
578 | 040103002026 | 余方弃置 | (1)废弃料品种:余土 (2)运距:由投标单位自行考虑 | m3 | 3.001 |  |  |  | 清单
579 | 040305001023 | 垫层 | (1)厚度:150mm (2)材料品种、规格:碎石灌砂 | m3 | 1.27 |  |  |  | 清单
分部分项工程量清单与计价表
工程名称：南安市九都镇大中型水库“润泽库区、造福移民”工程-生态景观部分 | [6 empty] | 第65页 共88页
序号 | 项目编码 | 项目名称 | 项目特征描述 | 计量单位 | 工程量 | 金 额(元)
[6 empty] | 综合单价 |  | 合价
580 | 040303001009 | 混凝土垫层 | (1)混凝土强度等级:C20 | m3 | 0.846 |  |  |  | 清单
581 | 010401003003 | 实心砖墙 | (1)砖品种、规格、强度等级:水泥实心砖 (2)砂浆强度等级、配合比:M7.5水泥砂浆 (3)弧形墙 | m3 | 4.232 |  |  |  | 清单
582 | 011204003005 | 块料墙面 | (1)安装方式:20mm厚1：3水泥砂浆结合层 (2)面层材料品种、规格、颜色:240*60*10mm厚红砖贴片 (3)缝宽、嵌缝材料种类:白水泥勾缝5mm | m2 | 20.477 |  |  |  | 清单
583 | 011102001005 | 石材楼地面 | (1)结合层厚度、砂浆配合比:20mm厚1：3水泥砂浆粘结层 (2)面层材料品种、规格、颜色:600*300*100mm厚芝麻白荔枝面压顶 | m2 | 2.76 |  |  |  | 清单
584 | 011502007001 | 塑料装饰线 | (1)40*20*2mm厚白色PVC板线条 | m | 18.382 |  |  |  | 清单
585 | 011502007002 | 塑料装饰线 | (1)30*20*2mm厚白色PVC板线条 | m | 6.893 |  |  |  | 清单
586 | 011508002004 | 有机玻璃字 | (1)字体内容:“库区移民文化“ (2)镌字材料品种、颜色:3厚PVC广告字 (3)字体规格:600*600mm | 个 | 6 |  |  |  | 清单
587 | 011508002005 | 有机玻璃字 | (1)字体内容:“两岸一家亲，共饮一江水“ (2)镌字材料品种、颜色:3厚PVC广告字 (3)字体规格:300*300mm | 个 | 10 |  |  |  | 清单
景墙三 | [8 empty] | 分项工程(17园林)
|  | 景墙三 | [6 empty] | 清单
588 | 040101002019 | 挖沟槽土方 | (1)土壤类别:三类土 (2)挖土深度:2m以内 | m3 | 12.91 |  |  |  | 清单
589 | 040103001029 | 填方 | (1)填方粒径要求:满足设计及规范要求 (2)填方来源、运距:满足设计及规范要求 (3)密实度要求:满足设计及规范要求 (4)填方材料品种:利用开挖料 | m3 | 9.16 |  |  |  | 清单
590 | 040103002027 | 余方弃置 | (1)废弃料品种:余土 (2)运距:由投标单位自行考虑 | m3 | 2.381 |  |  |  | 清单
591 | 040305001024 | 垫层 | (1)厚度:150mm (2)材料品种、规格: | m3 | 1.458 |  |  |  | 清单
分部分项工程量清单与计价表
工程名称：南安市九都镇大中型水库“润泽库区、造福移民”工程-生态景观部分 | [6 empty] | 第66页 共88页
序号 | 项目编码 | 项目名称 | 项目特征描述 | 计量单位 | 工程量 | 金 额(元)
[6 empty] | 综合单价 |  | 合价
碎石灌砂
592 | 040303001010 | 混凝土垫层 | (1)混凝土强度等级:C20 | m3 | 0.972 |  |  |  | 清单
593 | 040303002018 | 混凝土基础 | (1)混凝土强度等级:C25混凝土基础 | m3 | 1.99 |  |  |  | 清单
594 | 010503005003 | 过梁 | (1)混凝土种类（商品混凝土、现场拌制，泵送、非泵送）:非泵送商品混凝土 (2)混凝土强度等级:C25 | m3 | 1.51 |  |  |  | 清单
595 | 010502002003 | 构造柱 | (1)混凝土种类（商品混凝土、现场拌制，泵送、非泵送）:非泵送商品混凝土 (2)混凝土强度等级:C25 | m3 | 0.62 |  |  |  | 清单
596 | 040901001022 | 现浇构件钢筋 | (1)钢筋种类:HRB400E (2)钢筋规格:直径10 | t | 0.174 |  |  |  | 清单
597 | 040901001023 | 现浇构件钢筋 | (1)钢筋种类:HRB400E (2)钢筋规格:直径12 | t | 0.037 |  |  |  | 清单
598 | 040901001024 | 现浇构件钢筋 | (1)钢筋种类:HRB400E (2)钢筋规格:直径14 | t | 0.107 |  |  |  | 清单
599 | 040901001025 | 现浇构件钢筋 | (1)钢筋种类:HRB400E (2)钢筋规格:直径16 | t | 0.08 |  |  |  | 清单
600 | 010401003004 | 实心砖墙 | (1)砖品种、规格、强度等级:水泥实心砖 (2)砂浆强度等级、配合比:M7.5水泥砂浆 (3)弧形墙 | m3 | 4.196 |  |  |  | 清单
601 | 011204003006 | 块料墙面 | (1)20mm厚1：3水泥砂浆结合层 (2)240*60*10mm厚红砖贴片 (3)白水泥勾缝5mm | m2 | 30.61 |  |  |  | 清单
602 | 011102001006 | 石材楼地面 | (1)结合层厚度、砂浆配合比:20mm厚1：3水泥砂浆粘结层 (2)面层材料品种、规格、颜色:600*300*100mm厚芝麻白荔枝面压顶 | m2 | 4.452 |  |  |  | 清单
603 | 01B010100007 | 镀锌钢板激光雕刻图案 | (1)3mm厚镀锌钢板激光雕刻图案 (2)尺寸:9.16m*1.5m (3)样式:具体样式详见设计大样 | 项 | 1 |  |  |  | 清单
604 | 011508002006 | 有机玻璃字 | (1)字体内容:详见设计大样 (2)镌字材料品种、颜色:3厚PVC广告字 (3)字体规格:100*100*50mm | 个 | 38 |  |  |  | 清单
廊架 | [8 empty] | 分项工程(17园林)
分部分项工程量清单与计价表
工程名称：南安市九都镇大中型水库“润泽库区、造福移民”工程-生态景观部分 | [6 empty] | 第67页 共88页
序号 | 项目编码 | 项目名称 | 项目特征描述 | 计量单位 | 工程量 | 金 额(元)
[6 empty] | 综合单价 |  | 合价
|  | 廊架 | [6 empty] | 清单
605 | 040101002020 | 挖沟槽土方 | (1)土壤类别:三类土 (2)挖土深度:2m以内 | m3 | 9.78 |  |  |  | 清单
606 | 040101003008 | 挖基坑土方 | (1)土壤类别:三类土 (2)挖土深度:2m以内 | m3 | 59.33 |  |  |  | 清单
607 | 040103001030 | 填方 | (1)填方粒径要求:满足设计及规范要求 (2)填方来源、运距:满足设计及规范要求 (3)密实度要求:满足设计及规范要求 (4)填方材料品种:利用开挖料 | m3 | 50.71 |  |  |  | 清单
608 | 040103002028 | 余方弃置 | (1)废弃料品种:余土 (2)运距:由投标单位自行考虑 | m3 | 10.823 |  |  |  | 清单
609 | 040305001025 | 垫层 | (1)厚度:150mm (2)材料品种、规格:碎石灌砂 | m3 | 5.244 |  |  |  | 清单
610 | 040303001011 | 混凝土垫层 | (1)混凝土强度等级:C20 | m3 | 3.496 |  |  |  | 清单
611 | 040303002019 | 混凝土基础 | (1)混凝土强度等级:C25混凝土基础 | m3 | 9.76 |  |  |  | 清单
612 | 040901001026 | 现浇构件钢筋 | (1)钢筋种类:HRB400E (2)钢筋规格:直径8 | t | 0.406 |  |  |  | 清单
613 | 040901001027 | 现浇构件钢筋 | (1)钢筋种类:HRB400E (2)钢筋规格:直径12 | t | 0.259 |  |  |  | 清单
614 | 040901001028 | 现浇构件钢筋 | (1)钢筋种类:HRB400E (2)钢筋规格:直径14 | t | 0.213 |  |  |  | 清单
615 | 010516001006 | 螺栓 | (1)螺栓种类:柱脚螺栓 (2)规格:M16 | t | 0.046 |  |  |  | 清单
616 | 010606013009 | 零星钢构件 | (1)构件名称:景观廊架钢结构 (2)钢材品种、规格:镀锌钢管、镀锌钢板 | t | 3.868 |  |  |  | 清单
617 | 011405001012 | 金属面油漆 | (1)构件名称:景观廊架钢结构 (2)油漆品种、遍数:氟碳漆饰面 | m2 | 112.968 |  |  |  | 清单
618 | 010507007003 | 其他构件 | (1)部位:柱脚混凝土包裹 (2)混凝土种类（商品混凝土、现场拌制，泵送、非泵送）:非泵送商品混凝土 (3)混凝土强度等级:C20 | m3 | 0.48 |  |  |  | 清单
619 | 010901004001 | 玻璃钢屋面 | (1)玻璃钢品种、规格:6+0.75+6mm双层夹胶钢化玻璃 (2)骨架材料品种、规格:150*150*4mm镀锌钢管、150*100*4mm镀锌钢管 | m2 | 44.81 |  |  |  | 清单
分部分项工程量清单与计价表
工程名称：南安市九都镇大中型水库“润泽库区、造福移民”工程-生态景观部分 | [6 empty] | 第68页 共88页
序号 | 项目编码 | 项目名称 | 项目特征描述 | 计量单位 | 工程量 | 金 额(元)
[6 empty] | 综合单价 |  | 合价
(3)油漆品种、刷漆遍数:氟碳漆饰面
620 | 011209001001 | 带骨架幕墙 | (1)骨架材料种类、规格、中距:200*150*6mm镀锌钢管、120*80*4mm镀锌钢管、40*40*2mm镀锌钢管、50*50*4mm镀锌钢管 (2)面层材料品种、规格、颜色:3mm厚深棕色铝单板 (3)面层固定方式:铝角码、压板、不锈钢自攻螺丝、穿芯铝铆钉 (4)嵌缝、塞口材料种类:直径15泡沫条，硅酮耐候胶 | m2 | 85.282 |  |  |  | 清单
621 | 05B010100013 | 整石坐凳 | (1)400*500芝麻白花岗岩整石座凳,坐面光面处理,其余荔枝面处理 | m | 27.08 |  |  |  | 清单
无动力公园 | [8 empty] | 单位工程(17园林)
园林建筑 | [8 empty] | 分项工程(17园林)
|  | 橡胶地面 | [6 empty] | 清单
622 | 050201001024 | 园路 | (1)路床土石类别:详设计要求 (2)垫层厚度、宽度、材料种类:200mm厚级配碎石垫层、180mm厚C25混凝土土垫层、30mm厚1：3水泥砂浆找平层 (3)路面厚度、宽度、材料种类:13mm厚EPDM现浇塑胶地面粘合剂（含丙烯酸画线及地面图案） | m2 | 561.77 |  |  |  | 清单
623 | 010516002016 | 预埋铁件 | (1)钢材种类:热镀锌角钢 (2)铁件尺寸:L50*50*8mm | t | 0.631 |  |  |  | 清单
624 | 040303024002 | 混凝土其他构件 | (1)混凝土强度等级:C20 (2)名称、部位:护肩 | m3 | 0.352 |  |  |  | 清单
|  | 立路沿 | [6 empty] | 清单
625 | 050201003005 | 路牙铺设 | (1)垫层厚度、材料种类:150mm厚碎石灌砂垫层、100mm厚C20混凝土垫层、C15混凝土护肩 (2)路牙材料种类、规格:600*150*250mm高芝麻白机切面立路沿,一侧倒直角10*10mm (3)砂浆强度等级:20m | m | 21.88 |  |  |  | 清单
分部分项工程量清单与计价表
工程名称：南安市九都镇大中型水库“润泽库区、造福移民”工程-生态景观部分 | [6 empty] | 第69页 共88页
序号 | 项目编码 | 项目名称 | 项目特征描述 | 计量单位 | 工程量 | 金 额(元)
[6 empty] | 综合单价 |  | 合价
m厚1:3干硬性水泥砂浆
|  | 丙烯酸混凝土地面 | [6 empty] | 清单
626 | 050201001025 | 园路 | (1)路床土石类别:详设计要求 (2)垫层厚度、宽度、材料种类:200mm厚级配碎石垫层、180mm厚C25混凝土土垫层 (3)路面厚度、宽度、材料种类:4mm厚面饰丙烯酸涂料 | m2 | 18.16 |  |  |  | 清单
|  | 混凝土立道牙 | [6 empty] | 清单
627 | 050201003006 | 路牙铺设 | (1)垫层厚度、材料种类:150mm厚碎石灌砂垫层 (2)路牙材料种类、规格:120*280mm通长C20混凝土高道牙外侧倒角R=15 | m | 46.85 |  |  |  | 清单
628 | 011101006001 | 平面砂浆找平层 | (1)找平层厚度、砂浆配合比:10mm厚1:3干硬性水泥砂浆找平层 | m2 | 21.08 |  |  |  | 清单
629 | 011406001003 | 抹灰面油漆涂料 | (1)部位:混凝土立道牙 (2)基层类型:抹灰面 (3)腻子种类、遍数:满刮腻子2道 (4)油漆涂料品种、遍数（或厚度）:丙烯酸涂料 | m2 | 21.08 |  |  |  | 清单
|  | 沙坑 | [6 empty] | 清单
630 | 040305001026 | 垫层 | (1)厚度:150mm (2)材料品种、规格:碎石灌砂 (3)路床整理 | m3 | 3.267 |  |  |  | 清单
631 | 040303001012 | 混凝土垫层 | (1)混凝土强度等级:C20 | m3 | 2.178 |  |  |  | 清单
632 | 011101006002 | 平面砂浆找平层 | (1)找平层厚度、砂浆配合比:15mm厚1:3水泥砂浆掺5%防水剂抹光 | m2 | 21.78 |  |  |  | 清单
633 | 040305001027 | 垫层 | (1)厚度:100mm厚 (2)材料品种、规格:粗砂 | m3 | 2.178 |  |  |  | 清单
634 | 040305001028 | 垫层 | (1)厚度:150mm厚 (2)材料品种、规格:中砂 | m3 | 3.267 |  |  |  | 清单
635 | 040305001029 | 垫层 | (1)厚度:350mm厚 (2)材料品种、规格:洗净中粗砂层 | m3 | 7.623 |  |  |  | 清单
|  | 红砖坐凳 | [6 empty] | 清单
636 | 040101002021 | 挖沟槽土方 | (1)土壤类别:三类土 (2)挖土深度:1.5m以 | m3 | 4.9 |  |  |  | 清单
分部分项工程量清单与计价表
工程名称：南安市九都镇大中型水库“润泽库区、造福移民”工程-生态景观部分 | [6 empty] | 第70页 共88页
序号 | 项目编码 | 项目名称 | 项目特征描述 | 计量单位 | 工程量 | 金 额(元)
[6 empty] | 综合单价 |  | 合价
内
637 | 040103001031 | 填方 | (1)填方粒径要求:满足设计及规范要求 (2)填方来源、运距:满足设计及规范要求 (3)密实度要求:满足设计及规范要求 (4)填方材料品种:利用开挖料 | m3 | 3.07 |  |  |  | 清单
638 | 040103002029 | 余方弃置 | (1)废弃料品种:余土 (2)运距:由投标单位自行考虑 | m3 | 1.371 |  |  |  | 清单
639 | 040305001030 | 垫层 | (1)厚度:150mm (2)材料品种、规格:碎石灌砂 | m3 | 0.914 |  |  |  | 清单
640 | 040303002020 | 混凝土基础 | (1)C20 | m3 | 0.61 |  |  |  | 清单
641 | 010401012008 | 零星砌砖 | (1)零星砌砖名称、部位:红砖坐凳 (2)砖品种、规格、强度等级:水泥实心砖 (3)砂浆强度等级、配合比:M7.5 | m3 | 1.843 |  |  |  | 清单
642 | 011108003004 | 块料零星项目 | (1)工程部位:红砖坐凳 (2)结合层厚度、材料种类:20mm厚1：3水泥砂浆粘结层 (3)面层材料品种、规格、颜色:240*60*10mm厚红砖贴片 (4)勾缝材料种类:1：2白浆勾缝 | m2 | 9.032 |  |  |  | 清单
643 | 011206001007 | 石材零星项目 | (1)基层类型、部位:红砖坐凳 (2)安装方式:20mm厚1：3水泥砂浆粘结层 (3)面层材料品种、规格、颜色:600*400/500*50mm厚芝麻白光面压顶 | m2 | 4.516 |  |  |  | 清单
|  | 台阶断面大样一 | [6 empty] | 清单
644 | 050201002006 | 踏(蹬)道 | (1)砂浆强度等级:30mm厚1：3干硬性水泥砂浆找平层（5mm厚纯水泥膏一道） (2)路面厚度、宽度、材料种类:70mm厚芝麻白荔枝面踏步、25mm厚芝麻白荔枝面踢面 (3)垫层厚度、宽度、材料种类:150mm厚碎石灌砂垫层、120mm厚C20混凝土垫层 | m2 | 19.49 |  |  |  | 清单
|  | 台阶断面大样二 | [6 empty] | 清单
645 | 050201002007 | 踏(蹬)道 | (1)砂浆强度等级:20m | m2 | 33.34 |  |  |  | 清单
分部分项工程量清单与计价表
工程名称：南安市九都镇大中型水库“润泽库区、造福移民”工程-生态景观部分 | [6 empty] | 第71页 共88页
序号 | 项目编码 | 项目名称 | 项目特征描述 | 计量单位 | 工程量 | 金 额(元)
[6 empty] | 综合单价 |  | 合价
m厚1：3干硬性水泥砂浆找平层 (2)路面厚度、宽度、材料种类:丙烯酸面层涂料 (3)垫层厚度、宽度、材料种类:150mm厚碎石灌砂垫层、120mm厚C20混凝土垫层
|  | 1.2m高景墙 | [6 empty] | 清单
646 | 040101002022 | 挖沟槽土方 | (1)土壤类别:三类土 (2)挖土深度:2m以内 | m3 | 30.695 |  |  |  | 清单
647 | 040103001032 | 填方 | (1)填方粒径要求:满足设计及规范要求 (2)填方来源、运距:满足设计及规范要求 (3)密实度要求:满足设计及规范要求 (4)填方材料品种:利用开挖料 | m3 | 19.634 |  |  |  | 清单
648 | 040103002030 | 余方弃置 | (1)废弃料品种:余土 (2)运距:由投标单位自行考虑 | m3 | 8.127 |  |  |  | 清单
649 | 040305001031 | 垫层 | (1)厚度:150mm (2)材料品种、规格:碎石灌砂 | m3 | 4.078 |  |  |  | 清单
650 | 040303001013 | 混凝土垫层 | (1)混凝土强度等级:C20 | m3 | 2.719 |  |  |  | 清单
651 | 010401003005 | 实心砖墙 | (1)砖品种、规格、强度等级:水泥实心砖 (2)砂浆强度等级、配合比:M7.5水泥砂浆 | m3 | 13.983 |  |  |  | 清单
652 | 010401003006 | 实心砖墙 | (1)砖品种、规格、强度等级:水泥实心砖 (2)砂浆强度等级、配合比:M7.5水泥砂浆 (3)弧形墙 | m3 | 4.591 |  |  |  | 清单
653 | 011201004003 | 立面砂浆找平层 | (1)基层类型:砖墙面 (2)找平层砂浆厚度、配合比:15厚1：3水泥砂浆找平层 | m2 | 97.677 |  |  |  | 清单
654 | 011201004004 | 立面砂浆找平层 | (1)基层类型:砖墙面 (2)找平层砂浆厚度、配合比:15厚1：3水泥砂浆找平层 (3)弧形墙 | m2 | 31.833 |  |  |  | 清单
655 | 011406001004 | 抹灰面油漆涂料 | (1)部位:互动墙 (2)基层类型:抹灰面 (3)腻子种类、遍数:满刮腻子两遍 (4)油漆涂料品种、遍数（或厚度）:封闭底漆一道，丙烯酸外墙漆饰面，罩面漆一道 | m2 | 129.51 |  |  |  | 清单
|  | 小山坡 | [6 empty] | 清单
分部分项工程量清单与计价表
工程名称：南安市九都镇大中型水库“润泽库区、造福移民”工程-生态景观部分 | [6 empty] | 第72页 共88页
序号 | 项目编码 | 项目名称 | 项目特征描述 | 计量单位 | 工程量 | 金 额(元)
[6 empty] | 综合单价 |  | 合价
656 | 040305001032 | 垫层 | (1)厚度:200mm (2)材料品种、规格:级配碎石垫层 (3)路床整理 | m3 | 2.514 |  |  |  | 清单
657 | 040303001014 | 混凝土垫层 | (1)混凝土强度等级:C25 | m3 | 6.484 |  |  |  | 清单
658 | 011101006003 | 平面砂浆找平层 | (1)找平层厚度、砂浆配合比:15mm厚1:3水泥砂浆掺5%防水剂抹光 | m2 | 14.939 |  |  |  | 清单
659 | 01B010100008 | EPDM现浇塑胶地面 | (1)13mm厚EPDM现浇塑胶地面 | m2 | 14.939 |  |  |  | 清单
|  | LD-17.02.2节点大样3 | [6 empty] | 清单
660 | 040101002023 | 挖沟槽土方 | (1)土壤类别:三类土 (2)挖土深度:1.5m以内 | m3 | 19.765 |  |  |  | 清单
661 | 040103001033 | 填方 | (1)填方粒径要求:满足设计及规范要求 (2)填方来源、运距:满足设计及规范要求 (3)密实度要求:满足设计及规范要求 (4)填方材料品种:利用开挖料 | m3 | 11.226 |  |  |  | 清单
662 | 040103002031 | 余方弃置 | (1)废弃料品种:余土 (2)运距:由投标单位自行考虑 | m3 | 6.862 |  |  |  | 清单
663 | 040305001033 | 垫层 | (1)厚度:150mm (2)材料品种、规格:碎石灌砂 | m3 | 4.429 |  |  |  | 清单
664 | 040303001015 | 混凝土垫层 | (1)混凝土强度等级:C20 | m3 | 2.953 |  |  |  | 清单
665 | 010606013010 | 零星钢构件 | (1)构件名称:LD-17.02.2节点大样3钢结构 (2)钢材品种、规格:镀锌钢管、镀锌钢板 | t | 1.243 |  |  |  | 清单
666 | 011405001013 | 金属面油漆 | (1)构件名称:LD-17.02.2节点大样3钢结构 (2)油漆品种、遍数:氟碳漆饰面 | m2 | 31.33 |  |  |  | 清单
|  | 其他成品游乐设施 | [6 empty] | 清单
667 | 01B010100009 | 成品三角摇摇乐 | (1)成品三角摇摇乐 (2)直径1.3m，高0.95m | 个 | 1 |  |  |  | 清单
668 | 01B010100010 | 成品单人摇摇乐 | (1)成品单人摇摇乐 (2)尺寸78*36*70cm | 个 | 3 |  |  |  | 清单
669 | 01B010100011 | 成品不锈钢滑梯 | (1)成品不锈钢滑梯 (2)长度8m，宽0.8m | 个 | 2 |  |  |  | 清单
670 | 01B010100012 | 户外白色不锈钢“鲸鱼”滑梯 | (1)户外白色不锈钢“鲸鱼”滑梯 (2)尾部楼梯高度1.2m，宽度0.9m，长度2.7m，尾鳍宽度4.2m，头部长度6.5m，高度3.2 | 座 | 1 |  |  |  | 清单
分部分项工程量清单与计价表
工程名称：南安市九都镇大中型水库“润泽库区、造福移民”工程-生态景观部分 | [6 empty] | 第73页 共88页
序号 | 项目编码 | 项目名称 | 项目特征描述 | 计量单位 | 工程量 | 金 额(元)
[6 empty] | 综合单价 |  | 合价
m，宽度3.5m，两侧滑梯长度2m
671 | 01B010100013 | 攀岩点 | (1)攀岩点 (2)直径100mm | 个 | 25 |  |  |  | 清单
672 | 01B011010001 | 成品不锈钢滑滑梯 | (1)成品不锈钢滑滑梯 (2)长1.772m，宽1.157m | 个 | 1 |  |  |  | 清单
互动墙 | [8 empty] | 单位工程(17园林)
园林建筑 | [8 empty] | 分项工程(17园林)
|  | 互动墙 | [6 empty] | 清单
673 | 040101002024 | 挖沟槽土方 | (1)土壤类别:三类土 (2)挖土深度:2m以内 | m3 | 7.74 |  |  |  | 清单
674 | 040103001034 | 填方 | (1)填方粒径要求:满足设计及规范要求 (2)填方来源、运距:满足设计及规范要求 (3)密实度要求:满足设计及规范要求 (4)填方材料品种:利用开挖料 | m3 | 4.78 |  |  |  | 清单
675 | 040103002032 | 余方弃置 | (1)废弃料品种:余土 (2)运距:由投标单位自行考虑 | m3 | 2.246 |  |  |  | 清单
676 | 040305001034 | 垫层 | (1)厚度:150mm (2)材料品种、规格:碎石灌砂 | m3 | 1.097 |  |  |  | 清单
677 | 040303001016 | 混凝土垫层 | (1)混凝土强度等级:C20 | m3 | 0.731 |  |  |  | 清单
678 | 010401003007 | 实心砖墙 | (1)砖品种、规格、强度等级:水泥实心砖 (2)砂浆强度等级、配合比:M7.5水泥砂浆 (3)弧形墙 | m3 | 4.3 |  |  |  | 清单
679 | 011201004005 | 立面砂浆找平层 | (1)基层类型:砖墙面 (2)找平层砂浆厚度、配合比:15厚1：3水泥砂浆找平层 | m2 | 31.378 |  |  |  | 清单
680 | 011406001005 | 抹灰面油漆涂料 | (1)部位:互动墙 (2)基层类型:抹灰面 (3)腻子种类、遍数:满刮腻子两遍 (4)油漆涂料品种、遍数（或厚度）:封闭底漆一道，丙烯酸外墙漆饰面，罩面漆一道 | m2 | 31.378 |  |  |  | 清单
681 | 01B010100014 | 不锈钢金属框 | (1)2.5mm厚不锈钢折合，展开宽度234mm (2)氟碳漆饰面 | m | 11.48 |  |  |  | 清单
入口标识 | [8 empty] | 单位工程(17园林)
园林建筑 | [8 empty] | 分项工程(17园林)
|  | 入口标识 | [6 empty] | 清单
682 | 040101001004 | 挖一般土方 | (1)土壤类别:三类土 | m3 | 8.448 |  |  |  | 清单
分部分项工程量清单与计价表
工程名称：南安市九都镇大中型水库“润泽库区、造福移民”工程-生态景观部分 | [6 empty] | 第74页 共88页
序号 | 项目编码 | 项目名称 | 项目特征描述 | 计量单位 | 工程量 | 金 额(元)
[6 empty] | 综合单价 |  | 合价
(2)挖土深度:2m以内
683 | 040103001035 | 填方 | (1)填方粒径要求:满足设计及规范要求 (2)填方来源、运距:满足设计及规范要求 (3)密实度要求:满足设计及规范要求 (4)填方材料品种:利用开挖料 | m3 | 4.022 |  |  |  | 清单
684 | 040103002033 | 余方弃置 | (1)废弃料品种:余土 (2)运距:由投标单位自行考虑 | m3 | 3.825 |  |  |  | 清单
685 | 040305001035 | 垫层 | (1)厚度:150mm (2)材料品种、规格:碎石灌砂 | m3 | 2.304 |  |  |  | 清单
686 | 040303001017 | 混凝土垫层 | (1)混凝土强度等级:C20 | m3 | 3.072 |  |  |  | 清单
687 | 010606013011 | 零星钢构件 | (1)构件名称:入口标识钢结构 (2)钢材品种、规格:镀锌钢管、镀锌钢板 | t | 0.915 |  |  |  | 清单
688 | 011405001014 | 金属面油漆 | (1)构件名称:入口标识钢结构 (2)油漆品种、遍数:氟碳漆饰面 | m2 | 19.161 |  |  |  | 清单
689 | 011508004003 | 金属字 | (1)镌字材料品种、颜色:50mm宽*3mm厚不锈钢广告字 (2)500*500mm | 个 | 8 |  |  |  | 清单
农村休闲文化设施绿化 | [8 empty] | 单位工程(17园林)
绿化种植 | [8 empty] | 分项工程(17园林)
690 | 050102001013 | 栽植乔木 | (1)种类:大香樟 (2)胸径或干径:胸径30-32cm (3)株高、冠径:高度＞900cm，冠幅＞500cm (4)养护期:成活养护期半年+日常养护期半年 (5)基肥:25kg/株 (6)其他:特选,全冠假植苗,4级以上分枝,冠幅饱满,树型优美 | 株 | 2 |  |  |  | 清单
691 | 050102001014 | 栽植乔木 | (1)种类:南洋楹 (2)胸径或干径:胸径19-20cm (3)株高、冠径:高度＞550cm，冠幅＞300cm (4)养护期:成活养护期半年+日常养护期半年 (5)基肥:20kg/株 (6)其他:全冠假植苗, | 株 | 14 |  |  |  | 清单
分部分项工程量清单与计价表
工程名称：南安市九都镇大中型水库“润泽库区、造福移民”工程-生态景观部分 | [6 empty] | 第75页 共88页
序号 | 项目编码 | 项目名称 | 项目特征描述 | 计量单位 | 工程量 | 金 额(元)
[6 empty] | 综合单价 |  | 合价
冠幅饱满,树型优美
692 | 050102001015 | 栽植乔木 | (1)种类:墨西哥落羽杉 (2)胸径或干径:胸径13-14cm (3)株高、冠径:高度＞500cm，冠幅＞200cm (4)养护期:成活养护期半年+日常养护期半年 (5)基肥:15kg/株 (6)其他:全冠假植苗,3级以上分枝,冠幅饱满,树型优美 | 株 | 16 |  |  |  | 清单
693 | 050102001016 | 栽植乔木 | (1)种类:木棉 (2)胸径或干径:腹径30-35cm (3)株高、冠径:高度＞500cm，冠幅＞300cm (4)养护期:成活养护期半年+日常养护期半年 (5)基肥:25kg/株 (6)其他:全冠假植苗,3级以上分枝,冠幅饱满,树型优美 | 株 | 4 |  |  |  | 清单
694 | 050102001017 | 栽植乔木 | (1)种类:蓝花楹 (2)胸径或干径:胸径15-16cm (3)株高、冠径:高度＞380cm，冠幅＞150cm (4)养护期:成活养护期半年+日常养护期半年 (5)基肥:20kg/株 (6)其他:全冠假植苗,3级以上分枝,冠幅饱满,树型优美 | 株 | 41 |  |  |  | 清单
695 | 050102001018 | 栽植乔木 | (1)种类:秋枫 (2)胸径或干径:胸径15-16cm (3)株高、冠径:高度＞350cm，冠幅＞250cm (4)养护期:成活养护期半年+日常养护期半年 (5)基肥:20kg/株 (6)其他:全冠假植苗,3级以上分枝,冠幅饱满,树型优美 | 株 | 25 |  |  |  | 清单
696 | 050102001019 | 栽植乔木 | (1)种类:香樟 (2)胸径或干径:胸径15-17cm (3)株高、冠径:高度＞350cm，冠幅＞280c | 株 | 7 |  |  |  | 清单
分部分项工程量清单与计价表
工程名称：南安市九都镇大中型水库“润泽库区、造福移民”工程-生态景观部分 | [6 empty] | 第76页 共88页
序号 | 项目编码 | 项目名称 | 项目特征描述 | 计量单位 | 工程量 | 金 额(元)
[6 empty] | 综合单价 |  | 合价
m (4)养护期:成活养护期半年+日常养护期半年 (5)基肥:20kg/株 (6)其他:枝下高1.8-2米,全冠假植苗,3级以上分枝,树型优美
697 | 050102001020 | 栽植乔木 | (1)种类:红花鸡蛋花 (2)胸径或干径:胸径11-12cm (3)株高、冠径:高度＞300cm，冠幅＞280cm (4)养护期:成活养护期半年+日常养护期半年 (5)基肥:15kg/株 (6)其他:低分枝至少3叉,全冠假植苗,3级以上分枝,冠幅饱满,树型优美 | 株 | 8 |  |  |  | 清单
698 | 050102001021 | 栽植乔木 | (1)种类:丛生四季桂 (2)胸径或干径:胸径10-12cm (3)株高、冠径:高度＞250cm，冠幅＞200cm (4)养护期:成活养护期半年+日常养护期半年 (5)基肥:15kg/株 (6)其他:低分枝,冠幅伞形,高度冠幅为准,全冠假植苗,冠幅饱满,树型优美 | 株 | 5 |  |  |  | 清单
699 | 050102002010 | 栽植灌木 | (1)种类:丛生紫薇 (2)养护期:成活养护期半年+日常养护期半年 (3)冠丛高:高度180-200cm (4)蓬径:冠幅＞150cm (5)基肥:8kg/株 (6)其他:多株拼丛,花淡粉,以高度冠幅为准,袋苗,全冠,冠幅饱满,树型优美 | 株 | 13 |  |  |  | 清单
700 | 050102001022 | 栽植乔木 | (1)种类:日本晚樱 (2)胸径或干径:胸径8-9cm (3)株高、冠径:高度250-300cm，冠幅＞150cm (4)养护期:成活养护期半年+日常养护期半年 (5)基肥:10kg/株 (6)其他:全冠假植苗, | 株 | 13 |  |  |  | 清单
分部分项工程量清单与计价表
工程名称：南安市九都镇大中型水库“润泽库区、造福移民”工程-生态景观部分 | [6 empty] | 第77页 共88页
序号 | 项目编码 | 项目名称 | 项目特征描述 | 计量单位 | 工程量 | 金 额(元)
[6 empty] | 综合单价 |  | 合价
冠幅饱满,树型优美
701 | 050102002011 | 栽植灌木 | (1)种类:海桐球 (2)养护期:成活养护期半年+日常养护期半年 (3)冠丛高:高度130-150cm (4)蓬径:冠幅130-150cm (5)基肥:7kg/株 (6)其他:球型,不脱脚,冠幅饱满不偏冠,袋苗 | 株 | 8 |  |  |  | 清单
702 | 050102002012 | 栽植灌木 | (1)种类:同安三角梅 (2)养护期:成活养护期半年+日常养护期半年 (3)冠丛高:高度120-150cm (4)蓬径:冠幅＞80cm (5)基肥:7kg/株 (6)其他:盆苗,以高度冠幅为准,全冠,冠幅饱满,树型优美 | 株 | 5 |  |  |  | 清单
703 | 050102002013 | 栽植灌木 | (1)种类:红花继木球 (2)养护期:成活养护期半年+日常养护期半年 (3)冠丛高:高度110-120cm (4)蓬径:冠幅110-120cm (5)基肥:7kg/株 (6)其他:球型,不脱脚,冠幅饱满不偏冠,袋苗 | 株 | 17 |  |  |  | 清单
704 | 050102002014 | 栽植灌木 | (1)种类:金叶女贞球 (2)养护期:成活养护期半年+日常养护期半年 (3)冠丛高:高度110-120cm (4)蓬径:冠幅110-120cm (5)基肥:7kg/株 (6)其他:球型,不脱脚,冠幅饱满不偏冠,袋苗 | 株 | 11 |  |  |  | 清单
705 | 050102002015 | 栽植灌木 | (1)种类:龟甲冬青球B (2)养护期:成活养护期半年+日常养护期半年 (3)冠丛高:高度80cm (4)蓬径:冠幅80cm (5)基肥:7kg/株 (6)其他:球型,不脱脚,冠幅饱满不偏冠,袋苗 | 株 | 4 |  |  |  | 清单
分部分项工程量清单与计价表
工程名称：南安市九都镇大中型水库“润泽库区、造福移民”工程-生态景观部分 | [6 empty] | 第78页 共88页
序号 | 项目编码 | 项目名称 | 项目特征描述 | 计量单位 | 工程量 | 金 额(元)
[6 empty] | 综合单价 |  | 合价
706 | 050102007016 | 栽植色带 | (1)养护期:成活养护期半年+日常养护期半年 (2)单位面积株数:49株/m2 (3)苗木、花卉种类:红绒球 (4)株高或蓬径:高度45cm，冠幅15cm (5)基肥:5kg/m2 (6)其他:密植,不露土 | m2 | 265 |  |  |  | 清单
707 | 050102007017 | 栽植色带 | (1)养护期:成活养护期半年+日常养护期半年 (2)单位面积株数:49株/m2 (3)苗木、花卉种类:银边山菅兰 (4)株高或蓬径:高度35cm，冠幅15cm (5)基肥:5kg/m2 (6)其他:密植,不露土 | m2 | 9 |  |  |  | 清单
708 | 050102007018 | 栽植色带 | (1)养护期:成活养护期半年+日常养护期半年 (2)单位面积株数:49株/m2 (3)苗木、花卉种类:金叶假连翘 (4)株高或蓬径:高度30cm，冠幅15cm (5)基肥:5kg/m2 (6)其他:密植,不露土 | m2 | 7 |  |  |  | 清单
709 | 050102007019 | 栽植色带 | (1)养护期:成活养护期半年+日常养护期半年 (2)单位面积株数:64株/m2 (3)苗木、花卉种类:紫花马樱丹 (4)株高或蓬径:高度30cm，冠幅15cm (5)基肥:5kg/m2 (6)其他:密植,不露土 | m2 | 42 |  |  |  | 清单
710 | 050102007020 | 栽植色带 | (1)养护期:成活养护期半年+日常养护期半年 (2)单位面积株数:64株/m2 (3)苗木、花卉种类:大花芦莉 (4)株高或蓬径:高度20cm，冠幅15cm (5)基肥:5kg/m2 (6)其他:密植,不露土 | m2 | 23 |  |  |  | 清单
711 | 050102007021 | 栽植色带 | (1)养护期:成活养护期半年+日常养护期半年 (2)单位面积株数:81 | m2 | 4 |  |  |  | 清单
分部分项工程量清单与计价表
工程名称：南安市九都镇大中型水库“润泽库区、造福移民”工程-生态景观部分 | [6 empty] | 第79页 共88页
序号 | 项目编码 | 项目名称 | 项目特征描述 | 计量单位 | 工程量 | 金 额(元)
[6 empty] | 综合单价 |  | 合价
株/m2 (3)苗木、花卉种类:紫雪茄 (4)株高或蓬径:高度20cm，冠幅15cm (5)基肥:5kg/m2 (6)其他:密植,不露土
712 | 050102012002 | 铺种草皮 | (1)养护期:成活养护期半年+日常养护期半年 (2)草皮种类:马尼拉草草卷 (3)铺种方式:满铺 (4)基肥:5kg/m2 | m2 | 2283 |  |  |  | 清单
713 | 050101009003 | 种植土回(换)填 | (1)弃土运距:由投标单位自行考虑 (2)回填土质要求:满足规范及设计要求 (3)取土运距:由投标单位自行考虑 (4)回填厚度:300mm | m3 | 789.9 |  |  |  | 清单
714 | 050101010003 | 整理绿化用地 | (1)回填土质要求:满足设计及规范要求 (2)取土运距:由投标单位自行考虑 (3)回填厚度:满足设计及规范要求 (4)找平找坡要求:满足设计及规范要求 (5)弃渣运距:由投标单位自行考虑 | m2 | 2633 |  |  |  | 清单
金圭村 | [8 empty] | 单项工程(17园林)
园林工程 | [8 empty] | 单位工程(17园林)
园林建筑 | [8 empty] | 分项工程(17园林)
|  | 石板路面 | [6 empty] | 清单
715 | 050201001026 | 园路 | (1)路床土石类别:详设计要求 (2)垫层厚度、宽度、材料种类:150mm厚级配碎石垫层、120mm厚C20混凝土 (3)路面厚度、宽度、材料种类:600×300×50mm厚青石板（30mm厚1:3水泥砂浆找平结合层） | m2 | 629.24 |  |  |  | 清单
|  | 花池 | [6 empty] | 清单
716 | 040101002025 | 挖沟槽土方 | (1)土壤类别:三类土 (2)挖土深度:1.5m以内 | m3 | 74.807 |  |  |  | 清单
717 | 040103001036 | 填方 | (1)填方粒径要求:满足设计及规范要求 (2)填方来源、运距:满足设计及规范要求 (3)密实度要求:满足 | m3 | 43.801 |  |  |  | 清单
分部分项工程量清单与计价表
工程名称：南安市九都镇大中型水库“润泽库区、造福移民”工程-生态景观部分 | [6 empty] | 第80页 共88页
序号 | 项目编码 | 项目名称 | 项目特征描述 | 计量单位 | 工程量 | 金 额(元)
[6 empty] | 综合单价 |  | 合价
设计及规范要求 (4)填方材料品种:利用开挖料
718 | 040103002034 | 余方弃置 | (1)废弃料品种:余土 (2)运距:由投标单位自行考虑 | m3 | 24.461 |  |  |  | 清单
719 | 050307016003 | 花池 | (1)饰面材料种类:30~40mm厚青色毛石片饰面,φ120~300,缝宽10~20（30mm厚1:2.5水泥砂浆结合层） (2)混凝土、砂浆强度等级、配合比:100mm厚C20混凝土 (3)池壁材料种类、规格:水泥实心砖 | m | 164.05 |  |  |  | 清单
|  | 小挡墙 | [6 empty] | 清单
720 | 040101002026 | 挖沟槽土方 | (1)土壤类别:三类土 (2)挖土深度:1.5m以内 | m3 | 179.754 |  |  |  | 清单
721 | 040103001037 | 填方 | (1)填方粒径要求:满足设计及规范要求 (2)填方来源、运距:满足设计及规范要求 (3)密实度要求:满足设计及规范要求 (4)填方材料品种:利用开挖料 | m3 | 127.687 |  |  |  | 清单
722 | 040103002035 | 余方弃置 | (1)废弃料品种:余土 (2)运距:由投标单位自行考虑 | m3 | 32.987 |  |  |  | 清单
723 | 040303001018 | 混凝土垫层 | (1)混凝土强度等级:C20 | m3 | 17.356 |  |  |  | 清单
724 | 010401003008 | 实心砖墙 | (1)砖品种、规格、强度等级:水泥实心砖 (2)砂浆强度等级、配合比:M7.5水泥砂浆 | m3 | 66.943 |  |  |  | 清单
725 | 011102001007 | 石材楼地面 | (1)结合层厚度、砂浆配合比:30mm厚1:2.5水泥砂浆结合层 (2)面层材料品种、规格、颜色:30~40mm厚青色毛石片饰面,φ120~300,缝宽10~20 | m2 | 111.571 |  |  |  | 清单
726 | 011204002002 | 拼碎石材墙面 | (1)安装方式:30mm厚1:2.5水泥砂浆结合层 (2)面层材料品种、规格、颜色:30~40mm厚青色毛石片饰面,φ120~300 (3)缝宽10-20 | m2 | 51.487 |  |  |  | 清单
|  | 现状卵石步道拆除 | [6 empty] | 清单
727 | 041001002003 | 拆除人行道 | (1)材质:50~80mm鹅卵石平铺、50mm厚1：3水泥砂浆结合层、100 | m2 | 582.65 |  |  |  | 清单
分部分项工程量清单与计价表
工程名称：南安市九都镇大中型水库“润泽库区、造福移民”工程-生态景观部分 | [6 empty] | 第81页 共88页
序号 | 项目编码 | 项目名称 | 项目特征描述 | 计量单位 | 工程量 | 金 额(元)
[6 empty] | 综合单价 |  | 合价
mm厚C20混凝土垫层
728 | 041001003005 | 拆除基层 | (1)材质:级配碎石垫层 (2)厚度:150mm厚 (3)部位:现状卵石步道 | m2 | 582.65 |  |  |  | 清单
729 | 040103002036 | 余方弃置 | (1)废弃料品种:石渣 (2)运距:10km | m3 | 218.494 |  |  |  | 清单
|  | 停车位 | [6 empty] | 清单
730 | 050201005001 | 嵌草砖(格)铺装 | (1)垫层厚度:100mm厚碎石垫层、150mm厚级配碎石垫层 (2)嵌草砖(格)品种、规格、颜色:50*50*100mm厚植草格草坪 (3)漏空部分填土要求:种植沙土压实填充 (4)土工布(120g/㎡) | m2 | 445.12 |  |  |  | 清单
731 | 050102012003 | 铺种草皮 | (1)养护期:成活养护期半年+日常养护期半年 (2)草皮种类:马尼拉草草卷 (3)铺种方式:满铺 (4)基肥:5kg/m2 | m2 | 445.12 |  |  |  | 清单
732 | 050201003007 | 路牙铺设 | (1)垫层厚度、材料种类:100mm厚碎石垫层、150mm厚C20混凝土垫层+C20混凝土卧牢 (2)路牙材料种类、规格:100*100*100mm厚芝麻灰弹石镶边 (3)土工布(120g/㎡) | m | 442.32 |  |  |  | 清单
|  | 展示牌 | [6 empty] | 清单
733 | 05B010100014 | 展示牌 | (1)尺寸:200mm宽*3100mm长*2300mm高 (2)基础土方挖填 (3)C20混凝土基础 (4)C20细石砼浇筑 (5)10mm厚300*300mm预埋钢板与4根直径12预埋筋焊接（L=250mm） (6)镀锌方通 (7)2.5mm厚镀锌钢板外包，氟碳漆饰面 (8)2.5mm厚不锈钢外包，喷砂面 (9)含展示内容标识 | 座 | 1 |  |  |  | 清单
734 | 05B010100015 | 解说牌 | (1)75mm宽*800mm长*2300mm高 (2)基础土方挖填 (3)C20混凝土基础 (4)C20细石砼浇筑 (5)10mm厚300*300mm预埋钢板与4根直径12 | 座 | 1 |  |  |  | 清单
分部分项工程量清单与计价表
工程名称：南安市九都镇大中型水库“润泽库区、造福移民”工程-生态景观部分 | [6 empty] | 第82页 共88页
序号 | 项目编码 | 项目名称 | 项目特征描述 | 计量单位 | 工程量 | 金 额(元)
[6 empty] | 综合单价 |  | 合价
预埋筋焊接（L=200mm） (6)镀锌方通 (7)2.5mm厚镀锌钢板外包，氟碳漆饰面 (8)含展示内容标识
|  | 其他成品构件 | [6 empty] | 清单
735 | 050307017002 | 垃圾箱 | (1)镀锌钢板垃圾桶（双筒） (2)规格尺寸:1000*420*950mm (3)垃圾箱材质:桶身：镀锌板，内胆：镀锌钢板 | 个 | 10 |  |  |  | 清单
绿化种植 | [8 empty] | 分项工程(17园林)
736 | 050102001023 | 栽植乔木 | (1)种类:鸡爪槭 (2)胸径或干径:胸径8-9cm (3)株高、冠径:高度＞200cm，冠幅＞180cm (4)养护期:成活养护期半年+日常养护期半年 (5)基肥:15kg/株 (6)其他:全冠容器苗，精品苗，大于三级分支，冠幅饱满，树型优美 | 株 | 81 |  |  |  | 清单
737 | 050102002016 | 栽植灌木 | (1)种类:丛生紫薇 (2)养护期:成活养护期半年+日常养护期半年 (3)冠丛高:高度180-200cm (4)蓬径:冠幅＞150cm (5)基肥:10kg/株 (6)其他:全冠容器苗，精品苗，多株拼丛，以高度冠幅为准，冠幅饱满，树型优美 | 株 | 63 |  |  |  | 清单
738 | 050102002017 | 栽植灌木 | (1)种类:茶花 (2)养护期:成活养护期半年+日常养护期半年 (3)冠丛高:高度110-130cm (4)蓬径:冠幅80-100cm (5)基肥:10kg/株 (6)其他:全冠容器苗，精品苗，冠幅饱满，树型优美，大于三级分枝 | 株 | 50 |  |  |  | 清单
739 | 050102007022 | 栽植色带 | (1)养护期:成活养护期半年+日常养护期半年 | m2 | 148 |  |  |  | 清单
分部分项工程量清单与计价表
工程名称：南安市九都镇大中型水库“润泽库区、造福移民”工程-生态景观部分 | [6 empty] | 第83页 共88页
序号 | 项目编码 | 项目名称 | 项目特征描述 | 计量单位 | 工程量 | 金 额(元)
[6 empty] | 综合单价 |  | 合价
(2)单位面积株数:36株/m2 (3)苗木、花卉种类:九里香 (4)株高或蓬径:高度30-35cm，冠幅25-30cm (5)基肥:5kg/m2 (6)其他:密植,不露土
740 | 050102007023 | 栽植色带 | (1)养护期:成活养护期半年+日常养护期半年 (2)单位面积株数:36株/m2 (3)苗木、花卉种类:墨西哥鼠尾草 (4)株高或蓬径:高度25-30cm，冠幅20-25cm (5)基肥:5kg/m2 (6)其他:密植,不露土 | m2 | 1445.8 |  |  |  | 清单
741 | 050102012004 | 铺种草皮 | (1)养护期:成活养护期半年+日常养护期半年 (2)草皮种类:马尼拉草草卷 (3)铺种方式:满铺 (4)基肥:3kg/m2 | m2 | 1092.4 |  |  |  | 清单
742 | 050101009004 | 种植土回(换)填 | (1)弃土运距:由投标单位自行考虑 (2)回填土质要求:满足规范及设计要求 (3)取土运距:由投标单位自行考虑 (4)回填厚度:300mm | m3 | 805.92 |  |  |  | 清单
743 | 050101010004 | 整理绿化用地 | (1)回填土质要求:满足设计及规范要求 (2)取土运距:由投标单位自行考虑 (3)回填厚度:满足设计及规范要求 (4)找平找坡要求:满足设计及规范要求 (5)弃渣运距:由投标单位自行考虑 | m2 | 2686.4 |  |  |  | 清单
安装工程 | [8 empty] | 单位工程(17安装)
给水工程 | [8 empty] | 分项工程(17安装)
744 | 031001006010 | 塑料管 | (1)室外PE给水管(热熔连接) DN25 (2)管道消毒、冲洗(公称直径25mm以内) | m | 92.906 |  |  |  | 清单
745 | 031001006011 | 塑料管 | (1)室外PE给水管(热熔连接) DN40 (2)管道消毒、冲洗(公称直径40mm以内) | m | 14.183 |  |  |  | 清单
746 | 031001006012 | 塑料管 | (1)室外PE给水管(热熔连接) DN50 (2)管道消毒、冲洗(公称直径50mm以内) | m | 134.823 |  |  |  | 清单
分部分项工程量清单与计价表
工程名称：南安市九都镇大中型水库“润泽库区、造福移民”工程-生态景观部分 | [6 empty] | 第84页 共88页
序号 | 项目编码 | 项目名称 | 项目特征描述 | 计量单位 | 工程量 | 金 额(元)
[6 empty] | 综合单价 |  | 合价
747 | 031001006013 | 塑料管 | (1)室外PE给水管(热熔连接) DN65 (2)管道消毒、冲洗(公称直径65mm以内) | m | 146.609 |  |  |  | 清单
748 | 031003019002 | 喷泉喷头 | (1)名称:快速取水阀 (2)材质:铜质 (3)规格、压力等级:DN25 (4)连接形式:螺纹连接,带O型密封垫圈,详图纸 (5)含708圆形阀门箱 | 个 | 8 |  |  |  | 清单
749 | 031003001003 | 螺纹阀门 | (1)连接形式:螺纹连接 (2)材质:全铜 (3)规格、压力等级:DN50 阀门承压1.6Mpa (4)截止阀 | 个 | 1 |  |  |  | 清单
750 | 040504001002 | 砌筑井 | (1)混凝土强度等级:非泵送混凝土C15 (2)砂浆强度等级、配合比:详图纸 (3)垫层、基础材质及厚度:100mm厚C15砼 (4)砌筑材料品种、规格、强度等级:详图纸 (5)勾缝、抹面要求:详图纸 (6)井盖、井圈材质及规格:下沉式井盖，详图纸 (7)阀门井，详图纸 (8)300*300集水坑(渗排) | 座 | 1 |  |  |  | 清单
751 | 031003012005 | 倒流防止器 | (1)型号、规格:DN65 (2)连接形式:法兰连接 (3)含水表、闸阀等，具体详图纸 | 套 | 1 |  |  |  | 清单
752 | 031003020002 | 成品水表箱 | (1)材质:不锈钢 (2)规格:详图纸 (3)安装部位:详图纸 (4)成品水表箱 | 个 | 1 |  |  |  | 清单
753 | 040101002027 | 挖沟槽土方 | (1)人工挖沟槽土方(三类土 槽深2m以内) (2)挖掘机挖土(挖掘机挖槽坑土方 装车 三类土) (3)挖掘机挖土(挖掘机挖槽坑土方 不装车 三类土) | m3 | 281.296 |  |  |  | 清单
754 | 040305001036 | 垫层 | (1)垫层(砂) | m3 | 46.88 |  |  |  | 清单
755 | 040103001038 | 填方 | (1)槽、坑回填砂(人工摊铺机械夯实) | m3 | 108.626 |  |  |  | 清单
756 | 040103001039 | 填方 | (1)槽、坑回填土(人机配合回填碾压) | m3 | 125.02 |  |  |  | 清单
分部分项工程量清单与计价表
工程名称：南安市九都镇大中型水库“润泽库区、造福移民”工程-生态景观部分 | [6 empty] | 第85页 共88页
序号 | 项目编码 | 项目名称 | 项目特征描述 | 计量单位 | 工程量 | 金 额(元)
[6 empty] | 综合单价 |  | 合价
757 | 040103002037 | 余方弃置 | (1)由投标单位自行考虑 | m3 | 137.594 |  |  |  | 清单
排水工程 | [8 empty] | 分项工程(17安装)
758 | 040504003003 | 塑料检查井 | (1)检查井材质、规格:塑料检查井 OD450 (2)井筒、井盖、井圈材质及规格:树脂植草井盖 DN450 (3)详图集 (4)防坠落安全网 | 座 | 1 |  |  |  | 清单
759 | 040504003004 | 塑料检查井 | (1)检查井材质、规格:塑料检查井 OD450 (2)井筒、井盖、井圈材质及规格:重型球墨铸铁下沉式装饰井盖 DN450 (3)详图集 (4)防坠落安全网 | 座 | 1 |  |  |  | 清单
760 | 031001006014 | 塑料管 | (1)连接形式:有机溶剂粘接连接 (2)安装部位:室外 (3)介质:排水 (4)材质、规格:PVC-U排水管(环刚度不小于8KN/m2) DN100 (5)压力试验及吹、洗设计要求:满足设计及规范要求 | m | 35.045 |  |  |  | 清单
761 | 031001006015 | 塑料管 | (1)连接形式:承插式胶圈密封连接 (2)安装部位:室外 (3)介质:排水 (4)材质、规格:HDPE双壁波纹管及管件(环刚度不小于8KN/m2) DN200 (5)压力试验及吹、洗设计要求:满足设计及规范要求 | m | 93.283 |  |  |  | 清单
762 | 040101002028 | 挖沟槽土方 | (1)人工挖沟槽土方(三类土 槽深2m以内) (2)挖掘机挖土(挖掘机挖槽坑土方 装车 三类土) (3)挖掘机挖土(挖掘机挖槽坑土方 不装车 三类土) | m3 | 133.382 |  |  |  | 清单
763 | 040305001037 | 垫层 | (1)垫层(砂) | m3 | 19.054 |  |  |  | 清单
764 | 040103001040 | 填方 | (1)槽、坑回填砂(人工摊铺机械夯实) | m3 | 67.148 |  |  |  | 清单
765 | 040103001041 | 填方 | (1)槽、坑回填土(人机配合回填碾压) | m3 | 43.19 |  |  |  | 清单
766 | 040103002038 | 余方弃置 | (1)由投标单位自行考虑 | m3 | 83.738 |  |  |  | 清单
767 | 031004014001 | 给、排水附(配)件 | (1)材质:PVC (2)型号、规格:De110 | 个 | 5 |  |  |  | 清单
分部分项工程量清单与计价表
工程名称：南安市九都镇大中型水库“润泽库区、造福移民”工程-生态景观部分 | [6 empty] | 第86页 共88页
序号 | 项目编码 | 项目名称 | 项目特征描述 | 计量单位 | 工程量 | 金 额(元)
[6 empty] | 综合单价 |  | 合价
(3)房车排污接口，详图纸 (4)含基础等，具体详图纸
电气工程 | [8 empty] | 分项工程(17安装)
768 | 030404017010 | 配电箱 | (1)非标箱JXF 304不锈钢双层防水箱体 IP65 箱门上锁 (2)配电箱 ALjg6 (3)落地安装 (4)详图纸 (5)基础形式、材质、规格:100mm厚C20素混凝土垫层、M7.5水泥砂浆砌MU10砖砌体、预埋件、钢筋、100mm厚C20素混凝土基础等，具体详图纸 | 台 | 1 |  |  |  | 清单
769 | 030412007006 | 一般路灯 | (1)LED,AC220V,50W,4500K/Ra≥80,H=3.5m,IP65 (2)名称:庭院灯 (3)灯杆形式(单、双):单 (4)规格:LED,AC220V,50W,4500K/Ra≥80,H=3.5m,IP65 (5)接线端子材质、规格:详图纸 (6)接地要求:接地不锈钢扁钢40X4、不锈钢角钢∠50X5X2500 (7)灯杆材质、规格:H=3.5m,IP65 具体详图纸 (8)附件配置要求:详图纸 (9)基础形式、砂浆配合比:C20砼基础、钢筋、地脚螺栓等，具体详图纸 (10)杆座材质、规格:详图纸 (11)编号:详图纸 | 套 | 16 |  |  |  | 清单
770 | 040205001004 | 人（手）孔井 | (1)盖板材质、规格:下沉式方形复合材料井盖(绿色) 700*700mm轻型井盖 (2)材料品种:M10水泥砂浆砖砌体 (3)基础、垫层：材料品种、厚度:100mm厚C20混凝土垫层 (4)规格尺寸:700*700mm (5)手孔井，详图纸 (6)防坠安全网、C25混凝土井沿 | 座 | 9 |  |  |  | 清单
分部分项工程量清单与计价表
工程名称：南安市九都镇大中型水库“润泽库区、造福移民”工程-生态景观部分 | [6 empty] | 第87页 共88页
序号 | 项目编码 | 项目名称 | 项目特征描述 | 计量单位 | 工程量 | 金 额(元)
[6 empty] | 综合单价 |  | 合价
771 | 030404017011 | 配电箱 | (1)规格:需带锁开启，IP68，304不锈钢材质 (2)名称:室外庭院水电桩 (3)安装方式:落地安装 (4)型号:1组250V 10A五孔插座+DN15水龙头 (5)其余不详之处详见图纸 | 台 | 5 |  |  |  | 清单
772 | 030408003005 | 电缆保护管 | (1)材质:PE管 (2)规格:DN25 (3)名称:电缆保护管 (4)敷设方式:埋地敷设 | m | 895.893 |  |  |  | 清单
773 | 030408003006 | 电缆保护管 | (1)材质:PE管 (2)规格:DN32 (3)名称:电缆保护管 (4)敷设方式:埋地敷设 | m | 358.755 |  |  |  | 清单
774 | 030408003007 | 电缆保护管 | (1)材质:PE管 (2)规格:DN50 (3)名称:电缆保护管 (4)敷设方式:埋地敷设 | m | 143.034 |  |  |  | 清单
775 | 030408003008 | 电缆保护管 | (1)材质:PE管 (2)规格:DN75 (3)名称:电缆保护管 (4)敷设方式:埋地敷设 | m | 200 |  |  |  | 清单
776 | 040101002029 | 挖沟槽土方 | (1)人工挖沟槽土方(三类土 槽深2m以内) (2)挖掘机挖土(挖掘机挖槽坑土方 装车 三类土) (3)挖掘机挖土(挖掘机挖槽坑土方 不装车 三类土) | m3 | 423.465 |  |  |  | 清单
777 | 040103001042 | 填方 | (1)槽、坑回填砂(人工摊铺机械夯实) | m3 | 190.286 |  |  |  | 清单
778 | 040103001043 | 填方 | (1)槽、坑回填土(人机配合回填碾压) | m3 | 228.9 |  |  |  | 清单
779 | 040103002039 | 余方弃置 | (1)由投标单位自行考虑 | m3 | 160.361 |  |  |  | 清单
780 | 030408001010 | 电力电缆 | (1)型号:YJV (2)规格:3*4 (3)材质:铜芯 (4)名称:电力电缆 (5)电压等级(kV):0.6/1KV (6)敷设方式、部位:室外，管内穿线 | m | 944.633 |  |  |  | 清单
781 | 030408006009 | 电力电缆头 | (1)规格:3*4 (2)名称:电力电缆头 (3)电压等级(kV):0.6/1KV | 个 | 10 |  |  |  | 清单
分部分项工程量清单与计价表
工程名称：南安市九都镇大中型水库“润泽库区、造福移民”工程-生态景观部分 | [6 empty] | 第88页 共88页
序号 | 项目编码 | 项目名称 | 项目特征描述 | 计量单位 | 工程量 | 金 额(元)
[6 empty] | 综合单价 |  | 合价
(4)材质、类型:铜芯
782 | 030408001011 | 电力电缆 | (1)型号:YJV (2)规格:3*6 (3)材质:铜芯 (4)名称:电力电缆 (5)电压等级(kV):0.6/1KV (6)敷设方式、部位:室外，管内穿线 | m | 377.564 |  |  |  | 清单
783 | 030408006010 | 电力电缆头 | (1)规格:3*6 (2)名称:电力电缆头 (3)电压等级(kV):0.6/1KV (4)材质、类型:铜芯 | 个 | 4 |  |  |  | 清单
784 | 030408001012 | 电力电缆 | (1)型号:YJV (2)规格:5*10 (3)材质:铜芯 (4)名称:电力电缆 (5)电压等级(kV):0.6/1KV (6)敷设方式、部位:室外，管内穿线 | m | 157.657 |  |  |  | 清单
785 | 030408006011 | 电力电缆头 | (1)规格:5*10 (2)名称:电力电缆头 (3)电压等级(kV):0.6/1KV (4)材质、类型:铜芯 | 个 | 2 |  |  |  | 清单
786 | 030408001013 | 电力电缆 | (1)型号:YJV (2)规格:4x25+1x16 (3)材质:铜芯 (4)名称:电力电缆 (5)电压等级(kV):0.6/1KV (6)敷设方式、部位:室外，管内穿线 | m | 200 |  |  |  | 清单
787 | 030408006012 | 电力电缆头 | (1)规格:4x25+1x16 (2)名称:电力电缆头 (3)电压等级(kV):0.6/1KV (4)材质、类型:铜芯 | 个 | 2 |  |  |  | 清单
788 | 030409002003 | 接地母线 | (1)规格:40*4 (2)材质:不锈钢扁钢 (3)名称:接地母线 (4)安装部位:室外 | m | 22.858 |  |  |  | 清单
789 | 030409001002 | 接地极 | (1)规格:∠50X5X2500 (2)材质:不锈钢角钢 (3)名称:接地极 (4)土质:普通土 | 根 | 12 |  |  |  | 清单
790 | 030414011002 | 接地装置 | (1)类别:接地网 (2)名称:接地装置 | 系统 | 1 |  |  |  | 清单
合 计 | [8 empty] | 无效数据

## 表6总价措施项目清单与计价表
总价措施项目清单与计价表
工程名称：南安市九都镇大中型水库“润泽库区、造福移民”工程-生态景观部分 |  |  |  | 第1页 共7页
序号 | 项 目 名 称 | 计 算 基 础 (元) | 费 率(%) | 金 额(元)
新东村- -电气工程
安装工程
1 | 安全文明施工费
1.1 | 给水工程
1.2 | 雨水工程
1.3 | 电气工程
1.4 | 安防监控工程
2 | 其他总价措施费
2.1 | 给水工程
2.2 | 雨水工程
2.3 | 电气工程
2.4 | 安防监控工程
3 | 疫情常态化防控措施费
3.1 | 给水工程
3.2 | 雨水工程
3.3 | 电气工程
3.4 | 安防监控工程
4 | 扬尘防治措施费
4.1 | 给水工程
4.2 | 雨水工程
4.3 | 电气工程
4.4 | 安防监控工程
新东村- -旧建筑提升改造
戏台-土建部分
1 | 安全文明施工费
1.1 | 拆除工程
1.2 | 基础工程
1.3 | 砌筑工程
1.4 | 地面工程
1.5 | 金属构件
1.6 | 石构件工程
1.7 | 措施工程
2 | 其他总价措施费
2.1 | 拆除工程
2.2 | 基础工程
2.3 | 砌筑工程
2.4 | 地面工程
2.5 | 金属构件
2.6 | 石构件工程
2.7 | 措施工程
3 | 扬尘防治措施费
3.1 | 拆除工程
总价措施项目清单与计价表
工程名称：南安市九都镇大中型水库“润泽库区、造福移民”工程-生态景观部分 |  |  |  | 第2页 共7页
序号 | 项 目 名 称 | 计 算 基 础 (元) | 费 率(%) | 金 额(元)
3.2 | 基础工程
3.3 | 砌筑工程
3.4 | 地面工程
3.5 | 金属构件
3.6 | 石构件工程
3.7 | 措施工程
戏台-钢结构部分
1 | 安全文明施工费
1.1 | 金属构件
2 | 其他总价措施费
2.1 | 金属构件
3 | 扬尘防治措施费
3.1 | 金属构件
移民文化展示中心立面提升
1 | 安全文明施工费
1.1 | 装饰
2 | 其他总价措施费
2.1 | 装饰
3 | 扬尘防治措施费
3.1 | 装饰
水泵房立面改造工程
1 | 安全文明施工费
1.1 | 装饰
2 | 其他总价措施费
2.1 | 装饰
3 | 扬尘防治措施费
3.1 | 装饰
新东村- -环库绿化景观提升
移民文化广场绿化提升及看台
1 | 安全文明施工费
1.1 | 拆除工程
1.2 | 新制作工程
2 | 其他总价措施费
2.1 | 拆除工程
2.2 | 新制作工程
3 | 扬尘防治措施费
3.1 | 拆除工程
3.2 | 新制作工程
移民文化广场入口提升
1 | 安全文明施工费
1.1 | 拆除工程
1.2 | 园林景观道路工程
总价措施项目清单与计价表
工程名称：南安市九都镇大中型水库“润泽库区、造福移民”工程-生态景观部分 |  |  |  | 第3页 共7页
序号 | 项 目 名 称 | 计 算 基 础 (元) | 费 率(%) | 金 额(元)
2 | 其他总价措施费
2.1 | 拆除工程
2.2 | 园林景观道路工程
3 | 扬尘防治措施费
3.1 | 拆除工程
3.2 | 园林景观道路工程
环库湾线性公园
1 | 安全文明施工费
1.1 | 园林建筑
2 | 其他总价措施费
2.1 | 园林建筑
3 | 扬尘防治措施费
3.1 | 园林建筑
核心价值观小品
1 | 安全文明施工费
1.1 | 园林建筑
2 | 其他总价措施费
2.1 | 园林建筑
3 | 扬尘防治措施费
3.1 | 园林建筑
入口平台
1 | 安全文明施工费
1.1 | 园林建筑
2 | 其他总价措施费
2.1 | 园林建筑
3 | 扬尘防治措施费
3.1 | 园林建筑
打卡相框
1 | 安全文明施工费
1.1 | 园林建筑
2 | 其他总价措施费
2.1 | 园林建筑
3 | 扬尘防治措施费
3.1 | 园林建筑
木平台
1 | 安全文明施工费
1.1 | 园林建筑
2 | 其他总价措施费
2.1 | 园林建筑
3 | 扬尘防治措施费
3.1 | 园林建筑
人行道改造
总价措施项目清单与计价表
工程名称：南安市九都镇大中型水库“润泽库区、造福移民”工程-生态景观部分 |  |  |  | 第4页 共7页
序号 | 项 目 名 称 | 计 算 基 础 (元) | 费 率(%) | 金 额(元)
1 | 安全文明施工费
1.1 | 道路工程
2 | 其他总价措施费
2.1 | 道路工程
3 | 扬尘防治措施费
3.1 | 道路工程
观景平台
1 | 安全文明施工费
1.1 | 园林建筑
2 | 其他总价措施费
2.1 | 园林建筑
3 | 扬尘防治措施费
3.1 | 园林建筑
环库绿化
1 | 安全文明施工费
1.1 | 绿化种植
2 | 其他总价措施费
2.1 | 绿化种植
3 | 扬尘防治措施费
3.1 | 绿化种植
新东村- -村容村貌提升
库湾路路口提升
1 | 安全文明施工费
1.1 | 园林建筑
2 | 其他总价措施费
2.1 | 园林建筑
3 | 扬尘防治措施费
3.1 | 园林建筑
库湾路起点展示文化墙
1 | 安全文明施工费
1.1 | 园林建筑
2 | 其他总价措施费
2.1 | 园林建筑
3 | 扬尘防治措施费
3.1 | 园林建筑
观景平台提升
1 | 安全文明施工费
1.1 | 园林建筑
2 | 其他总价措施费
2.1 | 园林建筑
3 | 扬尘防治措施费
3.1 | 园林建筑
总价措施项目清单与计价表
工程名称：南安市九都镇大中型水库“润泽库区、造福移民”工程-生态景观部分 |  |  |  | 第5页 共7页
序号 | 项 目 名 称 | 计 算 基 础 (元) | 费 率(%) | 金 额(元)
亭子及周边修复
1 | 安全文明施工费
1.1 | 园林建筑
2 | 其他总价措施费
2.1 | 园林建筑
3 | 扬尘防治措施费
3.1 | 园林建筑
导视导览及垃圾桶
1 | 安全文明施工费
1.1 | 园林建筑
2 | 其他总价措施费
2.1 | 园林建筑
3 | 扬尘防治措施费
3.1 | 园林建筑
村容村貌绿化
1 | 安全文明施工费
1.1 | 绿化种植
2 | 其他总价措施费
2.1 | 绿化种植
3 | 扬尘防治措施费
3.1 | 绿化种植
新东村- -农村休闲文化设施
水利文化园
1 | 安全文明施工费
1.1 | 园林建筑
1.2 | 景墙一
1.3 | 景墙二
1.4 | 景墙三
1.5 | 廊架
2 | 其他总价措施费
2.1 | 园林建筑
2.2 | 景墙一
2.3 | 景墙二
2.4 | 景墙三
2.5 | 廊架
3 | 扬尘防治措施费
3.1 | 园林建筑
3.2 | 景墙一
3.3 | 景墙二
3.4 | 景墙三
3.5 | 廊架
无动力公园
总价措施项目清单与计价表
工程名称：南安市九都镇大中型水库“润泽库区、造福移民”工程-生态景观部分 |  |  |  | 第6页 共7页
序号 | 项 目 名 称 | 计 算 基 础 (元) | 费 率(%) | 金 额(元)
1 | 安全文明施工费
1.1 | 园林建筑
2 | 其他总价措施费
2.1 | 园林建筑
3 | 扬尘防治措施费
3.1 | 园林建筑
互动墙
1 | 安全文明施工费
1.1 | 园林建筑
2 | 其他总价措施费
2.1 | 园林建筑
3 | 扬尘防治措施费
3.1 | 园林建筑
入口标识
1 | 安全文明施工费
1.1 | 园林建筑
2 | 其他总价措施费
2.1 | 园林建筑
3 | 扬尘防治措施费
3.1 | 园林建筑
农村休闲文化设施绿化
1 | 安全文明施工费
1.1 | 绿化种植
2 | 其他总价措施费
2.1 | 绿化种植
3 | 扬尘防治措施费
3.1 | 绿化种植
金圭村
园林工程
1 | 安全文明施工费
1.1 | 园林建筑
1.2 | 绿化种植
2 | 其他总价措施费
2.1 | 园林建筑
2.2 | 绿化种植
3 | 扬尘防治措施费
3.1 | 园林建筑
3.2 | 绿化种植
安装工程
1 | 安全文明施工费
1.1 | 给水工程
1.2 | 排水工程
总价措施项目清单与计价表
工程名称：南安市九都镇大中型水库“润泽库区、造福移民”工程-生态景观部分 |  |  |  | 第7页 共7页
序号 | 项 目 名 称 | 计 算 基 础 (元) | 费 率(%) | 金 额(元)
1.3 | 电气工程
2 | 其他总价措施费
2.1 | 给水工程
2.2 | 排水工程
2.3 | 电气工程
3 | 疫情常态化防控措施费
3.1 | 给水工程
3.2 | 排水工程
3.3 | 电气工程
4 | 扬尘防治措施费
4.1 | 给水工程
4.2 | 排水工程
4.3 | 电气工程
合 计

## 表7单价措施项目清单与计价表
单价措施项目清单与计价表
工程名称：南安市九都镇大中型水库“润泽库区、造福移民”工程-生态景观部分 | [6 empty] | 第1页 共4页
序号 | 项目编码 | 项目名称 | 项目特征描述 | 计量单位 | 工程量 | 金 额(元)
[6 empty] | 综合单价 |  | 合价
新东村- -电气工程 | [8 empty] | 单项工程(17园林)
安装工程 | [8 empty] | 单位工程(17安装)
给水工程 | [8 empty] | 分项工程(17安装)
雨水工程 | [8 empty] | 分项工程(17安装)
电气工程 | [8 empty] | 分项工程(17安装)
安防监控工程 | [8 empty] | 分项工程(17安装)
新东村- -旧建筑提升改造 | [8 empty] | 单项工程(17园林)
戏台-土建部分 | [8 empty] | 单位工程(17房屋建筑与装饰)
拆除工程 | [8 empty] | 分项工程(17房屋建筑与装饰)
基础工程 | [8 empty] | 分项工程(17房屋建筑与装饰)
1 | 011702001001 | 基础模板 | (1)基础类型:垫层 | m2 | 8.92 |  |  |  | 清单
2 | 011702001002 | 基础模板 | (1)基础类型:独立基础 | m2 | 25.4 |  |  |  | 清单
3 | 011702005001 | 基础梁模板 | (1)构件形状:矩形 | m2 | 19.2 |  |  |  | 清单
4 | 011702002001 | 柱模板 | (1)构件形状:矩形 | m2 | 11.52 |  |  |  | 清单
5 | 011705001001 | 大型机械设备进出场及安拆 |  | 项 | 1 |  |  |  | 清单
6 | 011702025001 | 其他现浇构件模板 |  | m2 | 4.17 |  |  |  | 清单
砌筑工程 | [8 empty] | 分项工程(17房屋建筑与装饰)
地面工程 | [8 empty] | 分项工程(17房屋建筑与装饰)
7 | 011702027001 | 台阶模板 | (1)台阶踏步宽:300mm | m2 | 12.48 |  |  |  | 清单
金属构件 | [8 empty] | 分项工程(17房屋建筑与装饰)
石构件工程 | [8 empty] | 分项工程(17房屋建筑与装饰)
措施工程 | [8 empty] | 分项工程(17房屋建筑与装饰)
8 | 011701002001 | 外脚手架及垂直封闭安全网 | (1)服务对象:建筑物围护施工 (2)搭设方式:扣件式 (3)搭设高度:7.5m (4)脚手架材质:钢管 (5)安全网材质:阻燃网 | m2 | 279 |  |  |  | 清单
戏台-钢结构部分 | [8 empty] | 单位工程(17装配式建筑)
金属构件 | [8 empty] | 分项工程(17装配式建筑)
移民文化展示中心立面提升 | [8 empty] | 单位工程(17房屋建筑与装饰)
装饰 | [8 empty] | 分项工程(17房屋建筑与装饰)
9 | 011701002002 | 外脚手架及垂直封闭安全网 | (1)服务对象:外墙装饰脚手架 (2)搭设方式:扣件式 (3)搭设高度:8.45m (4)脚手架材质:钢管 (5)安全网材质:阻燃安全网 | m2 | 796.582 |  |  |  | 清单
10 | 011701006001 | 满堂装饰脚手架 | (1)服务对象（天棚和墙面或天棚）:天棚 (2)服务高度:5.2m | m2 | 235.675 |  |  |  | 清单
单价措施项目清单与计价表
工程名称：南安市九都镇大中型水库“润泽库区、造福移民”工程-生态景观部分 | [6 empty] | 第2页 共4页
序号 | 项目编码 | 项目名称 | 项目特征描述 | 计量单位 | 工程量 | 金 额(元)
[6 empty] | 综合单价 |  | 合价
以内
水泵房立面改造工程 | [8 empty] | 单位工程(17房屋建筑与装饰)
装饰 | [8 empty] | 分项工程(17房屋建筑与装饰)
11 | 011701002003 | 外脚手架及垂直封闭安全网 | (1)服务对象:外墙装饰脚手架 (2)搭设方式:扣件式 (3)搭设高度:5.3m (4)脚手架材质:钢管 (5)安全网材质:阻燃安全网 | m2 | 409.255 |  |  |  | 清单
新东村- -环库绿化景观提升 | [8 empty] | 单项工程(17园林)
移民文化广场绿化提升及看台 | [8 empty] | 单位工程(17园林)
拆除工程 | [8 empty] | 分项工程(17园林)
新制作工程 | [8 empty] | 分项工程(17园林)
12 | 011702001003 | 基础模板 | (1)基础类型:独立基础 | m2 | 55.2 |  |  |  | 清单
13 | 011702001004 | 基础模板 | (1)基础类型:现浇混凝土胶合板模板(垫层) | m2 | 15.76 |  |  |  | 清单
14 | 011702002002 | 柱模板 | (1)构件形状:矩形 | m2 | 23.664 |  |  |  | 清单
15 | 011702005002 | 基础梁模板 | (1)构件形状:矩形 | m2 | 28.8 |  |  |  | 清单
16 | 011702025002 | 其他现浇构件模板 |  | m2 | 7.28 |  |  |  | 清单
17 | 011702036001 | 小型构件模板 | (1)构件类型:看台压顶 | m2 | 21.857 |  |  |  | 清单
移民文化广场入口提升 | [8 empty] | 单位工程(17园林)
拆除工程 | [8 empty] | 分项工程(17园林)
园林景观道路工程 | [8 empty] | 分项工程(17园林)
环库湾线性公园 | [8 empty] | 单位工程(17园林)
园林建筑 | [8 empty] | 分项工程(17园林)
核心价值观小品 | [8 empty] | 单位工程(17园林)
园林建筑 | [8 empty] | 分项工程(17园林)
入口平台 | [8 empty] | 单位工程(17园林)
园林建筑 | [8 empty] | 分项工程(17园林)
打卡相框 | [8 empty] | 单位工程(17园林)
园林建筑 | [8 empty] | 分项工程(17园林)
木平台 | [8 empty] | 单位工程(17园林)
园林建筑 | [8 empty] | 分项工程(17园林)
人行道改造 | [8 empty] | 单位工程(17市政)
道路工程 | [8 empty] | 分项工程(17市政)
观景平台 | [8 empty] | 单位工程(17园林)
园林建筑 | [8 empty] | 分项工程(17园林)
环库绿化 | [8 empty] | 单位工程(17园林)
绿化种植 | [8 empty] | 分项工程(17园林)
18 | 050403001001 | 树木支撑架 | (1)支撑类型、材质:钢管四角支撑 | 株 | 192 |  |  |  | 清单
单价措施项目清单与计价表
工程名称：南安市九都镇大中型水库“润泽库区、造福移民”工程-生态景观部分 | [6 empty] | 第3页 共4页
序号 | 项目编码 | 项目名称 | 项目特征描述 | 计量单位 | 工程量 | 金 额(元)
[6 empty] | 综合单价 |  | 合价
新东村- -村容村貌提升 | [8 empty] | 单项工程(17园林)
库湾路路口提升 | [8 empty] | 单位工程(17园林)
园林建筑 | [8 empty] | 分项工程(17园林)
库湾路起点展示文化墙 | [8 empty] | 单位工程(17园林)
园林建筑 | [8 empty] | 分项工程(17园林)
19 | 011702009001 | 过梁模板 |  | m2 | 21.99 |  |  |  | 清单
20 | 011702003001 | 构造柱模板 |  | m2 | 23.71 |  |  |  | 清单
21 | 011701003001 | 砌筑脚手架 | (1)服务对象:砌筑及装饰 (2)搭设高度:3.55m | m2 | 95.85 |  |  |  | 清单
观景平台提升 | [8 empty] | 单位工程(17园林)
园林建筑 | [8 empty] | 分项工程(17园林)
亭子及周边修复 | [8 empty] | 单位工程(17园林)
园林建筑 | [8 empty] | 分项工程(17园林)
导视导览及垃圾桶 | [8 empty] | 单位工程(17园林)
园林建筑 | [8 empty] | 分项工程(17园林)
村容村貌绿化 | [8 empty] | 单位工程(17园林)
绿化种植 | [8 empty] | 分项工程(17园林)
22 | 050403001002 | 树木支撑架 | (1)支撑类型、材质:钢管四角支撑 | 株 | 7 |  |  |  | 清单
新东村- -农村休闲文化设施 | [8 empty] | 单项工程(17园林)
水利文化园 | [8 empty] | 单位工程(17园林)
园林建筑 | [8 empty] | 分项工程(17园林)
景墙一 | [8 empty] | 分项工程(17园林)
23 | 011701003002 | 砌筑脚手架 | (1)服务对象:砌筑及装饰 (2)搭设高度:2.5m | m2 | 44.3 |  |  |  | 清单
24 | 011702009002 | 过梁模板 |  | m2 | 10.45 |  |  |  | 清单
25 | 011702003002 | 构造柱模板 |  | m2 | 11.61 |  |  |  | 清单
景墙二 | [8 empty] | 分项工程(17园林)
景墙三 | [8 empty] | 分项工程(17园林)
26 | 011702009003 | 过梁模板 |  | m2 | 13.99 |  |  |  | 清单
27 | 011702003003 | 构造柱模板 |  | m2 | 8.49 |  |  |  | 清单
28 | 011701003003 | 砌筑脚手架 | (1)服务对象:砌筑及装饰 (2)搭设高度:2.2m | m2 | 44.517 |  |  |  | 清单
廊架 | [8 empty] | 分项工程(17园林)
29 | 011702025003 | 其他现浇构件模板 |  | m2 | 3.84 |  |  |  | 清单
无动力公园 | [8 empty] | 单位工程(17园林)
园林建筑 | [8 empty] | 分项工程(17园林)
互动墙 | [8 empty] | 单位工程(17园林)
园林建筑 | [8 empty] | 分项工程(17园林)
入口标识 | [8 empty] | 单位工程(17园林)
园林建筑 | [8 empty] | 分项工程(17园林)
农村休闲文化设施绿化 | [8 empty] | 单位工程(17园林)
绿化种植 | [8 empty] | 分项工程(17园林)
单价措施项目清单与计价表
工程名称：南安市九都镇大中型水库“润泽库区、造福移民”工程-生态景观部分 | [6 empty] | 第4页 共4页
序号 | 项目编码 | 项目名称 | 项目特征描述 | 计量单位 | 工程量 | 金 额(元)
[6 empty] | 综合单价 |  | 合价
30 | 050403001003 | 树木支撑架 | (1)支撑类型、材质:钢管四角支撑 | 株 | 135 |  |  |  | 清单
金圭村 | [8 empty] | 单项工程(17园林)
园林工程 | [8 empty] | 单位工程(17园林)
园林建筑 | [8 empty] | 分项工程(17园林)
绿化种植 | [8 empty] | 分项工程(17园林)
31 | 050403001004 | 树木支撑架 | (1)支撑类型、材质:钢管四角支撑 | 株 | 81 |  |  |  | 清单
安装工程 | [8 empty] | 单位工程(17安装)
给水工程 | [8 empty] | 分项工程(17安装)
排水工程 | [8 empty] | 分项工程(17安装)
电气工程 | [8 empty] | 分项工程(17安装)
合 计 | [8 empty] | 无效数据

## 表8其他项目清单与计价汇总表
其他项目清单与计价汇总表
工程名称：南安市九都镇大中型水库“润泽库区、造福移民”工程-生态景观部分 |  |  | 第1页 共1页
序号 | 项 目 名 称 | 金额(元) | 备注
1 | 暂列金额
2 | 专业工程暂估价
3 | 总承包服务费
合 计 |  |  | ——

## 表12甲供材料一览表
甲供材料一览表
工程名称：南安市九都镇大中型水库“润泽库区、造福移民”工程-生态景观部分 | [9 empty] | 第1页 共1页
序号 | 工料机编码 | 工料机名称 | 规格、型号等特殊要求 | 单位 | 数量 | 单价(元) | 合价(元) | 质量等级 | 供应时间 | 送达地点 | 备注
甲供材料费合计(元) | [7 empty] | --- | --- | --- | ---