## 封2招标控制价
南安市校舍安全改扩建项目（第二批）工程
招 标 控 制 价
招标控制价(小写): |  |  | 97065155元 | 其中：甲供材料费
(大写): | 玖仟柒佰零陆万伍仟壹佰伍拾伍圆整 |  |  | 其中：甲供材料费
招 标 人: |  |  |  | 造价咨询人:
(盖单位公章) |  |  |  | (盖单位公章)
法定代表人 或其授权人: |  |  |  | 法定代表人 或其授权人:
(签字或盖章) |  |  |  | (签字或盖章)
编 制 人: |  |  |  | 审 核 人:
(签字) |  |  |  | (签字、加盖执业印章)
编 制 时 间: |  | 2024年09月18日 |  | 审 核 时 间:

## 表2工程项目造价汇总表
工程项目造价汇总表
工程名称:南安市校舍安全改扩建项目（第二批） |  |  | 第1页 共1页
序号 | 单项工程名称 | 金额(元) | 其中
|  |  | 安全文明施工费(元) | 人工费 （元）
1 | 南安市新侨中学教学综合楼 | 24727577 | 527108 | 6648740
2 | 南安市大盈小学教学综合楼 | 11125376 | 211571 | 2812627
3 | 南安市龙风中学教学楼 | 13541609 | 294192 | 3857689
4 | 南安市水头中学教学楼 | 12830570 | 280605 | 3627350
5 | 南安市温成中学教师宿舍楼 | 12013342 | 248700 | 3352376
6 | 南安市南光中学宿舍楼 | 8782364 | 173661 | 2385328
7 | 南安市毓元中学教师宿舍楼 | 14044317 | 261493 | 3749805
合 计 |  | 97065155 | 1997330 | 26433915

## 表3单项工程造价汇总表
单项工程造价汇总表
工程名称：南安市校舍安全改扩建项目（第二批） 南安市新侨中学教学综合楼 |  |  | 第1页 共7页
序号 | 单位工程名称 | 金额(元) | 其中
|  |  | 安全文明施工费(元) | 人工费 （元）
1 | 基坑支护工程 | 233481 | 2775 | 69862
2 | 地下消防水池 | 1694134 | 39637 | 389039
3 | 教学综合楼（上部） | 16526692 | 386671 | 5174510
4 | 新侨中学-变配电室 | 403423 | 2318 | 122058
5 | 室外总体工程 | 239940 | 1378 | 40646
6 | 安装工程 | 4006946 | 88814 | 680674
7 | 变配电室 | 682929 | 550 | 16339
8 | 室外安装工程 | 901354 | 4060 | 149498
9 | 抗震支架 | 38678 | 905 | 6114
合 计 |  | 24727577 | 527108 | 6648740
单项工程造价汇总表
工程名称：南安市校舍安全改扩建项目（第二批） 南安市大盈小学教学综合楼 |  |  | 第2页 共7页
序号 | 单位工程名称 | 金额(元) | 其中
|  |  | 安全文明施工费(元) | 人工费 （元）
1 | 基坑支护工程 | 1638161 | 9408 | 218935
2 | 地下消防水池 | 1981948 | 45383 | 460867
3 | 教学综合楼（上部） | 5451265 | 127542 | 1757502
4 | 室外总体工程 | 279446 | 1605 | 40413
5 | 安装工程 | 1251442 | 24906 | 237994
6 | 室外安装工程 | 509230 | 2403 | 94730
7 | 抗震支架 | 13884 | 324 | 2186
合 计 |  | 11125376 | 211571 | 2812627
单项工程造价汇总表
工程名称：南安市校舍安全改扩建项目（第二批） 南安市龙风中学教学楼 |  |  | 第3页 共7页
序号 | 单位工程名称 | 金额(元) | 其中
|  |  | 安全文明施工费(元) | 人工费 （元）
1 | 房屋建筑与装饰工程 | 10708043 | 250533 | 3347999
2 | 室外总体工程 | 354292 | 2035 | 48945
3 | 安装工程 | 1804283 | 38354 | 363679
4 | 室外安装工程 | 659843 | 2916 | 94405
5 | 抗震支架 | 15148 | 354 | 2661
合 计 |  | 13541609 | 294192 | 3857689
单项工程造价汇总表
工程名称：南安市校舍安全改扩建项目（第二批） 南安市水头中学教学楼 |  |  | 第4页 共7页
序号 | 单位工程名称 | 金额(元) | 其中
|  |  | 安全文明施工费(元) | 人工费 （元）
1 | 房屋建筑与装饰工程 | 10071593 | 235642 | 3138413
2 | 室外总体工程 | 308827 | 1773 | 44321
3 | 安装工程 | 1764451 | 39569 | 329117
4 | 室外安装工程 | 655496 | 2914 | 110177
5 | 抗震支架 | 30203 | 707 | 5322
合 计 |  | 12830570 | 280605 | 3627350
单项工程造价汇总表
工程名称：南安市校舍安全改扩建项目（第二批） 南安市温成中学教师宿舍楼 |  |  | 第5页 共7页
序号 | 单位工程名称 | 金额(元) | 其中
|  |  | 安全文明施工费(元) | 人工费 （元）
1 | 基坑支护工程 | 965349 | 6482 | 174101
2 | 地下消防水池 | 1472612 | 34455 | 338362
3 | 宿舍楼（上部） | 7242140 | 169442 | 2356287
4 | 室外总体工程 | 187369 | 1076 | 38963
5 | 安装工程 | 1711549 | 34963 | 373741
6 | 室外安装工程 | 406116 | 1622 | 65761
7 | 抗震支架 | 28207 | 660 | 5161
合 计 |  | 12013342 | 248700 | 3352376
单项工程造价汇总表
工程名称：南安市校舍安全改扩建项目（第二批） 南安市南光中学宿舍楼 |  |  | 第6页 共7页
序号 | 单位工程名称 | 金额(元) | 其中
|  |  | 安全文明施工费(元) | 人工费 （元）
1 | 基坑支护工程 | 645543 | 3708 | 172940
2 | 地下消防水池 | 1166748 | 27299 | 277325
3 | 宿舍楼（上部） | 4584067 | 107254 | 1510757
4 | 室外总体工程 | 119339 | 686 | 17524
5 | 安装工程 | 1680448 | 31883 | 314855
6 | 室外安装工程 | 568005 | 2404 | 88610
7 | 抗震支架 | 18214 | 427 | 3317
合 计 |  | 8782364 | 173661 | 2385328
单项工程造价汇总表
工程名称：南安市校舍安全改扩建项目（第二批） 南安市毓元中学教师宿舍楼 |  |  | 第7页 共7页
序号 | 单位工程名称 | 金额(元) | 其中
|  |  | 安全文明施工费(元) | 人工费 （元）
1 | 边坡支护工程 | 1534644 | 8814 | 333505
2 | 基坑支护工程 | 465024 | 3251 | 126430
3 | 地下消防水池 | 2050957 | 36428 | 456978
4 | 宿舍楼（上部） | 7316818 | 171191 | 2312556
5 | 室外总体工程 | 230173 | 1322 | 34476
6 | 安装工程 | 1804744 | 37113 | 393097
7 | 室外安装工程 | 605209 | 2515 | 85877
8 | 抗震支架 | 36748 | 859 | 6886
合 计 |  | 14044317 | 261493 | 3749805

## 表4单位工程造价汇总表
单位工程造价汇总表
工程名称：南安市校舍安全改扩建项目（第二批） 南安市新侨中学教学综合楼 基坑支护工程 |  | 第1页 共48页
序号 | 汇 总 内 容 | 金 额(元)
1 | 分部分项工程费 | 225210
1.1 | 土方工程 | 74481
1.2 | 基坑支护工程 | 150729
2 | 措施项目费 | 8271
2.1 | 总价措施项目费 | 3862
2.1.1 | 安全文明施工费 | 2775
2.1.2 | 其他总价措施费 | 804
2.1.3 | 扬尘防治措施费 | 283
2.2 | 单价措施项目费 | 4409
3 | 其他项目费
3.1 | 暂列金额
3.2 | 专业工程暂估价
3.3 | 总承包服务费
合 计=1+2+3 |  | 233481
单位工程造价汇总表
工程名称：南安市校舍安全改扩建项目（第二批） 南安市新侨中学教学综合楼 地下消防水池 |  | 第2页 共48页
序号 | 汇 总 内 容 | 金 额(元)
1 | 分部分项工程费 | 1444690
1.1 | 砌筑工程 | 17222
1.2 | 混凝土工程 | 416226
1.3 | 钢筋工程 | 607814
1.4 | 地下室防水 | 171917
1.5 | 楼地面工程 | 75484
1.6 | 内墙柱面工程 | 105937
1.7 | 天棚工程 | 37926
1.8 | 门窗工程 | 9856
1.9 | 其他装饰工程 | 2308
2 | 措施项目费 | 249444
2.1 | 总价措施项目费 | 49436
2.1.1 | 安全文明施工费 | 39637
2.1.2 | 其他总价措施费 | 5756
2.1.3 | 扬尘防治措施费 | 4043
2.2 | 单价措施项目费 | 200008
3 | 其他项目费
3.1 | 暂列金额
3.2 | 专业工程暂估价
3.3 | 总承包服务费
合 计=1+2+3 |  | 1694134
单位工程造价汇总表
工程名称：南安市校舍安全改扩建项目（第二批） 南安市新侨中学教学综合楼 教学综合楼（上部） |  | 第3页 共48页
序号 | 汇 总 内 容 | 金 额(元)
1 | 分部分项工程费 | 12936416
1.1 | 土方工程 | 24132
1.2 | 砌筑工程 | 557684
1.3 | 混凝土工程 | 1486923
1.4 | 钢筋工程 | 1697373
1.5 | 屋面工程 | 605104
1.6 | 室内防水
1.7 | 外墙面保温 | 218735
1.8 | 其他一般土建工程 | 213373
1.9 | 楼地面工程 | 1487644
1.10 | 内墙柱面工程 | 1686650
1.11 | 天棚工程 | 551145
1.12 | 门窗工程 | 1174839
1.13 | 外墙面工程 | 1208926
1.14 | 其他装饰工程 | 581908
1.15 | 装配式工程
1.16 | 装配式建筑 | 1441980
2 | 措施项目费 | 3590276
2.1 | 总价措施项目费 | 482266
2.1.1 | 安全文明施工费 | 386671
2.1.2 | 其他总价措施费 | 56155
2.1.3 | 扬尘防治措施费 | 39440
2.2 | 单价措施项目费 | 3108010
3 | 其他项目费
3.1 | 暂列金额
3.2 | 专业工程暂估价
3.3 | 总承包服务费
合 计=1+2+3 |  | 16526692
单位工程造价汇总表
工程名称：南安市校舍安全改扩建项目（第二批） 南安市新侨中学教学综合楼 新侨中学-变配电室 |  | 第4页 共48页
序号 | 汇 总 内 容 | 金 额(元)
1 | 分部分项工程费 | 341681
1.1 | 土方工程 | 3541
1.2 | 砌筑工程 | 24818
1.3 | 混凝土工程 | 57107
1.4 | 钢筋工程 | 71608
1.5 | 屋面工程 | 27689
1.6 | 外墙面保温 | 10440
1.7 | 室内防水
1.8 | 其他一般土建工程 | 27857
1.9 | 楼地面工程 | 15350
1.10 | 内墙柱面工程 | 34130
1.11 | 天棚工程 | 7326
1.12 | 门窗工程 | 22380
1.13 | 外墙面工程 | 39435
2 | 措施项目费 | 61742
2.1 | 总价措施项目费 | 3951
2.1.1 | 安全文明施工费 | 2318
2.1.2 | 其他总价措施费 | 1399
2.1.3 | 扬尘防治措施费 | 234
2.2 | 单价措施项目费 | 57791
3 | 其他项目费
3.1 | 暂列金额
3.2 | 专业工程暂估价
3.3 | 总承包服务费
合 计=1+2+3 |  | 403423
单位工程造价汇总表
工程名称：南安市校舍安全改扩建项目（第二批） 南安市新侨中学教学综合楼 室外总体工程 |  | 第5页 共48页
序号 | 汇 总 内 容 | 金 额(元)
1 | 分部分项工程费 | 233048
1.1 | 室外总体 | 124630
1.2 | 绿化种植 | 108418
2 | 措施项目费 | 6892
2.1 | 总价措施项目费 | 2350
2.1.1 | 安全文明施工费 | 1378
2.1.2 | 其他总价措施费 | 831
2.1.3 | 扬尘防治措施费 | 141
2.2 | 单价措施项目费 | 4542
3 | 其他项目费
3.1 | 暂列金额
3.2 | 专业工程暂估价
3.3 | 总承包服务费
合 计=1+2+3 |  | 239940
单位工程造价汇总表
工程名称：南安市校舍安全改扩建项目（第二批） 南安市新侨中学教学综合楼 安装工程 |  | 第6页 共48页
序号 | 汇 总 内 容 | 金 额(元)
1 | 分部分项工程费 | 3855183
1.1 | 电气工程 | 2428996
1.2 | 应急照明 | 115599
1.3 | 火灾报警 | 30004
1.4 | 能耗动态监测管理系统 | 1112
1.5 | 电气火灾监控系统 | 11717
1.6 | 广电工程 | 15270
1.7 | 校园互联网系统 | 91711
1.8 | 校园广播系统 | 17614
1.9 | 视频监控系统 | 12265
1.10 | 多媒体教学系统 | 2422
1.11 | 门禁系统 | 423
1.12 | 给水系统 | 311608
1.13 | 排水系统 | 82788
1.14 | 雨水系统 | 92669
1.15 | 消火栓系统 | 305591
1.16 | 集水坑排水 | 25895
1.17 | 消防泵房 | 143750
1.18 | 生活泵房 | 98579
1.19 | 通风工程 | 67170
2 | 措施项目费 | 151763
2.1 | 总价措施项目费 | 110775
2.1.1 | 安全文明施工费 | 88814
2.1.2 | 其他总价措施费 | 12899
2.1.3 | 扬尘防治措施费 | 9062
2.2 | 单价措施项目费 | 40988
3 | 其他项目费
3.1 | 暂列金额
3.2 | 专业工程暂估价
3.3 | 总承包服务费
合 计=1+2+3 |  | 4006946
单位工程造价汇总表
工程名称：南安市校舍安全改扩建项目（第二批） 南安市新侨中学教学综合楼 变配电室 |  | 第7页 共48页
序号 | 汇 总 内 容 | 金 额(元)
1 | 分部分项工程费 | 681214
1.1 | 电气工程 | 650437
1.2 | 应急照明 | 8275
1.3 | 火灾报警 | 20001
1.4 | 能耗动态监测管理系统 | 121
1.5 | 雨水系统 | 2380
2 | 措施项目费 | 1715
2.1 | 总价措施项目费 | 937
2.1.1 | 安全文明施工费 | 550
2.1.2 | 其他总价措施费 | 331
2.1.3 | 扬尘防治措施费 | 56
2.2 | 单价措施项目费 | 778
3 | 其他项目费
3.1 | 暂列金额
3.2 | 专业工程暂估价
3.3 | 总承包服务费
合 计=1+2+3 |  | 682929
单位工程造价汇总表
工程名称：南安市校舍安全改扩建项目（第二批） 南安市新侨中学教学综合楼 室外安装工程 |  | 第8页 共48页
序号 | 汇 总 内 容 | 金 额(元)
1 | 分部分项工程费 | 891236
1.1 | 电气工程 | 512039
1.2 | 弱电工程 | 48466
1.3 | 消防给水系统 | 90382
1.4 | 污水工程 | 116238
1.5 | 雨水工程 | 124111
2 | 措施项目费 | 10118
2.1 | 总价措施项目费 | 6924
2.1.1 | 安全文明施工费 | 4060
2.1.2 | 其他总价措施费 | 2449
2.1.3 | 扬尘防治措施费 | 415
2.2 | 单价措施项目费 | 3194
3 | 其他项目费
3.1 | 暂列金额
3.2 | 专业工程暂估价
3.3 | 总承包服务费
合 计=1+2+3 |  | 901354
单位工程造价汇总表
工程名称：南安市校舍安全改扩建项目（第二批） 南安市新侨中学教学综合楼 抗震支架 |  | 第9页 共48页
序号 | 汇 总 内 容 | 金 额(元)
1 | 分部分项工程费 | 37180
1.1 | 电气工程 | 34930
1.2 | 水卫工程 | 2250
2 | 措施项目费 | 1498
2.1 | 总价措施项目费 | 1129
2.1.1 | 安全文明施工费 | 905
2.1.2 | 其他总价措施费 | 131
2.1.3 | 扬尘防治措施费 | 93
2.2 | 单价措施项目费 | 369
3 | 其他项目费
3.1 | 暂列金额
3.2 | 专业工程暂估价
3.3 | 总承包服务费
合 计=1+2+3 |  | 38678
单位工程造价汇总表
工程名称：南安市校舍安全改扩建项目（第二批） 南安市大盈小学教学综合楼 基坑支护工程 |  | 第10页 共48页
序号 | 汇 总 内 容 | 金 额(元)
1 | 分部分项工程费 | 1508831
1.1 | 土方工程
1.2 | 桩基工程 | 1125424
1.3 | 基坑支护工程 | 383407
2 | 措施项目费 | 129330
2.1 | 总价措施项目费 | 16044
2.1.1 | 安全文明施工费 | 9408
2.1.2 | 其他总价措施费 | 5677
2.1.3 | 扬尘防治措施费 | 959
2.2 | 单价措施项目费 | 113286
3 | 其他项目费
3.1 | 暂列金额
3.2 | 专业工程暂估价
3.3 | 总承包服务费
合 计=1+2+3 |  | 1638161
单位工程造价汇总表
工程名称：南安市校舍安全改扩建项目（第二批） 南安市大盈小学教学综合楼 地下消防水池 |  | 第11页 共48页
序号 | 汇 总 内 容 | 金 额(元)
1 | 分部分项工程费 | 1701105
1.1 | 土方工程 | 81454
1.2 | 桩基工程 | 55447
1.3 | 砌筑工程 | 10332
1.4 | 混凝土工程 | 486493
1.5 | 钢筋工程 | 591294
1.6 | 地下室防水 | 254103
1.7 | 楼地面工程 | 61415
1.8 | 内墙柱面工程 | 108916
1.9 | 天棚工程 | 15846
1.10 | 门窗工程 | 5229
1.11 | 其他装饰工程 | 30576
2 | 措施项目费 | 280843
2.1 | 总价措施项目费 | 56751
2.1.1 | 安全文明施工费 | 45383
2.1.2 | 其他总价措施费 | 6737
2.1.3 | 扬尘防治措施费 | 4631
2.2 | 单价措施项目费 | 224092
3 | 其他项目费
3.1 | 暂列金额
3.2 | 专业工程暂估价
3.3 | 总承包服务费
合 计=1+2+3 |  | 1981948
单位工程造价汇总表
工程名称：南安市校舍安全改扩建项目（第二批） 南安市大盈小学教学综合楼 教学综合楼（上部） |  | 第12页 共48页
序号 | 汇 总 内 容 | 金 额(元)
1 | 分部分项工程费 | 4253329
1.1 | 土方工程
1.2 | 砌筑工程 | 267415
1.3 | 混凝土工程 | 509493
1.4 | 钢筋工程 | 773452
1.5 | 屋面工程 | 192889
1.6 | 室内防水 | 147311
1.7 | 外墙面保温 | 117787
1.8 | 其他一般土建工程 | 66654
1.9 | 楼地面工程 | 405908
1.10 | 内墙柱面工程 | 554083
1.11 | 天棚工程 | 181793
1.12 | 门窗工程 | 397125
1.13 | 外墙面工程 | 460573
1.14 | 其他装饰工程 | 178846
2 | 措施项目费 | 1197936
2.1 | 总价措施项目费 | 159074
2.1.1 | 安全文明施工费 | 127542
2.1.2 | 其他总价措施费 | 18522
2.1.3 | 扬尘防治措施费 | 13010
2.2 | 单价措施项目费 | 1038862
3 | 其他项目费
3.1 | 暂列金额
3.2 | 专业工程暂估价
3.3 | 总承包服务费
合 计=1+2+3 |  | 5451265
单位工程造价汇总表
工程名称：南安市校舍安全改扩建项目（第二批） 南安市大盈小学教学综合楼 室外总体工程 |  | 第13页 共48页
序号 | 汇 总 内 容 | 金 额(元)
1 | 分部分项工程费 | 272003
1.1 | 室外总体 | 116559
1.2 | 绿化种植 | 155444
2 | 措施项目费 | 7443
2.1 | 总价措施项目费 | 2737
2.1.1 | 安全文明施工费 | 1605
2.1.2 | 其他总价措施费 | 968
2.1.3 | 扬尘防治措施费 | 164
2.2 | 单价措施项目费 | 4706
3 | 其他项目费
3.1 | 暂列金额
3.2 | 专业工程暂估价
3.3 | 总承包服务费
合 计=1+2+3 |  | 279446
单位工程造价汇总表
工程名称：南安市校舍安全改扩建项目（第二批） 南安市大盈小学教学综合楼 安装工程 |  | 第14页 共48页
序号 | 汇 总 内 容 | 金 额(元)
1 | 分部分项工程费 | 1205163
1.1 | 电气工程 | 516726
1.2 | 应急照明 | 57762
1.3 | 火灾报警 | 11270
1.4 | 能耗动态监测管理系统 | 537
1.5 | 广电工程 | 10328
1.6 | 校园互联网系统 | 24710
1.7 | 校园广播系统 | 2648
1.8 | 视频监控系统 | 3265
1.9 | 多媒体教学系统 | 180
1.10 | 数字校园录播系统 | 1889
1.11 | 门禁系统
1.12 | 给水系统 | 107109
1.13 | 排水系统 | 40146
1.14 | 雨水系统 | 32290
1.15 | 消火栓系统 | 178513
1.16 | 集水坑排水 | 14167
1.17 | 消防泵房 | 185062
1.18 | 通风工程 | 18561
2 | 措施项目费 | 46279
2.1 | 总价措施项目费 | 31064
2.1.1 | 安全文明施工费 | 24906
2.1.2 | 其他总价措施费 | 3618
2.1.3 | 扬尘防治措施费 | 2540
2.2 | 单价措施项目费 | 15215
3 | 其他项目费
3.1 | 暂列金额
3.2 | 专业工程暂估价
3.3 | 总承包服务费
合 计=1+2+3 |  | 1251442
单位工程造价汇总表
工程名称：南安市校舍安全改扩建项目（第二批） 南安市大盈小学教学综合楼 室外安装工程 |  | 第15页 共48页
序号 | 汇 总 内 容 | 金 额(元)
1 | 分部分项工程费 | 504072
1.1 | 电气工程 | 196706
1.2 | 弱电工程 | 9628
1.3 | 生活给水系统 | 39650
1.4 | 消防给水系统 | 104845
1.5 | 污水工程 | 104351
1.6 | 雨水工程 | 48892
2 | 措施项目费 | 5158
2.1 | 总价措施项目费 | 4099
2.1.1 | 安全文明施工费 | 2403
2.1.2 | 其他总价措施费 | 1450
2.1.3 | 扬尘防治措施费 | 246
2.2 | 单价措施项目费 | 1059
3 | 其他项目费
3.1 | 暂列金额
3.2 | 专业工程暂估价
3.3 | 总承包服务费
合 计=1+2+3 |  | 509230
单位工程造价汇总表
工程名称：南安市校舍安全改扩建项目（第二批） 南安市大盈小学教学综合楼 抗震支架 |  | 第16页 共48页
序号 | 汇 总 内 容 | 金 额(元)
1 | 分部分项工程费 | 13348
1.1 | 电气工程 | 8236
1.2 | 水卫工程 | 5112
2 | 措施项目费 | 536
2.1 | 总价措施项目费 | 404
2.1.1 | 安全文明施工费 | 324
2.1.2 | 其他总价措施费 | 47
2.1.3 | 扬尘防治措施费 | 33
2.2 | 单价措施项目费 | 132
3 | 其他项目费
3.1 | 暂列金额
3.2 | 专业工程暂估价
3.3 | 总承包服务费
合 计=1+2+3 |  | 13884
单位工程造价汇总表
工程名称：南安市校舍安全改扩建项目（第二批） 南安市龙风中学教学楼 房屋建筑与装饰工程 |  | 第17页 共48页
序号 | 汇 总 内 容 | 金 额(元)
1 | 分部分项工程费 | 8563418
1.1 | 土方工程 | 34779
1.2 | 砌筑工程 | 557721
1.3 | 混凝土工程 | 1174001
1.4 | 钢筋工程 | 1723300
1.5 | 屋面工程 | 381735
1.6 | 室内防水 | 209849
1.7 | 外墙面保温 | 266977
1.8 | 其他一般土建工程 | 106099
1.9 | 楼地面工程 | 847832
1.10 | 内墙柱面工程 | 936824
1.11 | 天棚工程 | 321891
1.12 | 外墙面工程 | 871974
1.13 | 门窗工程 | 827469
1.14 | 其他装饰工程 | 302967
2 | 措施项目费 | 2144625
2.1 | 总价措施项目费 | 312470
2.1.1 | 安全文明施工费 | 250533
2.1.2 | 其他总价措施费 | 36384
2.1.3 | 扬尘防治措施费 | 25553
2.2 | 单价措施项目费 | 1832155
3 | 其他项目费
3.1 | 暂列金额
3.2 | 专业工程暂估价
3.3 | 总承包服务费
合 计=1+2+3 |  | 10708043
单位工程造价汇总表
工程名称：南安市校舍安全改扩建项目（第二批） 南安市龙风中学教学楼 室外总体工程 |  | 第18页 共48页
序号 | 汇 总 内 容 | 金 额(元)
1 | 分部分项工程费 | 345224
1.1 | 室外总体 | 145156
1.2 | 绿化种植 | 200068
2 | 措施项目费 | 9068
2.1 | 总价措施项目费 | 3470
2.1.1 | 安全文明施工费 | 2035
2.1.2 | 其他总价措施费 | 1228
2.1.3 | 扬尘防治措施费 | 207
2.2 | 单价措施项目费 | 5598
3 | 其他项目费
3.1 | 暂列金额
3.2 | 专业工程暂估价
3.3 | 总承包服务费
合 计=1+2+3 |  | 354292
单位工程造价汇总表
工程名称：南安市校舍安全改扩建项目（第二批） 南安市龙风中学教学楼 安装工程 |  | 第19页 共48页
序号 | 汇 总 内 容 | 金 额(元)
1 | 分部分项工程费 | 1734822
1.1 | 电气工程 | 944219
1.2 | 应急照明 | 47947
1.3 | 弱电工程
1.4 | 火灾报警 | 11005
1.5 | 能耗动态监测管理系统 | 1104
1.6 | 广电工程 | 11569
1.7 | 校园互联网系统 | 54551
1.8 | 校园广播系统 | 13126
1.9 | 视频监控系统 | 8276
1.10 | 多媒体教学系统 | 947
1.11 | 给水系统 | 306826
1.12 | 排水系统 | 55536
1.13 | 雨水系统 | 51914
1.14 | 消火栓系统 | 205281
1.15 | 通风工程 | 22521
2 | 措施项目费 | 69461
2.1 | 总价措施项目费 | 47836
2.1.1 | 安全文明施工费 | 38354
2.1.2 | 其他总价措施费 | 5570
2.1.3 | 扬尘防治措施费 | 3912
2.2 | 单价措施项目费 | 21625
3 | 其他项目费
3.1 | 暂列金额
3.2 | 专业工程暂估价
3.3 | 总承包服务费
合 计=1+2+3 |  | 1804283
单位工程造价汇总表
工程名称：南安市校舍安全改扩建项目（第二批） 南安市龙风中学教学楼 室外安装工程 |  | 第20页 共48页
序号 | 汇 总 内 容 | 金 额(元)
1 | 分部分项工程费 | 653066
1.1 | 电气工程 | 338079
1.2 | 弱电工程 | 25888
1.3 | 生活给水系统 | 2069
1.4 | 消防给水系统 | 134601
1.5 | 污水工程 | 84513
1.6 | 雨水工程 | 67916
2 | 措施项目费 | 6777
2.1 | 总价措施项目费 | 4972
2.1.1 | 安全文明施工费 | 2916
2.1.2 | 其他总价措施费 | 1759
2.1.3 | 扬尘防治措施费 | 297
2.2 | 单价措施项目费 | 1805
3 | 其他项目费
3.1 | 暂列金额
3.2 | 专业工程暂估价
3.3 | 总承包服务费
合 计=1+2+3 |  | 659843
单位工程造价汇总表
工程名称：南安市校舍安全改扩建项目（第二批） 南安市龙风中学教学楼 抗震支架 |  | 第21页 共48页
序号 | 汇 总 内 容 | 金 额(元)
1 | 分部分项工程费 | 14546
1.1 | 电气工程 | 14546
2 | 措施项目费 | 602
2.1 | 总价措施项目费 | 441
2.1.1 | 安全文明施工费 | 354
2.1.2 | 其他总价措施费 | 51
2.1.3 | 扬尘防治措施费 | 36
2.2 | 单价措施项目费 | 161
3 | 其他项目费
3.1 | 暂列金额
3.2 | 专业工程暂估价
3.3 | 总承包服务费
合 计=1+2+3 |  | 15148
单位工程造价汇总表
工程名称：南安市校舍安全改扩建项目（第二批） 南安市水头中学教学楼 房屋建筑与装饰工程 |  | 第22页 共48页
序号 | 汇 总 内 容 | 金 额(元)
1 | 分部分项工程费 | 7990640
1.1 | 土方工程 | 37019
1.2 | 砌筑工程 | 480658
1.3 | 混凝土工程 | 1109432
1.4 | 钢筋工程 | 1834170
1.5 | 屋面工程 | 288630
1.6 | 室内防水 | 242428
1.7 | 外墙面保温 | 227391
1.8 | 楼地面工程 | 774536
1.9 | 内墙柱面工程 | 887048
1.10 | 天棚工程 | 300453
1.11 | 门窗工程 | 650451
1.12 | 外墙面工程 | 741165
1.13 | 其他装饰工程 | 326473
1.14 | 其他一般土建工程 | 90786
2 | 措施项目费 | 2080953
2.1 | 总价措施项目费 | 293902
2.1.1 | 安全文明施工费 | 235642
2.1.2 | 其他总价措施费 | 34223
2.1.3 | 扬尘防治措施费 | 24037
2.2 | 单价措施项目费 | 1787051
3 | 其他项目费
3.1 | 暂列金额
3.2 | 专业工程暂估价
3.3 | 总承包服务费
合 计=1+2+3 |  | 10071593
单位工程造价汇总表
工程名称：南安市校舍安全改扩建项目（第二批） 南安市水头中学教学楼 室外总体工程 |  | 第23页 共48页
序号 | 汇 总 内 容 | 金 额(元)
1 | 分部分项工程费 | 299050
1.1 | 室外总体 | 109301
1.2 | 绿化种植 | 189749
2 | 措施项目费 | 9777
2.1 | 总价措施项目费 | 3024
2.1.1 | 安全文明施工费 | 1773
2.1.2 | 其他总价措施费 | 1070
2.1.3 | 扬尘防治措施费 | 181
2.2 | 单价措施项目费 | 6753
3 | 其他项目费
3.1 | 暂列金额
3.2 | 专业工程暂估价
3.3 | 总承包服务费
合 计=1+2+3 |  | 308827
单位工程造价汇总表
工程名称：南安市校舍安全改扩建项目（第二批） 南安市水头中学教学楼 安装工程 |  | 第24页 共48页
序号 | 汇 总 内 容 | 金 额(元)
1 | 分部分项工程费 | 1696261
1.1 | 给水系统 | 261310
1.2 | 排水系统 | 46178
1.3 | 雨水系统 | 56751
1.4 | 消火栓系统 | 97001
1.5 | 通风工程 | 22081
1.6 | 电气工程 | 1020864
1.7 | 应急照明 | 68614
1.8 | 弱电工程 | 39644
1.9 | 火灾报警 | 2991
1.10 | 能耗动态监测管理系统 | 3285
1.11 | 广电工程 | 13656
1.12 | 校园互联网系统 | 50621
1.13 | 校园广播系统 | 6100
1.14 | 视频监控系统 | 4235
1.15 | 多媒体教学系统 | 2930
2 | 措施项目费 | 68190
2.1 | 总价措施项目费 | 49352
2.1.1 | 安全文明施工费 | 39569
2.1.2 | 其他总价措施费 | 5749
2.1.3 | 扬尘防治措施费 | 4034
2.2 | 单价措施项目费 | 18838
3 | 其他项目费
3.1 | 暂列金额
3.2 | 专业工程暂估价
3.3 | 总承包服务费
合 计=1+2+3 |  | 1764451
单位工程造价汇总表
工程名称：南安市校舍安全改扩建项目（第二批） 南安市水头中学教学楼 室外安装工程 |  | 第25页 共48页
序号 | 汇 总 内 容 | 金 额(元)
1 | 分部分项工程费 | 648840
1.1 | 生活给水系统 | 16810
1.2 | 消防给水系统 | 81666
1.3 | 污水工程 | 81049
1.4 | 雨水工程 | 64347
1.5 | 电气工程 | 369422
1.6 | 弱电工程 | 35546
2 | 措施项目费 | 6656
2.1 | 总价措施项目费 | 4969
2.1.1 | 安全文明施工费 | 2914
2.1.2 | 其他总价措施费 | 1758
2.1.3 | 扬尘防治措施费 | 297
2.2 | 单价措施项目费 | 1687
3 | 其他项目费
3.1 | 暂列金额
3.2 | 专业工程暂估价
3.3 | 总承包服务费
合 计=1+2+3 |  | 655496
单位工程造价汇总表
工程名称：南安市校舍安全改扩建项目（第二批） 南安市水头中学教学楼 抗震支架 |  | 第26页 共48页
序号 | 汇 总 内 容 | 金 额(元)
1 | 分部分项工程费 | 28999
1.1 | 电气工程 | 28999
2 | 措施项目费 | 1204
2.1 | 总价措施项目费 | 882
2.1.1 | 安全文明施工费 | 707
2.1.2 | 其他总价措施费 | 103
2.1.3 | 扬尘防治措施费 | 72
2.2 | 单价措施项目费 | 322
3 | 其他项目费
3.1 | 暂列金额
3.2 | 专业工程暂估价
3.3 | 总承包服务费
合 计=1+2+3 |  | 30203
单位工程造价汇总表
工程名称：南安市校舍安全改扩建项目（第二批） 南安市温成中学教师宿舍楼 基坑支护工程 |  | 第27页 共48页
序号 | 汇 总 内 容 | 金 额(元)
1 | 分部分项工程费 | 893053
1.1 | 土方工程 | 51557
1.2 | 桩基工程 | 485095
1.3 | 基坑支护工程 | 356401
2 | 措施项目费 | 72296
2.1 | 总价措施项目费 | 10485
2.1.1 | 安全文明施工费 | 6482
2.1.2 | 其他总价措施费 | 3342
2.1.3 | 扬尘防治措施费 | 661
2.2 | 单价措施项目费 | 61811
3 | 其他项目费
3.1 | 暂列金额
3.2 | 专业工程暂估价
3.3 | 总承包服务费
合 计=1+2+3 |  | 965349
单位工程造价汇总表
工程名称：南安市校舍安全改扩建项目（第二批） 南安市温成中学教师宿舍楼 地下消防水池 |  | 第28页 共48页
序号 | 汇 总 内 容 | 金 额(元)
1 | 分部分项工程费 | 1268679
1.1 | 土方工程 | 5237
1.2 | 砌筑工程 | 15542
1.3 | 混凝土工程 | 372698
1.4 | 钢筋工程 | 474606
1.5 | 地下室防水 | 191947
1.6 | 楼地面工程 | 45142
1.7 | 内墙柱面工程 | 121242
1.8 | 天棚工程 | 17201
1.9 | 门窗工程 | 6889
1.10 | 其他装饰工程 | 18175
2 | 措施项目费 | 203933
2.1 | 总价措施项目费 | 42973
2.1.1 | 安全文明施工费 | 34455
2.1.2 | 其他总价措施费 | 5003
2.1.3 | 扬尘防治措施费 | 3515
2.2 | 单价措施项目费 | 160960
3 | 其他项目费
3.1 | 暂列金额
3.2 | 专业工程暂估价
3.3 | 总承包服务费
合 计=1+2+3 |  | 1472612
单位工程造价汇总表
工程名称：南安市校舍安全改扩建项目（第二批） 南安市温成中学教师宿舍楼 宿舍楼（上部） |  | 第29页 共48页
序号 | 汇 总 内 容 | 金 额(元)
1 | 分部分项工程费 | 5617919
1.1 | 土方工程 | 9117
1.2 | 砌筑工程 | 452659
1.3 | 混凝土工程 | 682125
1.4 | 钢筋工程 | 932988
1.5 | 屋面工程 | 226680
1.6 | 室内防水 | 159149
1.7 | 外墙面保温 | 173538
1.8 | 其他一般土建工程 | 64417
1.9 | 楼地面工程 | 442121
1.10 | 内墙柱面工程 | 826054
1.11 | 天棚工程 | 197647
1.12 | 门窗工程 | 669313
1.13 | 外墙面工程 | 578615
1.14 | 其他装饰工程 | 203496
2 | 措施项目费 | 1624221
2.1 | 总价措施项目费 | 211328
2.1.1 | 安全文明施工费 | 169442
2.1.2 | 其他总价措施费 | 24605
2.1.3 | 扬尘防治措施费 | 17281
2.2 | 单价措施项目费 | 1412893
3 | 其他项目费
3.1 | 暂列金额
3.2 | 专业工程暂估价
3.3 | 总承包服务费
合 计=1+2+3 |  | 7242140
单位工程造价汇总表
工程名称：南安市校舍安全改扩建项目（第二批） 南安市温成中学教师宿舍楼 室外总体工程 |  | 第30页 共48页
序号 | 汇 总 内 容 | 金 额(元)
1 | 分部分项工程费 | 183114
1.1 | 室外总体 | 128425
1.2 | 室外绿化 | 54689
2 | 措施项目费 | 4255
2.1 | 总价措施项目费 | 1836
2.1.1 | 安全文明施工费 | 1076
2.1.2 | 其他总价措施费 | 650
2.1.3 | 扬尘防治措施费 | 110
2.2 | 单价措施项目费 | 2419
3 | 其他项目费
3.1 | 暂列金额
3.2 | 专业工程暂估价
3.3 | 总承包服务费
合 计=1+2+3 |  | 187369
单位工程造价汇总表
工程名称：南安市校舍安全改扩建项目（第二批） 南安市温成中学教师宿舍楼 安装工程 |  | 第31页 共48页
序号 | 汇 总 内 容 | 金 额(元)
1 | 分部分项工程费 | 1645234
1.1 | 电气工程 | 691652
1.2 | 应急照明 | 75360
1.3 | 火灾报警 | 13862
1.4 | 能耗动态监测管理系统 | 4379
1.5 | 广电工程 | 12280
1.6 | 校园互联网系统 | 39234
1.7 | 校园广播系统 | 4069
1.8 | 视频监控系统 | 4773
1.9 | 报告厅多媒体系统 | 2765
1.10 | 给水系统 | 216585
1.11 | 排水系统 | 89126
1.12 | 雨水系统 | 29460
1.13 | 消火栓系统 | 152101
1.14 | 集水坑排水 | 25555
1.15 | 消防泵房 | 138641
1.16 | 生活泵房 | 109444
1.17 | 通风工程 | 35948
2 | 措施项目费 | 66315
2.1 | 总价措施项目费 | 43608
2.1.1 | 安全文明施工费 | 34963
2.1.2 | 其他总价措施费 | 5078
2.1.3 | 扬尘防治措施费 | 3567
2.2 | 单价措施项目费 | 22707
3 | 其他项目费
3.1 | 暂列金额
3.2 | 专业工程暂估价
3.3 | 总承包服务费
合 计=1+2+3 |  | 1711549
单位工程造价汇总表
工程名称：南安市校舍安全改扩建项目（第二批） 南安市温成中学教师宿舍楼 室外安装工程 |  | 第32页 共48页
序号 | 汇 总 内 容 | 金 额(元)
1 | 分部分项工程费 | 402574
1.1 | 电气工程 | 218537
1.2 | 弱电工程 | 24509
1.3 | 消防给水系统 | 50514
1.4 | 污水工程 | 75314
1.5 | 雨水工程 | 33700
2 | 措施项目费 | 3542
2.1 | 总价措施项目费 | 2766
2.1.1 | 安全文明施工费 | 1622
2.1.2 | 其他总价措施费 | 979
2.1.3 | 扬尘防治措施费 | 165
2.2 | 单价措施项目费 | 776
3 | 其他项目费
3.1 | 暂列金额
3.2 | 专业工程暂估价
3.3 | 总承包服务费
合 计=1+2+3 |  | 406116
单位工程造价汇总表
工程名称：南安市校舍安全改扩建项目（第二批） 南安市温成中学教师宿舍楼 抗震支架 |  | 第33页 共48页
序号 | 汇 总 内 容 | 金 额(元)
1 | 分部分项工程费 | 27075
1.1 | 水卫工程 | 6653
1.2 | 电气工程 | 20422
2 | 措施项目费 | 1132
2.1 | 总价措施项目费 | 824
2.1.1 | 安全文明施工费 | 660
2.1.2 | 其他总价措施费 | 96
2.1.3 | 扬尘防治措施费 | 68
2.2 | 单价措施项目费 | 308
3 | 其他项目费
3.1 | 暂列金额
3.2 | 专业工程暂估价
3.3 | 总承包服务费
合 计=1+2+3 |  | 28207
单位工程造价汇总表
工程名称：南安市校舍安全改扩建项目（第二批） 南安市南光中学宿舍楼 基坑支护工程 |  | 第34页 共48页
序号 | 汇 总 内 容 | 金 额(元)
1 | 分部分项工程费 | 615959
1.1 | 土方工程
1.2 | 桩基工程 | 250642
1.3 | 基坑支护工程 | 365317
2 | 措施项目费 | 29584
2.1 | 总价措施项目费 | 6323
2.1.1 | 安全文明施工费 | 3708
2.1.2 | 其他总价措施费 | 2237
2.1.3 | 扬尘防治措施费 | 378
2.2 | 单价措施项目费 | 23261
3 | 其他项目费
3.1 | 暂列金额
3.2 | 专业工程暂估价
3.3 | 总承包服务费
合 计=1+2+3 |  | 645543
单位工程造价汇总表
工程名称：南安市校舍安全改扩建项目（第二批） 南安市南光中学宿舍楼 地下消防水池 |  | 第35页 共48页
序号 | 汇 总 内 容 | 金 额(元)
1 | 分部分项工程费 | 995117
1.1 | 土方工程 | 50681
1.2 | 砌筑工程 | 9173
1.3 | 混凝土工程 | 264409
1.4 | 钢筋工程 | 358014
1.5 | 地下室防水 | 153444
1.6 | 楼地面工程 | 49417
1.7 | 内墙柱面工程 | 72021
1.8 | 天棚工程 | 10509
1.9 | 门窗工程 | 5094
1.10 | 其他装饰工程 | 22355
2 | 措施项目费 | 171631
2.1 | 总价措施项目费 | 34046
2.1.1 | 安全文明施工费 | 27299
2.1.2 | 其他总价措施费 | 3964
2.1.3 | 扬尘防治措施费 | 2783
2.2 | 单价措施项目费 | 137585
3 | 其他项目费
3.1 | 暂列金额
3.2 | 专业工程暂估价
3.3 | 总承包服务费
合 计=1+2+3 |  | 1166748
单位工程造价汇总表
工程名称：南安市校舍安全改扩建项目（第二批） 南安市南光中学宿舍楼 宿舍楼（上部） |  | 第36页 共48页
序号 | 汇 总 内 容 | 金 额(元)
1 | 分部分项工程费 | 3603892
1.1 | 土方工程 | 179
1.2 | 砌筑工程 | 282158
1.3 | 混凝土工程 | 399321
1.4 | 钢筋工程 | 577740
1.5 | 屋面工程 | 145112
1.6 | 室内防水 | 102005
1.7 | 外墙面保温 | 97631
1.8 | 楼地面工程 | 300427
1.9 | 内墙柱面工程 | 454425
1.10 | 天棚工程 | 95658
1.11 | 门窗工程 | 414018
1.12 | 外墙面工程 | 538820
1.13 | 其他装饰工程 | 140445
1.14 | 其他一般土建工程 | 55953
2 | 措施项目费 | 980175
2.1 | 总价措施项目费 | 133770
2.1.1 | 安全文明施工费 | 107254
2.1.2 | 其他总价措施费 | 15576
2.1.3 | 扬尘防治措施费 | 10940
2.2 | 单价措施项目费 | 846405
3 | 其他项目费
3.1 | 暂列金额
3.2 | 专业工程暂估价
3.3 | 总承包服务费
合 计=1+2+3 |  | 4584067
单位工程造价汇总表
工程名称：南安市校舍安全改扩建项目（第二批） 南安市南光中学宿舍楼 室外总体工程 |  | 第37页 共48页
序号 | 汇 总 内 容 | 金 额(元)
1 | 分部分项工程费 | 114780
1.1 | 室外总体 | 61175
1.2 | 绿化种植 | 53605
2 | 措施项目费 | 4559
2.1 | 总价措施项目费 | 1169
2.1.1 | 安全文明施工费 | 686
2.1.2 | 其他总价措施费 | 413
2.1.3 | 扬尘防治措施费 | 70
2.2 | 单价措施项目费 | 3390
3 | 其他项目费
3.1 | 暂列金额
3.2 | 专业工程暂估价
3.3 | 总承包服务费
合 计=1+2+3 |  | 119339
单位工程造价汇总表
工程名称：南安市校舍安全改扩建项目（第二批） 南安市南光中学宿舍楼 安装工程 |  | 第38页 共48页
序号 | 汇 总 内 容 | 金 额(元)
1 | 分部分项工程费 | 1622118
1.1 | 电气工程 | 603312
1.2 | 应急照明 | 54863
1.3 | 弱电工程 | 20970
1.4 | 火灾报警 | 43882
1.5 | 能耗动态监测管理系统 | 1977
1.6 | 广电工程 | 10328
1.7 | 校园互联网系统 | 24930
1.8 | 校园广播系统 | 2337
1.9 | 视频监控系统 | 1214
1.10 | 给水系统 | 224536
1.11 | 热水系统 | 269748
1.12 | 排水系统 | 61488
1.13 | 雨水系统 | 21326
1.14 | 消火栓系统 | 100712
1.15 | 集水坑排水 | 14380
1.16 | 消防泵房 | 141651
1.17 | 通风工程 | 24464
2 | 措施项目费 | 58330
2.1 | 总价措施项目费 | 39766
2.1.1 | 安全文明施工费 | 31883
2.1.2 | 其他总价措施费 | 4630
2.1.3 | 扬尘防治措施费 | 3253
2.2 | 单价措施项目费 | 18564
3 | 其他项目费
3.1 | 暂列金额
3.2 | 专业工程暂估价
3.3 | 总承包服务费
合 计=1+2+3 |  | 1680448
单位工程造价汇总表
工程名称：南安市校舍安全改扩建项目（第二批） 南安市南光中学宿舍楼 室外安装工程 |  | 第39页 共48页
序号 | 汇 总 内 容 | 金 额(元)
1 | 分部分项工程费 | 562711
1.1 | 电气工程 | 381572
1.2 | 生活给水系统 | 440
1.3 | 消防给水系统 | 79906
1.4 | 污水工程 | 68930
1.5 | 雨水工程 | 31863
2 | 措施项目费 | 5294
2.1 | 总价措施项目费 | 4101
2.1.1 | 安全文明施工费 | 2404
2.1.2 | 其他总价措施费 | 1452
2.1.3 | 扬尘防治措施费 | 245
2.2 | 单价措施项目费 | 1193
3 | 其他项目费
3.1 | 暂列金额
3.2 | 专业工程暂估价
3.3 | 总承包服务费
合 计=1+2+3 |  | 568005
单位工程造价汇总表
工程名称：南安市校舍安全改扩建项目（第二批） 南安市南光中学宿舍楼 抗震支架 |  | 第40页 共48页
序号 | 汇 总 内 容 | 金 额(元)
1 | 分部分项工程费 | 17481
1.1 | 水卫工程 | 2394
1.2 | 电气工程 | 15087
2 | 措施项目费 | 733
2.1 | 总价措施项目费 | 533
2.1.1 | 安全文明施工费 | 427
2.1.2 | 其他总价措施费 | 62
2.1.3 | 扬尘防治措施费 | 44
2.2 | 单价措施项目费 | 200
3 | 其他项目费
3.1 | 暂列金额
3.2 | 专业工程暂估价
3.3 | 总承包服务费
合 计=1+2+3 |  | 18214
单位工程造价汇总表
工程名称：南安市校舍安全改扩建项目（第二批） 南安市毓元中学教师宿舍楼 边坡支护工程 |  | 第41页 共48页
序号 | 汇 总 内 容 | 金 额(元)
1 | 分部分项工程费 | 1366103
1.1 | 边坡支护工程 | 1366103
2 | 措施项目费 | 168541
2.1 | 总价措施项目费 | 15032
2.1.1 | 安全文明施工费 | 8814
2.1.2 | 其他总价措施费 | 5319
2.1.3 | 扬尘防治措施费 | 899
2.2 | 单价措施项目费 | 153509
3 | 其他项目费
3.1 | 暂列金额
3.2 | 专业工程暂估价
3.3 | 总承包服务费
合 计=1+2+3 |  | 1534644
单位工程造价汇总表
工程名称：南安市校舍安全改扩建项目（第二批） 南安市毓元中学教师宿舍楼 基坑支护工程 |  | 第42页 共48页
序号 | 汇 总 内 容 | 金 额(元)
1 | 分部分项工程费 | 456516
1.1 | 土方工程 | 31970
1.2 | 桩基工程 | 255770
1.3 | 基坑支护工程 | 168776
2 | 措施项目费 | 8508
2.1 | 总价措施项目费 | 5192
2.1.1 | 安全文明施工费 | 3251
2.1.2 | 其他总价措施费 | 1609
2.1.3 | 扬尘防治措施费 | 332
2.2 | 单价措施项目费 | 3316
3 | 其他项目费
3.1 | 暂列金额
3.2 | 专业工程暂估价
3.3 | 总承包服务费
合 计=1+2+3 |  | 465024
单位工程造价汇总表
工程名称：南安市校舍安全改扩建项目（第二批） 南安市毓元中学教师宿舍楼 地下消防水池 |  | 第43页 共48页
序号 | 汇 总 内 容 | 金 额(元)
1 | 分部分项工程费 | 1797555
1.1 | 土方工程 | 7944
1.2 | 桩基工程 | 648286
1.3 | 砌筑工程 | 15617
1.4 | 混凝土工程 | 271949
1.5 | 钢筋工程 | 485076
1.6 | 地下室防水 | 166631
1.7 | 楼地面工程 | 46375
1.8 | 内墙柱面工程 | 110445
1.9 | 天棚工程 | 19347
1.10 | 门窗工程 | 8392
1.11 | 其他装饰工程 | 17493
2 | 措施项目费 | 253402
2.1 | 总价措施项目费 | 47157
2.1.1 | 安全文明施工费 | 36428
2.1.2 | 其他总价措施费 | 7012
2.1.3 | 扬尘防治措施费 | 3717
2.2 | 单价措施项目费 | 206245
3 | 其他项目费
3.1 | 暂列金额
3.2 | 专业工程暂估价
3.3 | 总承包服务费
合 计=1+2+3 |  | 2050957
单位工程造价汇总表
工程名称：南安市校舍安全改扩建项目（第二批） 南安市毓元中学教师宿舍楼 宿舍楼（上部） |  | 第44页 共48页
序号 | 汇 总 内 容 | 金 额(元)
1 | 分部分项工程费 | 5659060
1.1 | 土方工程 | 8965
1.2 | 砌筑工程 | 389290
1.3 | 混凝土工程 | 743550
1.4 | 钢筋工程 | 1192062
1.5 | 屋面工程 | 276443
1.6 | 室内防水 | 118280
1.7 | 外墙面保温 | 158631
1.8 | 其他一般土建工程 | 124474
1.9 | 楼地面工程 | 564560
1.10 | 内墙柱面工程 | 763027
1.11 | 天棚工程 | 230776
1.12 | 门窗工程 | 500287
1.13 | 外墙面工程 | 521070
1.14 | 其他装饰工程 | 67645
2 | 措施项目费 | 1657758
2.1 | 总价措施项目费 | 213515
2.1.1 | 安全文明施工费 | 171191
2.1.2 | 其他总价措施费 | 24862
2.1.3 | 扬尘防治措施费 | 17462
2.2 | 单价措施项目费 | 1444243
3 | 其他项目费
3.1 | 暂列金额
3.2 | 专业工程暂估价
3.3 | 总承包服务费
合 计=1+2+3 |  | 7316818
单位工程造价汇总表
工程名称：南安市校舍安全改扩建项目（第二批） 南安市毓元中学教师宿舍楼 室外总体工程 |  | 第45页 共48页
序号 | 汇 总 内 容 | 金 额(元)
1 | 分部分项工程费 | 224192
1.1 | 室外总体 | 140490
1.2 | 室外绿化 | 83702
2 | 措施项目费 | 5981
2.1 | 总价措施项目费 | 2255
2.1.1 | 安全文明施工费 | 1322
2.1.2 | 其他总价措施费 | 798
2.1.3 | 扬尘防治措施费 | 135
2.2 | 单价措施项目费 | 3726
3 | 其他项目费
3.1 | 暂列金额
3.2 | 专业工程暂估价
3.3 | 总承包服务费
合 计=1+2+3 |  | 230173
单位工程造价汇总表
工程名称：南安市校舍安全改扩建项目（第二批） 南安市毓元中学教师宿舍楼 安装工程 |  | 第46页 共48页
序号 | 汇 总 内 容 | 金 额(元)
1 | 分部分项工程费 | 1735443
1.1 | 电气工程 | 739674
1.2 | 应急照明 | 88143
1.3 | 弱电工程 | 24549
1.4 | 火灾报警 | 21166
1.5 | 能耗动态监测管理系统 | 4587
1.6 | 广电工程 | 12226
1.7 | 校园互联网系统 | 33474
1.8 | 校园广播系统 | 3363
1.9 | 视频监控系统 | 5195
1.10 | 一层报告厅扩声系统 | 2778
1.11 | 一层报告厅灯光系统 | 409
1.12 | 给水系统 | 115607
1.13 | 排水系统 | 94038
1.14 | 雨水系统 | 31640
1.15 | 消火栓系统 | 142914
1.16 | 集水坑排水 | 26878
1.17 | 消防泵房 | 150779
1.18 | 生活泵房 | 91255
1.19 | 通风工程 | 36776
1.20 | 空调风 | 80108
1.21 | 空调水 | 29884
2 | 措施项目费 | 69301
2.1 | 总价措施项目费 | 46287
2.1.1 | 安全文明施工费 | 37113
2.1.2 | 其他总价措施费 | 5390
2.1.3 | 扬尘防治措施费 | 3784
2.2 | 单价措施项目费 | 23014
3 | 其他项目费
3.1 | 暂列金额
3.2 | 专业工程暂估价
3.3 | 总承包服务费
合 计=1+2+3 |  | 1804744
单位工程造价汇总表
工程名称：南安市校舍安全改扩建项目（第二批） 南安市毓元中学教师宿舍楼 室外安装工程 |  | 第47页 共48页
序号 | 汇 总 内 容 | 金 额(元)
1 | 分部分项工程费 | 599791
1.1 | 电气工程 | 437059
1.2 | 弱电工程 | 49400
1.3 | 生活给水系统 | 10584
1.4 | 消防给水系统 | 35160
1.5 | 污水工程 | 23232
1.6 | 雨水工程 | 44356
2 | 措施项目费 | 5418
2.1 | 总价措施项目费 | 4288
2.1.1 | 安全文明施工费 | 2515
2.1.2 | 其他总价措施费 | 1517
2.1.3 | 扬尘防治措施费 | 256
2.2 | 单价措施项目费 | 1130
3 | 其他项目费
3.1 | 暂列金额
3.2 | 专业工程暂估价
3.3 | 总承包服务费
合 计=1+2+3 |  | 605209
单位工程造价汇总表
工程名称：南安市校舍安全改扩建项目（第二批） 南安市毓元中学教师宿舍楼 抗震支架 |  | 第48页 共48页
序号 | 汇 总 内 容 | 金 额(元)
1 | 分部分项工程费 | 35265
1.1 | 水卫工程 | 10101
1.2 | 电气工程 | 25164
2 | 措施项目费 | 1483
2.1 | 总价措施项目费 | 1072
2.1.1 | 安全文明施工费 | 859
2.1.2 | 其他总价措施费 | 125
2.1.3 | 扬尘防治措施费 | 88
2.2 | 单价措施项目费 | 411
3 | 其他项目费
3.1 | 暂列金额
3.2 | 专业工程暂估价
3.3 | 总承包服务费
合 计=1+2+3 |  | 36748

## 表5分部分项工程量清单与计价表
分部分项工程量清单与计价表
工程名称：南安市校舍安全改扩建项目（第二批） | [6 empty] | 第1页 共683页
序号 | 项目编码 | 项目名称 | 项目特征描述 | 计量单位 | 工程量 | 金 额(元)
[6 empty] | 综合单价 |  | 合价
南安市新侨中学教学综合楼 | [8 empty] | 单项工程(17房屋建筑与装饰)
基坑支护工程 | [8 empty] | 单位工程(17房屋建筑与装饰)
土方工程 | [8 empty] | 分项工程(17房屋建筑与装饰)
1 | 010101002094 | 挖一般土方 | (1)土壤类别:三类土 (2)挖土深度:6m以内 | m3 | 775.105 | 6.09 |  | 4720.39
2 | 010101002095 | 挖一般土方 | (1)土壤类别:四类土 (2)挖土深度:6m以内 | m3 | 3304.395 | 8.12 |  | 26831.69
3 | 010103001357 | 回填方 | (1)密实度要求:满足设计和规范的要求 (2)填方材料品种:土方、满足设计及规范的要求 (3)填方粒径要求:满足设计和规范的要求 (4)填方来源、运距:场内平衡，运距由投标单位自行考虑 | m3 | 1966.46 | 10.47 |  | 20588.84
4 | 010103002168 | 余方弃置 | (1)废弃料品种:现场开挖土方 (2)运距:由投标单位自行考虑 | m3 | 1819.201 | 12.28 |  | 22339.79
基坑支护工程 | [8 empty] | 分项工程(17房屋建筑与装饰)
5 | 010401014034 | 砖地沟、明暗沟 | (1)详岩施YS-09 (2)砖品种、规格、强度等级:水泥实心砖 、240×115×53mm、MU10 (3)沟截面尺寸:300mm*300mm (4)垫层材料种类、厚度:M5砂浆护底、50mm厚 (5)砂浆强度等级:M10砌筑砂浆 (6)土壤类别:三类土 (7)挖土深度:2m以内 (8)运距:由投标单位自行考虑 (9)30mm厚M5水泥砂浆抹面 | m | 93.18 | 145.09 |  | 13519.49
6 | 040504001006 | 砌筑井 | (1)混凝土强度等级:详岩施YS-11 (2)砂浆强度等级、配合比:M10砌筑砂浆 (3)垫层、基础材质及厚度:100mm厚C10非泵送商品混凝土 (4)砌筑材料品种、规格、强度等级:水泥实心砖、240×115×53mm、MU10 (5)勾缝、抹面要求:20mm厚M5水泥砂浆抹面 (6)井深800mm | 座 | 3 | 261.16 |  | 783.48
7 | 010202009082 | 喷射混凝土（砂浆）支护 | (1)部位:坑中坑 (2)厚度:50mm | m2 | 104.78 | 82.32 |  | 8625.49
分部分项工程量清单与计价表
工程名称：南安市校舍安全改扩建项目（第二批） | [6 empty] | 第2页 共683页
序号 | 项目编码 | 项目名称 | 项目特征描述 | 计量单位 | 工程量 | 金 额(元)
[6 empty] | 综合单价 |  | 合价
(3)混凝土 (4)混凝土（砂浆）类别、强度等级:C20 (5)Φ50PVC塑料管,L=1100mm,外裹尼龙滤布，上半段打排水孔Φ15@50mm，下半段不透水采用水泥浆隔水，细石滤囊，采用滤布包裹 (6)其余详见图纸
8 | 010202009084 | 喷射混凝土（砂浆）支护 | (1)边坡喷射混凝土 (2)部位:2-2剖面 (3)厚度:60mm (4)材料种类:预拌喷射混凝土，喷射混凝土面采用喷射1：2：2（水泥、砂、石）细石混凝土 (5)混凝土（砂浆）类别、强度等级:C20 (6)泄水管:钻孔安装φ50PVC泄水管L=600mm@2500mm（上半段打排水孔φ15@50、外裹尼龙滤布+细石滤囊采用滤布包裹） | m2 | 479.81 | 99.18 |  | 47587.56
9 | 010202009086 | 喷射混凝土（砂浆）支护 | (1)边坡喷射混凝土 (2)部位:1-1剖面 (3)厚度:80mm (4)材料种类:预拌喷射混凝土，喷射混凝土面采用喷射1：2：2（水泥、砂、石）细石混凝土 (5)混凝土（砂浆）类别、强度等级:C20 (6)泄水管:钻孔安装φ50PVC泄水管L=600mm@2500mm（上半段打排水孔φ15@50、外裹尼龙滤布+细石滤囊采用滤布包裹） | m2 | 216.85 | 112.78 |  | 24456.34
10 | 010515003135 | 钢筋网片 | (1)钢筋种类、规格:HPB300、φ6 | t | 0.85 | 6714.61 |  | 5707.42
11 | 010515003136 | 钢筋网片 | (1)钢筋种类、规格:HPB300、φ8 | t | 0.7 | 6523.78 |  | 4566.65
12 | 0105150011000 | 现浇构件钢筋 | (1)钢筋种类、规格:HRB400E、Φ14 | t | 0.08 | 5375.81 |  | 430.06
13 | 0105150011000 | 现浇构件钢筋 | (1)钢筋种类、规格:HRB400E、Φ16 | t | 0.38 | 5408.73 |  | 2055.32
14 | 010202007036 | 锚杆 | (1)详岩施YS-10 (2)地层情况:详见地质勘察报告 (3)锚杆(索)类型、部位:1-1剖面 (4)钻孔深度:6m (5)钻孔直径:110mm | m | 363 | 118.45 |  | 42997.35
分部分项工程量清单与计价表
工程名称：南安市校舍安全改扩建项目（第二批） | [6 empty] | 第3页 共683页
序号 | 项目编码 | 项目名称 | 项目特征描述 | 计量单位 | 工程量 | 金 额(元)
[6 empty] | 综合单价 |  | 合价
(6)杆体材料品种、规格、数量:螺纹钢筋HRB400EΦ20 (7)浆液种类、强度等级:注浆用水泥采用P.O 42.5普通硅酸盐水泥,注浆采用水泥浆，水灰比0.50:1，水泥用量约为50kg/m，注浆锚固强度不小于20MPa (8)螺纹钢筋HRB400EΦ16加强筋、螺纹钢筋HRB400EΦ14锁定筋、Φ14与土钉焊接L=140mm,线材HRB400Φ8定位架
地下消防水池 | [8 empty] | 单位工程(17房屋建筑与装饰)
砌筑工程 | [8 empty] | 分项工程(17房屋建筑与装饰)
15 | 010401004144 | 多孔砖墙 | (1)砖品种、规格、强度等级:190mm厚烧结煤矸石多孔砖、MU10 (2)墙体类型、砌筑高度:内墙、6m以内 (3)砂浆强度等级、配合比:M5.0混合砂浆砌筑 | m3 | 22.61 | 600.24 |  | 13571.43
16 | 010401004145 | 多孔砖墙 | (1)砖品种、规格、强度等级:90mm厚烧结煤矸石多孔砖、MU10 (2)墙体类型、砌筑高度:内墙、6m以内 (3)砂浆强度等级、配合比:M5.0混合砂浆砌筑 | m3 | 0.66 | 629.62 |  | 415.55
17 | 010405001085 | 砌筑超高增加费 | (1)超高高度:0.5m | m3 | 2.08 | 19.09 |  | 39.71
18 | 010607005166 | 砌块墙钢丝网加固 | (1)材料品种、规格:加强网采用镀锌钢丝网,宽度不小于300mm,与基体的搭接宽度不应小于150mm,网目不大于15mmX15mm,钢丝直径不小于0.7mm。 (2)加固方式:不同材料基体结合处,如砌体与混凝土梁、柱、剪力墙、窗台压顶等相交接处 | m2 | 85.938 | 17 |  | 1460.95
19 | 010607005167 | 砌块墙钢丝网加固 | (1)材料品种、规格:加强网采用镀锌钢丝网,宽度不小于300mm,与基体的搭接宽度不应小于150mm,网目不大于15mmX15mm,钢丝直径不小于0.7mm。 (2)加固方式:楼梯间和人流通道的填充墙 | m2 | 102.02 | 17 |  | 1734.34
分部分项工程量清单与计价表
工程名称：南安市校舍安全改扩建项目（第二批） | [6 empty] | 第4页 共683页
序号 | 项目编码 | 项目名称 | 项目特征描述 | 计量单位 | 工程量 | 金 额(元)
[6 empty] | 综合单价 |  | 合价
满挂加强网
混凝土工程 | [8 empty] | 分项工程(17房屋建筑与装饰)
主体砼
20 | 010501001242 | 垫层 | (1)混凝土种类（商品混凝土、现场拌制，泵送、非泵送）:商品混凝土、泵送 (2)混凝土强度等级:C20 (3)随捣随抹平 | m3 | 46.43 | 498.92 |  | 23164.86
21 | 010501004101 | 满堂基础 | (1)混凝土种类（商品混凝土、现场拌制，泵送、非泵送）:泵送商品混凝土 (2)混凝土强度等级:C35P8 (3)随捣随抹平 | m3 | 473.95 | 567.61 |  | 269018.76
22 | 010502001165 | 矩形柱 | (1)混凝土种类（商品混凝土、现场拌制，泵送、非泵送）:泵送商品混凝土 (2)混凝土强度等级:C40 | m3 | 8.3 | 569.45 |  | 4726.44
23 | 010504001140 | 直形墙 | (1)混凝土种类（商品混凝土、现场拌制，泵送、非泵送）:泵送商品混凝土 (2)混凝土强度等级:C35P8 (3)地下室外墙、消防水池间隔墙 | m3 | 115.01 | 576.71 |  | 66327.42
24 | 010505001220 | 有梁板 | (1)混凝土种类（商品混凝土、现场拌制，泵送、非泵送）:泵送商品混凝土 (2)混凝土强度等级:C35P8 (3)原浆压光表面修补平整、清洁 | m3 | 83.51 | 573.19 |  | 47867.1
25 | 010506001206 | 直形楼梯 | (1)混凝土种类（商品混凝土、现场拌制，泵送、非泵送）:商品混凝土、泵送 (2)混凝土强度等级:C35P8 (3)楼梯类型（板式、梁式）:板式 (4)梯板厚度（不含梯阶）:100mm (5)三跑楼梯 (6)随捣随抹平 | m2 | 9.52 | 105.8 |  | 1007.22
26 | 010506001207 | 直形楼梯 | (1)混凝土种类（商品混凝土、现场拌制，泵送、非泵送）:商品混凝土、泵送 (2)混凝土强度等级:C | m2 | 14.8 | 126.96 |  | 1879.01
分部分项工程量清单与计价表
工程名称：南安市校舍安全改扩建项目（第二批） | [6 empty] | 第5页 共683页
序号 | 项目编码 | 项目名称 | 项目特征描述 | 计量单位 | 工程量 | 金 额(元)
[6 empty] | 综合单价 |  | 合价
35P8 (3)楼梯类型（板式、梁式）:板式 (4)梯板厚度（不含梯阶）:120mm (5)三跑楼梯 (6)随捣随抹平
27 | 010506001208 | 直形楼梯 | (1)混凝土种类（商品混凝土、现场拌制，泵送、非泵送）:商品混凝土、泵送 (2)混凝土强度等级:C35P8 (3)楼梯类型（板式、梁式）:板式 (4)梯板厚度（不含梯阶）:150mm (5)三跑楼梯 (6)随捣随抹平 | m2 | 8.79 | 126.96 |  | 1115.98
二次构件砼
28 | 010503004148 | 圈梁 | (1)混凝土种类（商品混凝土、现场拌制，泵送、非泵送）:非泵送商品混凝土 (2)混凝土强度等级:C20 | m3 | 0.31 | 732.17 |  | 226.97
29 | 010503004149 | 圈梁 | (1)水平系梁 (2)混凝土种类（商品混凝土、现场拌制，泵送、非泵送）:非泵送商品混凝土 (3)混凝土强度等级:C25 | m3 | 0.6 | 747.91 |  | 448.75
30 | 010503005085 | 过梁 | (1)混凝土种类（商品混凝土、现场拌制，泵送、非泵送）:非泵送商品混凝土 (2)混凝土强度等级:C25 | m3 | 0.59 | 751.67 |  | 443.49
钢筋工程 | [8 empty] | 分项工程(17房屋建筑与装饰)
31 | 0105150011000 | 现浇构件钢筋 | (1)钢筋种类、规格:线材、HRB400Φ6 | t | 0.711 | 6238.23 |  | 4435.38
32 | 0105150011000 | 现浇构件钢筋 | (1)钢筋种类、规格:线材、HRB400Φ8 | t | 4.594 | 5923.28 |  | 27211.55
33 | 0105150011000 | 现浇构件钢筋 | (1)钢筋种类、规格:线材、HRB400Φ10 | t | 4.811 | 5923.28 |  | 28496.9
34 | 0105150011000 | 现浇构件钢筋 | (1)钢筋种类、规格:螺纹钢筋、HRB400EΦ12 | t | 18.878 | 5468.22 |  | 103229.06
35 | 0105150011000 | 现浇构件钢筋 | (1)钢筋种类、规格:螺纹钢筋、HRB400EΦ14 | t | 8.157 | 5375.81 |  | 43850.48
36 | 0105150011000 | 现浇构件钢筋 | (1)钢筋种类、规格:螺纹钢筋、HRB400EΦ16 | t | 39.453 | 5408.73 |  | 213390.62
分部分项工程量清单与计价表
工程名称：南安市校舍安全改扩建项目（第二批） | [6 empty] | 第6页 共683页
序号 | 项目编码 | 项目名称 | 项目特征描述 | 计量单位 | 工程量 | 金 额(元)
[6 empty] | 综合单价 |  | 合价
37 | 0105150011000 | 现浇构件钢筋 | (1)钢筋种类、规格:螺纹钢筋、HRB400EΦ18 | t | 6.168 | 5408.73 |  | 33361.05
38 | 0105150011000 | 现浇构件钢筋 | (1)钢筋种类、规格:螺纹钢筋、HRB400EΦ20 | t | 9.761 | 5079.78 |  | 49583.73
39 | 0105150011000 | 现浇构件钢筋 | (1)钢筋种类、规格:螺纹钢筋、HRB400EΦ22 | t | 1.965 | 5079.78 |  | 9981.77
40 | 0105150011000 | 现浇构件钢筋 | (1)钢筋种类、规格:螺纹钢筋、HRB400EΦ25 | t | 10.342 | 5079.78 |  | 52535.08
41 | 010515009178 | 支撑钢筋（铁马） | (1)钢筋种类:线材 (2)规格:HPB300Φ8mm | t | 0.191 | 6174.7 |  | 1179.37
42 | 010515009179 | 支撑钢筋（铁马） | (1)钢筋种类:螺纹钢筋 (2)规格:HRB400EΦ12mm | t | 2.166 | 5468.22 |  | 11844.16
43 | 010515009180 | 支撑钢筋（铁马） | (1)钢筋种类:螺纹钢筋 (2)规格:HRB400EΦ14mm | t | 0.837 | 5375.81 |  | 4499.55
44 | 010515009181 | 支撑钢筋（铁马） | (1)钢筋种类:螺纹钢筋 (2)规格:HRB400EΦ25mm | t | 0.224 | 5079.78 |  | 1137.87
45 | 010516003359 | 机械连接 | (1)连接方式:机械连接 (2)螺纹套筒种类:直螺纹套筒 (3)规格:φ20 | 个 | 283 | 14.22 |  | 4024.26
46 | 010516003360 | 机械连接 | (1)连接方式:机械连接 (2)螺纹套筒种类:直螺纹套筒 (3)规格:φ22 | 个 | 75 | 15.79 |  | 1184.25
47 | 010516003361 | 机械连接 | (1)连接方式:机械连接 (2)螺纹套筒种类:直螺纹套筒 (3)规格:φ25 | 个 | 260 | 16.03 |  | 4167.8
48 | 010516006230 | 电渣压力焊接 | (1)规格:φ≤18 | 个 | 2295 | 5.97 |  | 13701.15
地下室防水 | [8 empty] | 分项工程(17房屋建筑与装饰)
DDM-1：地下室底板防水
49 | 011201004842 | 立面砂浆找平层 | (1)基层类型:基础侧墙防水 (2)找平层砂浆厚度、配合比:20mm厚1：3抹灰砂浆 | m2 | 181.865 | 35.35 |  | 6428.93
50 | 011101003169 | 细石混凝土楼地面 | (1)找平层厚度、砂浆配合比:50mm厚C20细石砼找平层 | m2 | 536.65 | 48.73 |  | 26150.95
51 | 011003001139 | 隔离层 | (1)隔离层部位:地下 | m2 | 718.515 | 7.64 |  | 5489.45
分部分项工程量清单与计价表
工程名称：南安市校舍安全改扩建项目（第二批） | [6 empty] | 第7页 共683页
序号 | 项目编码 | 项目名称 | 项目特征描述 | 计量单位 | 工程量 | 金 额(元)
[6 empty] | 综合单价 |  | 合价
室底板 (2)隔离层材料品种:100g/m 无纺布一道
52 | 010905001023 | 地下室底板、承台基础梁卷材防水 | (1)卷材品种、规格、厚度:反应粘结型高分子膜基湿铺防水卷材，1.5mm厚 (2)防水层数:1层 (3)防水层做法:自粘法 | m2 | 718.515 | 38.98 |  | 28007.71
53 | 010905002039 | 地下室底板、承台基础梁涂膜防水 | (1)防水膜品种:聚合物水泥基防水涂料 (2)涂膜厚度、遍数:1.5mm厚，一道 | m2 | 718.515 | 36.1 |  | 25938.39
DQM-1：地下室侧墙防水（外墙）
54 | 010903001029 | 墙面卷材防水 | (1)卷材品种、规格、厚度:反应粘结型高分子膜基湿铺防水卷材，1.5mm厚 (2)防水层数:1层 (3)防水层做法:自粘法 | m2 | 323.99 | 36.58 |  | 11851.55
55 | 010903002349 | 墙面涂膜防水 | (1)防水膜品种:聚合物水泥基防水涂料 (2)涂膜厚度、遍数:1.5mm厚，一道 | m2 | 323.99 | 39.1 |  | 12668.01
56 | 010401003086 | 实心砖墙 | (1)砖品种、规格、强度等级:水泥砖、240×115×53 (2)墙体类型、砌筑高度:水泥砖保护墙 (3)砂浆强度等级、配合比:M5现拌混合砂浆 | m3 | 32.399 | 709.36 |  | 22982.55
DDB-1：地下室非种植顶板(主体投影范围外)
57 | 011003001140 | 隔离层 | (1)隔离层部位:地下室顶板 (2)隔离层材料品种:300g/m2 无纺布一道 | m2 | 20.52 | 10.09 |  | 207.05
58 | 010404001287 | 垫层 | (1)垫层材料种类、配合比、厚度:200mm厚碎石排水层 | m3 | 4.104 | 259.42 |  | 1064.66
59 | 011101003171 | 细石混凝土楼地面 | (1)面层厚度、混凝土强度等级:70mm厚C20细石砼保护层 | m2 | 20.52 | 50.05 |  | 1027.03
60 | 010515003137 | 钢筋网片 | (1)钢筋种类、规格:Φ4@200*200冷拔低碳钢筋网片 | t | 0.02 | 6714.61 |  | 134.29
61 | 011003001141 | 隔离层 | (1)隔离层部位:地下室顶板 (2)隔离层材料品种:100g/m2 无纺布一道 | m2 | 20.52 | 8.58 |  | 176.06
62 | 010904001045 | 楼（地）面卷材防水 | (1)卷材品种、规格、厚度:反应粘结型高分子膜基湿铺防水卷材 | m2 | 20.52 | 33.82 |  | 693.99
分部分项工程量清单与计价表
工程名称：南安市校舍安全改扩建项目（第二批） | [6 empty] | 第8页 共683页
序号 | 项目编码 | 项目名称 | 项目特征描述 | 计量单位 | 工程量 | 金 额(元)
[6 empty] | 综合单价 |  | 合价
，1.5mm厚 (2)防水层数:1层 (3)防水层做法:自粘法 (4)反边高度:300mm
63 | 010903001030 | 墙面卷材防水 | (1)卷材品种、规格、厚度:反应粘结型高分子膜基湿铺防水卷材，1.5mm厚 (2)防水层数:1层 (3)防水层做法:自粘法 | m2 | 9.775 | 36.58 |  | 357.57
64 | 010904002519 | 楼（地）面涂膜防水 | (1)防水膜品种:聚合物水泥基防水涂料 (2)涂膜厚度、遍数:1.5mm厚，一遍 (3)反边高度:300mm | m2 | 20.52 | 35.09 |  | 720.05
65 | 010903002370 | 墙面涂膜防水 | (1)防水膜品种:聚合物水泥基防水涂料 (2)涂膜厚度、遍数:1.5mm厚，一道 | m2 | 9.775 | 39.1 |  | 382.2
66 | 031001006316 | 塑料管 | (1)地下室顶板 (2)Φ100的PVC高强抗压无纺布花纹管透水管0.5%找坡,间隔6m井格状铺设,用无纺布包裹 | m | 6.84 | 35.81 |  | 244.94
DDB-2：地下室非种植顶板防水(主体投影范围内)
地下水池、集水坑、扶梯底坑、电梯底坑内壁防水做法详见《地下建筑防水构造》10J301-41-4。
67 | 010904003112 | 楼（地）面砂浆防水(防潮) | (1)防水层做法:聚合物防水砂浆 (2)砂浆厚度、配合比:25mm厚 (3)做法详见《地下建筑防水构造》10J301-41-4 | m2 | 20.14 | 50.82 |  | 1023.51
68 | 010903003056 | 墙面砂浆防水（防潮） | (1)防水层做法:聚合物防水砂浆 (2)砂浆厚度、配合比:25mm厚 (3)做法详见《地下建筑防水构造》10J301-41-4 | m2 | 94.24 | 50.82 |  | 4789.28
消防泵房、生活泵房：详LM-4(有防水)、墙裙详QM-6+墙面详QM-8（防水）
消防水池：详DM-5、QM-5（防水）、DP-6（防水）
69 | 040402018006 | 施工缝 | (1)材料品种、规格:Q235钢板3mm厚 | m | 182.7 | 118.11 |  | 21578.7
楼地面工程 | [8 empty] | 分项工程(17房屋建筑与装饰)
分部分项工程量清单与计价表
工程名称：南安市校舍安全改扩建项目（第二批） | [6 empty] | 第9页 共683页
序号 | 项目编码 | 项目名称 | 项目特征描述 | 计量单位 | 工程量 | 金 额(元)
[6 empty] | 综合单价 |  | 合价
走道、控制室：详DM-1
70 | 011101002216 | 现浇水磨石楼地面 | (1)找平层厚度、砂浆配合比:30mm厚1:3水泥砂浆结合层(湿铺) (2)面层厚度、水泥石子浆配合比:10mm厚1:2.5水泥彩色石子地面,表面磨光打蜡 (3)嵌条材料种类、规格:铜条分隔 (4)石子种类、规格、颜色:彩色石子 (5)水泥浆一道(内掺建筑胶) | m2 | 20.36 | 163.34 |  | 3325.6
71 | 010501001243 | 垫层 | (1)混凝土种类（商品混凝土、现场拌制，泵送、非泵送）:非泵送商品混凝土 (2)混凝土强度等级:C15 (3)随捣随抹平 | m3 | 1.222 | 474.7 |  | 580.08
消防泵房、生活泵房：详DM-4/LM-4(有防水)
72 | 011102003370 | 块料楼地面 | (1)结合层厚度、砂浆配合比:20mm厚1:3水泥砂浆结合层(湿铺) (2)面层材料品种、规格、颜色:600x600x10厚 防滑地砖 (3)嵌缝材料种类:干水泥擦缝 | m2 | 73.73 | 112.19 |  | 8271.77
73 | 011101006949 | 平面砂浆找平层 | (1)找平层厚度、砂浆配合比:最薄处20厚1:3水泥砂找坡层抹平(坡度1%找向地漏) (2)水泥浆一道(内掺建筑胶) | m2 | 73.73 | 25.1 |  | 1850.62
74 | 010904002526 | 楼（地）面涂膜防水 | (1)防水膜品种:单组分聚氨酯防水涂料 (2)涂膜厚度、遍数:1.5mm厚，一遍 (3)反边高度:往上翻边, h>300mm四周做圆弧状或钝角与墙面防水层连成一体 | m2 | 73.73 | 30.49 |  | 2248.03
75 | 010904002527 | 楼（地）面涂膜防水 | (1)防水膜品种:聚合物水泥基防水涂料 (2)涂膜厚度、遍数:1.5mm厚，一遍 (3)反边高度:沿墙面1.5厚聚合物水泥基防水涂料防水防潮层刷至顶板 | m2 | 73.73 | 35.09 |  | 2587.19
76 | 010501001244 | 垫层 | (1)混凝土种类（商品混凝土、现场拌制，泵送、非泵送）:非泵送商品混凝土 | m3 | 3.465 | 474.7 |  | 1644.84
分部分项工程量清单与计价表
工程名称：南安市校舍安全改扩建项目（第二批） | [6 empty] | 第10页 共683页
序号 | 项目编码 | 项目名称 | 项目特征描述 | 计量单位 | 工程量 | 金 额(元)
[6 empty] | 综合单价 |  | 合价
(2)混凝土强度等级:C15 (3)随捣随抹平
楼梯间：详DM-1/LM-1
77 | 011101002208 | 现浇水磨石楼地面 | (1)找平层厚度、砂浆配合比:30mm厚1:3水泥砂浆结合层(湿铺) (2)面层厚度、水泥石子浆配合比:10mm厚1:2.5水泥彩色石子地面,表面磨光打蜡 (3)嵌条材料种类、规格:铜条分隔 (4)石子种类、规格、颜色:彩色石子 (5)水泥浆一道(内掺建筑胶) | m2 | 26.6 | 163.34 |  | 4344.84
78 | 011106005039 | 现浇水磨石楼梯面层 | (1)找平层厚度、砂浆配合比:30mm厚1:3水泥砂浆结合层(湿铺) (2)面层厚度、砂浆配合比:10mm厚1:2.5水泥彩色石子地面,表面磨光打蜡 (3)防滑条材料种类、规格:铜条防滑 (4)石子种类、规格、颜色:彩色石子 (5)水泥浆一道(内掺建筑胶) | m2 | 33.11 | 477 |  | 15793.47
消防水池：详DM-5
79 | 011102003371 | 块料楼地面 | (1)结合层厚度、砂浆配合比:20mm厚1:3水泥砂浆结合层(湿铺) (2)面层材料品种、规格、颜色:300x300x10厚 防滑地砖 (3)嵌缝材料种类:干水泥擦缝 | m2 | 157.26 | 95.88 |  | 15078.09
80 | 011101006952 | 平面砂浆找平层 | (1)找平层厚度、砂浆配合比:最薄处20mm厚1:3水泥砂找坡层抹平(坡度1%找向地漏) (2)水泥浆一道(内掺建筑胶) | m2 | 157.26 | 25.1 |  | 3947.23
81 | 010904002528 | 楼（地）面涂膜防水 | (1)防水膜品种:单组分聚氨酯防水涂料 (2)涂膜厚度、遍数:1.5mm厚，一遍 (3)反边高度:往上翻边, h>300mm四周做圆弧状或钝角与墙面防水层连成一体 | m2 | 174.17 | 30.49 |  | 5310.44
82 | 010904002529 | 楼（地）面涂膜防水 | (1)防水膜品种:聚合物水泥基防水涂料 (2)涂膜厚度、遍数:1.5mm厚，一遍 | m2 | 157.26 | 35.09 |  | 5518.25
分部分项工程量清单与计价表
工程名称：南安市校舍安全改扩建项目（第二批） | [6 empty] | 第11页 共683页
序号 | 项目编码 | 项目名称 | 项目特征描述 | 计量单位 | 工程量 | 金 额(元)
[6 empty] | 综合单价 |  | 合价
(3)反边高度:沿墙面1.5厚聚合物水泥基防水涂料防水防潮层刷至顶板
83 | 010501001245 | 垫层 | (1)混凝土种类（商品混凝土、现场拌制，泵送、非泵送）:非泵送商品混凝土 (2)混凝土强度等级:C15 (3)随捣随抹平 | m3 | 7.391 | 474.7 |  | 3508.51
走道、控制室：踢脚板-详TJ-1
84 | 011105001117 | 水泥砂浆踢脚线 | (1)踢脚线高度:120mm高 (2)底层厚度、砂浆配合比:10mm厚1：3水泥砂浆打底 (3)面层厚度、砂浆配合比:10mm厚1：2水泥砂浆抹光面层 (4)蓝灰色无机防霉涂料（一底两面） | m2 | 4 | 108.49 |  | 433.96
楼梯间：踢脚板-详TJ-2
85 | 011105003099 | 块料踢脚线 | (1)踢脚线高度:120mm高 (2)粘贴层厚度、材料种类:10mm厚1:3水泥砂浆 (3)面层材料品种、规格、颜色:10mm厚内墙面砖，白水泥擦缝（掺水泥重5%的801胶） | m2 | 6.12 | 170.03 |  | 1040.58
内墙柱面工程 | [8 empty] | 分项工程(17房屋建筑与装饰)
走道、控制室：详QM-2
86 | 011406001577 | 抹灰面油漆涂料 | (1)部位:内墙面 (2)基层类型:抹灰面 (3)腻子种类、遍数:3mm厚底基防裂腻子分遍找平、2mm厚耐水腻子刮平 (4)油漆涂料品种、遍数（或厚度）:白色无机防霉涂料墙面(A级)(燃烧性能等级应达到A级)(二底二面) | m2 | 120.83 | 49.95 |  | 6035.46
87 | 011201004844 | 立面砂浆找平层 | (1)基层类型:砖墙、混凝土墙 (2)找平层砂浆厚度、配合比:9厚1:3水泥砂浆分层压实抹平 | m2 | 120.83 | 30.93 |  | 3737.27
消防泵房、生活泵房：墙裙详QM-6
88 | 011204003289 | 块料墙面 | (1)墙体类型:砖墙、混凝土墙 | m2 | 100.52 | 153.33 |  | 15412.73
分部分项工程量清单与计价表
工程名称：南安市校舍安全改扩建项目（第二批） | [6 empty] | 第12页 共683页
序号 | 项目编码 | 项目名称 | 项目特征描述 | 计量单位 | 工程量 | 金 额(元)
[6 empty] | 综合单价 |  | 合价
(2)安装方式:4mm厚强力胶粉泥粘结层,揉挤压实 (3)面层材料品种、规格、颜色:300×600 釉面砖 (4)缝宽、嵌缝材料种类:白水泥勾缝 (5)磨光、酸洗、打蜡要求:阳角处做人造石圆角处理
89 | 011201004845 | 立面砂浆找平层 | (1)基层类型:砖墙、混凝土墙 (2)找平层砂浆厚度、配合比:9mm厚1:3水泥砂浆分层压实抹平 | m2 | 100.52 | 30.95 |  | 3111.09
QM-8
90 | 011207001087 | 墙面装饰板 | (1)详国标05J909-NQ65-30A、30C (2)龙骨材料种类、规格、中距:50*50*0.7mm轻钢龙骨 (3)隔离层材料种类、规格:玻璃布 (4)基层材料种类、规格:40mm厚岩棉毡 (5)面层材料品种、规格、颜色:600*600*1mm铝合金穿孔吸声板 | m2 | 76.08 | 256.34 |  | 19502.35
91 | 011201004847 | 立面砂浆找平层 | (1)基层类型:砖墙面 (2)找平层砂浆厚度、配合比:8~10mm厚1:0.5:3水泥石灰膏砂浆分层压实抹平 | m2 | 76.08 | 32.94 |  | 2506.08
92 | 010903002352 | 墙面涂膜防水 | (1)防水膜品种:聚合物水泥基防水涂料 (2)涂膜厚度、遍数:1.5mm厚 (3)分次涂刷,沿墙面刷至顶板 | m2 | 155.712 | 39.1 |  | 6088.34
楼梯间：详QM-1
93 | 011406001578 | 抹灰面油漆涂料 | (1)部位:墙面 (2)基层类型:抹灰面 (3)腻子种类、遍数:3mm厚底基防裂腻子分遍找平、2mm厚耐水腻子刮平 (4)油漆涂料品种、遍数（或厚度）:白色无机涂料墙面(燃烧性能等级应达到A级)(二底二面) | m2 | 90.48 | 55.85 |  | 5053.31
94 | 011201004849 | 立面砂浆找平层 | (1)基层类型:砖墙、混凝土墙 (2)找平层砂浆厚度、配合比:9mm厚1:3水泥砂浆分层压实抹平 | m2 | 90.48 | 16.64 |  | 1505.59
分部分项工程量清单与计价表
工程名称：南安市校舍安全改扩建项目（第二批） | [6 empty] | 第13页 共683页
序号 | 项目编码 | 项目名称 | 项目特征描述 | 计量单位 | 工程量 | 金 额(元)
[6 empty] | 综合单价 |  | 合价
消防水池：详QM-5（防水）
95 | 011204003290 | 块料墙面 | (1)墙体类型:砖墙、混凝土墙 (2)安装方式:4厚强力胶粉泥粘结层,揉挤压实 (3)面层材料品种、规格、颜色:300x300 釉面砖 (4)缝宽、嵌缝材料种类:白水泥勾缝 (5)磨光、酸洗、打蜡要求:阳角处做人造石圆角处理 | m2 | 181.48 | 140.05 |  | 25416.27
96 | 011201004850 | 立面砂浆找平层 | (1)基层类型:砖墙、混凝土墙 (2)找平层砂浆厚度、配合比:9mm厚1:3水泥砂浆分层压实抹平 | m2 | 181.48 | 30.95 |  | 5616.81
97 | 010903002353 | 墙面涂膜防水 | (1)防水膜品种:聚合物水泥基防水涂料 (2)涂膜厚度、遍数:1.5mm厚 (3)分次涂刷,沿墙面刷至顶板 | m2 | 197.47 | 39.1 |  | 7721.08
98 | 011205002046 | 块料柱面 | (1)柱截面类型、尺寸:矩形柱 (2)安装方式:4mm厚强力胶粉泥粘结层,揉挤压实 (3)面层材料品种、规格、颜色:300x300mm 釉面砖 (4)缝宽、嵌缝材料种类:白水泥勾缝 (5)阳角处做人造石圆角处理 | m2 | 15.99 | 175.38 |  | 2804.33
99 | 011202003096 | 柱、梁面砂浆找平 | (1)柱（梁）体类型:矩形 (2)找平的砂浆厚度、配合比:9mm厚1:3水泥砂浆分层压实抹平 | m2 | 15.99 | 40.85 |  | 653.19
管道井、风道、烟道、电气竖井随砌随抹1:2水泥砂浆
100 | 011201004851 | 立面砂浆找平层 | (1)基层类型:砖墙面 (2)找平层砂浆厚度、配合比:9mm厚1:2水泥砂浆抹灰 | m2 | 24.5 | 31.57 |  | 773.47
天棚工程 | [8 empty] | 分项工程(17房屋建筑与装饰)
走道、控制室：详DP-2
101 | 011406001579 | 抹灰面油漆涂料 | (1)部位:天棚 (2)基层类型:混凝土面 (3)腻子种类、遍数:3 | m2 | 25.76 | 48.5 |  | 1249.36
分部分项工程量清单与计价表
工程名称：南安市校舍安全改扩建项目（第二批） | [6 empty] | 第14页 共683页
序号 | 项目编码 | 项目名称 | 项目特征描述 | 计量单位 | 工程量 | 金 额(元)
[6 empty] | 综合单价 |  | 合价
mm厚底基防裂腻子分遍找平、2mm厚耐水腻子刮平 (4)油漆涂料品种、遍数（或厚度）:无机防霉涂料顶棚(燃烧性能等级应达到A级)(一底二面)
消防泵房、生活泵房：详DP-3
102 | 011302001200 | 天棚吊顶 | (1)吊顶形式、吊杆规格、高度:T型轻钢天棚龙骨吊顶，吊杆高度0.6m (2)龙骨材料种类、规格、中距:龙骨吸顶吊件,中距横向1200mm,纵向600mm,用膨胀螺栓与钢筋混凝土板固定；T型轻钢次龙骨TB24X28mm,用吸顶吊件联结,间距600mm；T型轻钢横撑龙骨TB24X28mm,间距600mm,用挂插件与次龙骨插接 (3) (4)面层材料品种、规格:600X600mm穿孔铝合金板/穿孔铝扣板 ,背面贴0.2厚玻璃纤维无纺布(密度60kg/m3) (5)现浇钢筋混凝土顶板表面清扫干净,打磨修补平整 | m2 | 82.2 | 134.09 |  | 11022.2
103 | 011407002331 | 天棚喷刷涂料 | (1)基层类型:混凝土面 (2)喷刷涂料部位:天棚防水（往上翻边, h>300四周做圆弧状或钝角与墙面防水层连成一体) (3)涂料品种、喷刷遍数:1.5mm厚单组分聚氨酯防水涂料 | m2 | 96.71 | 30.49 |  | 2948.69
楼梯间：详DP-1
104 | 011406001580 | 抹灰面油漆涂料 | (1)部位:天棚 (2)基层类型:混凝土面 (3)腻子种类、遍数:3mm厚底基防裂腻子分遍找平、2mm厚耐水腻子刮平 (4)油漆涂料品种、遍数（或厚度）:陶瓷抗菌耐污膜涂料顶棚(燃烧性能等级应达到A级)(一底二面) | m2 | 49.464 | 59.47 |  | 2941.62
消防水池：详DP-6（防水
分部分项工程量清单与计价表
工程名称：南安市校舍安全改扩建项目（第二批） | [6 empty] | 第15页 共683页
序号 | 项目编码 | 项目名称 | 项目特征描述 | 计量单位 | 工程量 | 金 额(元)
[6 empty] | 综合单价 |  | 合价
）
105 | 011406003009 | 满刮腻子 | (1)部位:天棚 (2)基层类型:混凝土面 (3)白色防霉、防裂耐水腻子二遍刮平 | m2 | 226.13 | 22.75 |  | 5144.46
106 | 010903002354 | 墙面涂膜防水 | (1)防水膜品种:单组聚氨酯防水涂料 (2)涂膜厚度、遍数:1.5mm厚 (3)天棚防水 | m2 | 226.13 | 34.16 |  | 7724.6
107 | 011407002334 | 天棚喷刷涂料 | (1)基层类型:混凝土面 (2)喷刷涂料部位:天棚防水 (3)涂料品种、喷刷遍数:1.5mm厚单组分聚氨酯防水涂料 | m2 | 226.13 | 30.49 |  | 6894.7
门窗工程 | [8 empty] | 分项工程(17房屋建筑与装饰)
108 | 010802003153 | 钢质防火门 | (1)门框、扇材质:钢质甲级防火门 (2)综合 含门锁，闭门器 (3)双扇平开防火门安装闭门器和顺序器 (4)门后设门吸 | m2 | 12.6 | 626.56 |  | 7894.66
109 | 010802003154 | 钢质防火门 | (1)门框、扇材质:钢质乙级防火门 (2)综合 含门锁，闭门器 (3)双扇平开防火门安装闭门器和顺序器 (4)门后设门吸 | m2 | 2.73 | 585.36 |  | 1598.03
110 | 010802001264 | 金属（塑钢）门 | (1)玻璃品种、厚度:3厚铝合金板 (2)检修洞口尺寸:1000X700，详建筑13/15 (3)含五金配件 | m2 | 0.77 | 471.39 |  | 362.97
其他装饰工程 | [8 empty] | 分项工程(17房屋建筑与装饰)
栏杆
其他工程
111 | 010606008053 | 钢梯 | (1)钢爬梯做法详15J401-A28 (2)钢材品种、规格:L75*50*5角钢、Φ50*2.5钢管等 (3)钢梯形式:爬梯式 | t | 0.119 | 8692.35 |  | 1034.39
112 | 011405001065 | 金属面油漆 | (1)构件名称:钢梯 (2)油漆品种、遍数:除锈等级不低于St2级;铁红醇酸底漆2道;醇酸腻子刮平;醇酸磁漆2道 | m2 | 5.293 | 30.67 |  | 162.34
113 | 010507003108 | 电缆沟、地沟、明暗沟 | (1)部位:地下室排水 | m | 17.54 | 63.36 |  | 1111.33
分部分项工程量清单与计价表
工程名称：南安市校舍安全改扩建项目（第二批） | [6 empty] | 第16页 共683页
序号 | 项目编码 | 项目名称 | 项目特征描述 | 计量单位 | 工程量 | 金 额(元)
[6 empty] | 综合单价 |  | 合价
沟：20厚成品钢板蓖子详05J927-1-4/48 (2)土壤类别:砼板 (3)沟截面净空尺寸:沟宽300mm，沟深300mm (4)垫层材料种类、厚度: (5)混凝土种类（商品混凝土、现场拌制，泵送、非泵送）: (6)防护材料种类:20厚1:2.5水泥砂浆找坡，排水坡度0.5%
教学综合楼（上部） | [8 empty] | 单位工程(17房屋建筑与装饰)
土方工程 | [8 empty] | 分项工程(17房屋建筑与装饰)
114 | 010101001085 | 平整场地 | (1)土壤类别:三类土 (2)弃土运距:由投标单位自行考虑 (3)取土运距:由投标单位自行考虑 | m2 | 1208.81 | 1.97 |  | 2381.36
115 | 010101004077 | 挖基坑土方 | (1)土壤类别:三类土 (2)挖土深度:2m以内 | m3 | 830.33 | 7.91 |  | 6567.91
116 | 010101003152 | 挖沟槽土方 | (1)土壤类别:三类土 (2)挖土深度:2m以内 | m3 | 430.72 | 7.32 |  | 3152.87
117 | 010103001360 | 回填方 | (1)密实度要求:满足设计和规范的要求 (2)填方材料品种:土方、满足设计及规范的要求 (3)填方粒径要求:满足设计和规范的要求 (4)填方来源、运距:场内平衡，运距由投标单位自行考虑 | m3 | 947.984 | 10.47 |  | 9925.39
118 | 010103002171 | 余方弃置 | (1)废弃料品种:土方 (2)运距:由投标单位自行考虑 | m3 | 171.413 | 12.28 |  | 2104.95
砌筑工程 | [8 empty] | 分项工程(17房屋建筑与装饰)
119 | 010401003087 | 实心砖墙 | (1)砖品种、规格、强度等级:200mm混凝土小型实心砌块,强度等级MU10 (2)墙体类型、砌筑高度:砖基础、1.2m (3)砂浆强度等级、配合比:Mb10水泥砂浆砌筑 | m3 | 14.72 | 717.65 |  | 10563.81
120 | 010401004146 | 多孔砖墙 | (1)砖品种、规格、强度等级:190mm厚烧结煤矸石多孔砖、MU10 (2)墙体类型、砌筑高度:外、内墙、6m以内 (3)砂浆强度等级、配合比:M5.0混合砂浆砌筑 | m3 | 614.882 | 600.24 |  | 369076.77
分部分项工程量清单与计价表
工程名称：南安市校舍安全改扩建项目（第二批） | [6 empty] | 第17页 共683页
序号 | 项目编码 | 项目名称 | 项目特征描述 | 计量单位 | 工程量 | 金 额(元)
[6 empty] | 综合单价 |  | 合价
121 | 010401004147 | 多孔砖墙 | (1)砖品种、规格、强度等级:90mm厚烧结煤矸石多孔砖、MU10 (2)墙体类型、砌筑高度:外、内墙、6m以内 (3)砂浆强度等级、配合比:M5.0混合砂浆砌筑 | m3 | 115.896 | 629.62 |  | 72970.44
122 | 010904003113 | 楼（地）面砂浆防水(防潮) | (1)防水层做法:水泥砂浆加5%防水剂 (2)砂浆厚度、配合比:20mm厚1:2.5水泥砂浆加5%防水剂 | m2 | 37.788 | 30.3 |  | 1144.98
123 | 010405001086 | 砌筑超高增加费 | (1)超高高度:每增加0.5m | m3 | 14.32 | 19.09 |  | 273.37
124 | 010607005168 | 砌块墙钢丝网加固 | (1)不同材料基体结合处,如砌体与混凝土梁、柱、剪力墙、窗台压顶等相交接处 (2)材料品种、规格:加强网采用镀锌钢丝网,宽度不小于300mm,与基体的搭接宽度不应小于150mm,网目不大于15mmX15mm,钢丝直径不小于0.7mm。 (3)加固方式:钉挂 | m2 | 3052.626 | 17 |  | 51894.64
125 | 010607005169 | 砌块墙钢丝网加固 | (1)材料品种、规格:楼梯间和人流通道的填充墙，加强网采用镀锌钢丝网,宽度不小于300mm,与基体的搭接宽度不应小于150mm,网目不大于15mmX15mm,钢丝直径不小于0.7mm。 (2)加固方式:满挂 | m2 | 3044.73 | 17 |  | 51760.41
混凝土工程 | [8 empty] | 分项工程(17房屋建筑与装饰)
主体砼
126 | 010501001247 | 垫层 | (1)混凝土种类（商品混凝土、现场拌制，泵送、非泵送）:商品混凝土、泵送 (2)混凝土强度等级:C20 (3)随捣随抹平 | m3 | 77.35 | 498.92 |  | 38591.46
127 | 010501003036 | 独立基础 | (1)混凝土种类（商品混凝土、现场拌制，泵送、非泵送）:泵送商品混凝土 (2)混凝土强度等级:C35 | m3 | 122.33 | 537.37 |  | 65736.47
128 | 010503001069 | 基础梁 | (1)混凝土种类（商品混凝土、现场拌制，泵送、非泵送）:泵送商品混凝土 (2)混凝土强度等级:C | m3 | 81.92 | 543.57 |  | 44529.25
分部分项工程量清单与计价表
工程名称：南安市校舍安全改扩建项目（第二批） | [6 empty] | 第18页 共683页
序号 | 项目编码 | 项目名称 | 项目特征描述 | 计量单位 | 工程量 | 金 额(元)
[6 empty] | 综合单价 |  | 合价
35
129 | 010501004102 | 满堂基础 | (1)混凝土种类（商品混凝土、现场拌制，泵送、非泵送）:泵送商品混凝土 (2)混凝土强度等级:C35P8 | m3 | 288.61 | 567.61 |  | 163817.92
130 | 010502001166 | 矩形柱 | (1)混凝土种类（商品混凝土、现场拌制，泵送、非泵送）:泵送商品混凝土 (2)混凝土强度等级:C40 | m3 | 194.76 | 569.45 |  | 110906.08
131 | 010502001167 | 矩形柱 | (1)混凝土种类（商品混凝土、现场拌制，泵送、非泵送）:泵送商品混凝土 (2)混凝土强度等级:C35 | m3 | 221.61 | 555.01 |  | 122995.77
132 | 010505001221 | 有梁板 | (1)混凝土种类（商品混凝土、现场拌制，泵送、非泵送）:泵送商品混凝土 (2)混凝土强度等级:C30 (3)随捣随抹平 | m3 | 787.27 | 524.73 |  | 413104.19
133 | 010505001222 | 有梁板 | (1)混凝土种类（商品混凝土、现场拌制，泵送、非泵送）:泵送商品混凝土 (2)混凝土强度等级:C30P6 (3)随捣随抹平 | m3 | 342.626 | 558.66 |  | 191411.44
134 | 010505001223 | 有梁板 | (1)混凝土种类（商品混凝土、现场拌制，泵送、非泵送）:泵送商品混凝土 (2)混凝土强度等级:C40 (3)梁柱节点混凝土 (4)随捣随抹平 | m3 | 65.23 | 556.24 |  | 36283.54
135 | 010505001224 | 有梁板 | (1)混凝土种类（商品混凝土、现场拌制，泵送、非泵送）:泵送商品混凝土 (2)混凝土强度等级:C40P6 (3)梁柱节点混凝土 (4)钢丝网 (5)随捣随抹平 | m3 | 7.02 | 789.83 |  | 5544.61
136 | 010503002045 | 矩形梁 | (1)混凝土种类（商品混凝土、现场拌制，泵送、非泵送）:泵送商品混凝土 (2)混凝土强度等级:C30 (3)随捣随抹平 | m3 | 3.69 | 528.18 |  | 1948.98
分部分项工程量清单与计价表
工程名称：南安市校舍安全改扩建项目（第二批） | [6 empty] | 第19页 共683页
序号 | 项目编码 | 项目名称 | 项目特征描述 | 计量单位 | 工程量 | 金 额(元)
[6 empty] | 综合单价 |  | 合价
137 | 010506001210 | 直形楼梯 | (1)混凝土种类（商品混凝土、现场拌制，泵送、非泵送）:商品混凝土、泵送 (2)混凝土强度等级:C30 (3)楼梯类型（板式、梁式）:板式 (4)梯板厚度（不含梯阶）:120mm (5)双跑楼梯 (6)随捣随抹平 | m2 | 141.6 | 131.15 |  | 18570.84
138 | 010506001211 | 直形楼梯 | (1)混凝土种类（商品混凝土、现场拌制，泵送、非泵送）:商品混凝土、泵送 (2)混凝土强度等级:C30 (3)楼梯类型（板式、梁式）:板式 (4)梯板厚度（不含梯阶）:120mm (5)三跑楼梯 (6)随捣随抹平 | m2 | 31.21 | 118.03 |  | 3683.72
139 | 010506001212 | 直形楼梯 | (1)混凝土种类（商品混凝土、现场拌制，泵送、非泵送）:商品混凝土、泵送 (2)混凝土强度等级:C30 (3)楼梯类型（板式、梁式）:板式 (4)梯板厚度（不含梯阶）:100mm (5)三跑楼梯 (6)随捣随抹平 | m2 | 56.47 | 98.35 |  | 5553.82
140 | 010506001214 | 直形楼梯 | (1)混凝土种类（商品混凝土、现场拌制，泵送、非泵送）:商品混凝土、泵送 (2)混凝土强度等级:C30 (3)楼梯类型（板式、梁式）:板式 (4)梯板厚度（不含梯阶）:130mm (5)双跑楼梯 (6)随捣随抹平 | m2 | 87.84 | 142.08 |  | 12480.31
141 | 010506001218 | 直形楼梯 | (1)混凝土种类（商品混凝土、现场拌制，泵送、非泵送）:商品混凝土、泵送 (2)混凝土强度等级:C30 (3)楼梯类型（板式、梁式）:板式 (4)梯板厚度（不含梯阶）:250mm (5)双跑楼梯 | m2 | 17.21 | 273.22 |  | 4702.12
分部分项工程量清单与计价表
工程名称：南安市校舍安全改扩建项目（第二批） | [6 empty] | 第20页 共683页
序号 | 项目编码 | 项目名称 | 项目特征描述 | 计量单位 | 工程量 | 金 额(元)
[6 empty] | 综合单价 |  | 合价
(6)随捣随抹平
142 | 010506001219 | 直形楼梯 | (1)混凝土种类（商品混凝土、现场拌制，泵送、非泵送）:商品混凝土、泵送 (2)混凝土强度等级:C30 (3)楼梯类型（板式、梁式）:板式 (4)梯板厚度（不含梯阶）:170mm (5)双跑楼梯 (6)随捣随抹平 | m2 | 9.64 | 185.79 |  | 1791.02
二次构件砼
143 | 010502002065 | 构造柱 | (1)混凝土种类（商品混凝土、现场拌制，泵送、非泵送）:非泵送商品混凝土 (2)混凝土强度等级:C25 | m3 | 38.064 | 741.71 |  | 28232.45
144 | 010503004150 | 圈梁 | (1)混凝土种类（商品混凝土、现场拌制，泵送、非泵送）:非泵送商品混凝土 (2)混凝土强度等级:C20 | m3 | 29.689 | 735.82 |  | 21845.76
145 | 010503005086 | 过梁 | (1)混凝土种类（商品混凝土、现场拌制，泵送、非泵送）:非泵送商品混凝土 (2)混凝土强度等级:C25 | m3 | 4.78 | 751.67 |  | 3592.98
146 | 010507005089 | 压顶 | (1)断面尺寸:详大样图 (2)混凝土种类（商品混凝土、现场拌制，泵送、非泵送）:非泵送商品混凝土 (3)混凝土强度等级:C25 | m3 | 11.892 | 701.08 |  | 8337.24
大样砼
147 | 010503004151 | 圈梁 | (1)详节点：C25基脚 (2)混凝土种类（商品混凝土、现场拌制，泵送、非泵送）:非泵送商品混凝土 (3)混凝土强度等级:C25 | m3 | 54.63 | 747.91 |  | 40858.32
148 | 010504001141 | 直形墙 | (1)混凝土种类（商品混凝土、现场拌制，泵送、非泵送）:非泵送商品混凝土 (2)混凝土强度等级:C25 | m3 | 267.65 | 501.36 |  | 134189
149 | 010505008048 | 雨篷、悬挑板、阳台板 | (1)混凝土种类（商品混凝土、现场拌制， | m3 | 6.41 | 607.9 |  | 3896.64
分部分项工程量清单与计价表
工程名称：南安市校舍安全改扩建项目（第二批） | [6 empty] | 第21页 共683页
序号 | 项目编码 | 项目名称 | 项目特征描述 | 计量单位 | 工程量 | 金 额(元)
[6 empty] | 综合单价 |  | 合价
泵送、非泵送）:非泵送商品混凝土 (2)混凝土强度等级:C25 (3)随捣随抹平
150 | 010505007012 | 天沟（檐沟）、挑檐板 | (1)混凝土种类（商品混凝土、现场拌制，泵送、非泵送）:非泵送商品混凝土 (2)混凝土强度等级:C25 | m3 | 7.02 | 615.21 |  | 4318.77
钢筋工程 | [8 empty] | 分项工程(17房屋建筑与装饰)
151 | 0105150011000 | 现浇构件钢筋 | (1)钢筋种类、规格:线材、HRB400Φ6 | t | 12.331 | 6238.23 |  | 76923.61
152 | 0105150011000 | 现浇构件钢筋 | (1)钢筋种类、规格:线材、HRB400Φ8 | t | 53.49 | 5923.28 |  | 316836.25
153 | 0105150011000 | 现浇构件钢筋 | (1)钢筋种类、规格:线材、HRB400Φ10 | t | 37.426 | 5923.28 |  | 221684.68
154 | 0105150011000 | 现浇构件钢筋 | (1)钢筋种类、规格:螺纹钢筋、HRB400EΦ12 | t | 28.143 | 5468.22 |  | 153892.12
155 | 0105150011000 | 现浇构件钢筋 | (1)钢筋种类、规格:螺纹钢筋、HRB400EΦ14 | t | 3.639 | 5375.81 |  | 19562.57
156 | 0105150011000 | 现浇构件钢筋 | (1)钢筋种类、规格:螺纹钢筋、HRB400EΦ16 | t | 2.222 | 5408.73 |  | 12018.2
157 | 0105150011000 | 现浇构件钢筋 | (1)钢筋种类、规格:螺纹钢筋、HRB400EΦ18 | t | 15.51 | 5408.73 |  | 83889.4
158 | 0105150011000 | 现浇构件钢筋 | (1)钢筋种类、规格:螺纹钢筋、HRB400EΦ20 | t | 36.446 | 5079.78 |  | 185137.66
159 | 0105150011000 | 现浇构件钢筋 | (1)钢筋种类、规格:螺纹钢筋、HRB400EΦ22 | t | 37.993 | 5079.78 |  | 192996.08
160 | 0105150011000 | 现浇构件钢筋 | (1)钢筋种类、规格:螺纹钢筋、HRB400EΦ25 | t | 68.919 | 5079.78 |  | 350093.36
161 | 010515009182 | 支撑钢筋（铁马） | (1)钢筋种类:线材 (2)规格:HPB300Φ10mm | t | 0.09 | 6174.7 |  | 555.72
162 | 010515009183 | 支撑钢筋（铁马） | (1)钢筋种类:螺纹钢筋 (2)规格:HRB400EΦ25mm | t | 1.686 | 5079.78 |  | 8564.51
163 | 010516003364 | 机械连接 | (1)连接方式:机械连接 (2)螺纹套筒种类:直螺纹套筒 (3)规格:φ20 | 个 | 1762 | 14.22 |  | 25055.64
164 | 010516003365 | 机械连接 | (1)连接方式:机械连接 (2)螺纹套筒种类:直 | 个 | 1319 | 15.79 |  | 20827.01
分部分项工程量清单与计价表
工程名称：南安市校舍安全改扩建项目（第二批） | [6 empty] | 第22页 共683页
序号 | 项目编码 | 项目名称 | 项目特征描述 | 计量单位 | 工程量 | 金 额(元)
[6 empty] | 综合单价 |  | 合价
螺纹套筒 (3)规格:φ22
165 | 010516003366 | 机械连接 | (1)连接方式:机械连接 (2)螺纹套筒种类:直螺纹套筒 (3)规格:φ25 | 个 | 1350 | 16.03 |  | 21640.5
166 | 010516006235 | 电渣压力焊接 | (1)规格:φ≤18 | 个 | 1289 | 5.97 |  | 7695.33
屋面工程 | [8 empty] | 分项工程(17房屋建筑与装饰)
W-1：上人屋面(无保温层)
167 | 011102003373 | 块料楼地面 | (1)结合层厚度、砂浆配合比:20mm厚1:3水泥砂浆结合层 (2)面层材料品种、规格、颜色:600*600*10mm防滑地砖,白水泥勾缝 | m2 | 82.226 | 112.79 |  | 9274.27
168 | 011101003172 | 细石混凝土楼地面 | (1)找平层厚度、砂浆配合比:40mm厚C20细石混凝土保护层,随捣随抹平 | m2 | 82.22 | 43.59 |  | 3583.97
169 | 010515003138 | 钢筋网片 | (1)钢筋种类、规格:圆钢筋φ6@200X200mm钢筋网 | t | 0.183 | 6714.61 |  | 1228.77
170 | 010902008130 | 屋面变形缝 | (1)嵌缝材料种类:6000X6000mm分格缝,缝宽2Omm,缝内嵌防水油膏 | m | 9.3 | 12.89 |  | 119.88
171 | 011101006953 | 平面砂浆找平层 | (1)找平层厚度、砂浆配合比:10mm厚低强度等级砂浆隔离层 | m2 | 82.22 | 13.86 |  | 1139.57
172 | 010902001151 | 屋面卷材防水 | (1)卷材品种、规格、厚度:3mm厚SBS改性沥青防水卷材 (2)防水层数:一层 | m2 | 97.31 | 48.64 |  | 4733.16
173 | 010902002163 | 屋面涂膜防水 | (1)防水膜品种:高聚物改性沥青防水涂料 (2)涂膜厚度、遍数:2mm厚、1道 | m2 | 194.62 | 22.49 |  | 4377
174 | 011101006954 | 平面砂浆找平层 | (1)找平层厚度、砂浆配合比:20mm厚1:3水泥砂浆找平层 | m2 | 97.31 | 25.08 |  | 2440.53
175 | 010404001288 | 垫层 | (1)垫层材料种类、配合比、厚度:最薄处30mm厚LC5.0轻集料混凝土2%找坡层 | m3 | 7.143 | 354.77 |  | 2534.12
W-1：上人屋面(有保温层)
176 | 011102003595 | 块料楼地面 | (1)结合层厚度、砂浆配合比:20mm厚1:3水泥砂浆结合层 (2)面层材料品种、规格、颜色:600x600x10mm防滑地砖,白水泥勾缝 | m2 | 1233.88 | 112.79 |  | 139169.33
分部分项工程量清单与计价表
工程名称：南安市校舍安全改扩建项目（第二批） | [6 empty] | 第23页 共683页
序号 | 项目编码 | 项目名称 | 项目特征描述 | 计量单位 | 工程量 | 金 额(元)
[6 empty] | 综合单价 |  | 合价
177 | 011101003173 | 细石混凝土楼地面 | (1)找平层厚度、砂浆配合比:40mm厚C20细石混凝土保护层,随捣随抹平 | m2 | 1233.88 | 43.59 |  | 53784.83
178 | 010515003139 | 钢筋网片 | (1)钢筋种类、规格:圆钢筋φ6@200X200mm钢筋网 | t | 2.739 | 6714.61 |  | 18391.32
179 | 010902008132 | 屋面变形缝 | (1)嵌缝材料种类:6000X6000mm分格缝,缝宽2Omm,缝内嵌防水油膏 | m | 287 | 12.89 |  | 3699.43
180 | 011101006955 | 平面砂浆找平层 | (1)找平层厚度、砂浆配合比:10mm厚低强度等级砂浆隔离层 | m2 | 1233.88 | 13.86 |  | 17101.58
181 | 011001001066 | 保温隔热屋面 | (1)保温隔热材料品种、规格、厚度:100mm厚(倒置式)挤塑聚苯乙烯泡沫板(计算80厚,施工100厚) | m2 | 1233.88 | 66.49 |  | 82040.68
182 | 010902001152 | 屋面卷材防水 | (1)卷材品种、规格、厚度:3mm厚SBS改性沥青防水卷材 (2)防水层数:一层 | m2 | 1368.69 | 48.64 |  | 66573.08
183 | 010902002164 | 屋面涂膜防水 | (1)防水膜品种:高聚物改性沥青防水涂料 (2)涂膜厚度、遍数:2mm厚、1道 | m2 | 2737.38 | 22.49 |  | 61563.68
184 | 011101006956 | 平面砂浆找平层 | (1)找平层厚度、砂浆配合比:20mm厚1:3水泥砂浆找平层 | m2 | 1306.97 | 25.08 |  | 32778.81
185 | 010404001289 | 垫层 | (1)垫层材料种类、配合比、厚度:最薄处30mm厚LC5.0轻集料混凝土2%找坡层 | m3 | 96.062 | 354.77 |  | 34079.92
W-2：不上人屋面(无保温层)
186 | 011101003174 | 细石混凝土楼地面 | (1)找平层厚度、砂浆配合比:40mm厚C20细石混凝土保护层,随捣随抹平 | m2 | 4.8 | 43.59 |  | 209.23
187 | 010515003140 | 钢筋网片 | (1)钢筋种类、规格:圆钢筋φ6@200X200mm钢筋网 | t | 0.011 | 6714.61 |  | 73.86
188 | 011101006957 | 平面砂浆找平层 | (1)找平层厚度、砂浆配合比:10mm厚低强度等级砂浆隔离层 | m2 | 4.8 | 13.86 |  | 66.53
189 | 010902001153 | 屋面卷材防水 | (1)卷材品种、规格、厚度:3mm厚SBS改性沥青防水卷材 (2)防水层数:一层 | m2 | 6.8 | 48.64 |  | 330.75
190 | 010902002165 | 屋面涂膜防水 | (1)防水膜品种:高聚物改性沥青防水涂料 (2)涂膜厚度、遍数:2mm厚、1道 | m2 | 13.6 | 22.49 |  | 305.86
191 | 011101006958 | 平面砂浆找平层 | (1)找平层厚度、砂浆配合比:20mm厚1:3水 | m2 | 4.8 | 25.08 |  | 120.38
分部分项工程量清单与计价表
工程名称：南安市校舍安全改扩建项目（第二批） | [6 empty] | 第24页 共683页
序号 | 项目编码 | 项目名称 | 项目特征描述 | 计量单位 | 工程量 | 金 额(元)
[6 empty] | 综合单价 |  | 合价
泥砂浆找平层
192 | 010404001290 | 垫层 | (1)垫层材料种类、配合比、厚度:最薄处30mm厚LC5.0轻集料混凝土2%找坡层 | m3 | 0.18 | 354.77 |  | 63.86
W-3：不上人屋面(有保温层)
193 | 011101003175 | 细石混凝土楼地面 | (1)找平层厚度、砂浆配合比:40mm厚C20细石混凝土保护层,随捣随抹平 | m2 | 154.25 | 43.59 |  | 6723.76
194 | 010515003141 | 钢筋网片 | (1)钢筋种类、规格:圆钢筋φ6@200X200mm钢筋网 | t | 0.342 | 6714.61 |  | 2296.4
195 | 010902008134 | 屋面变形缝 | (1)嵌缝材料种类:6000X6000mm分格缝,缝宽2Omm,缝内嵌防水油膏 | m | 27.3 | 12.89 |  | 351.9
196 | 011101006959 | 平面砂浆找平层 | (1)找平层厚度、砂浆配合比:10mm厚低强度等级砂浆隔离层 | m2 | 154.25 | 13.86 |  | 2137.91
197 | 011001001068 | 保温隔热屋面 | (1)保温隔热材料品种、规格、厚度:环保型挤塑聚苯乙烯泡沫板100mm厚 | m2 | 154.25 | 66.49 |  | 10256.08
198 | 010902001154 | 屋面卷材防水 | (1)卷材品种、规格、厚度:3mm厚SBS改性沥青防水卷材 (2)防水层数:一层 | m2 | 173.9 | 48.64 |  | 8458.5
199 | 010902002166 | 屋面涂膜防水 | (1)防水膜品种:高聚物改性沥青防水涂料 (2)涂膜厚度、遍数:2mm厚、1道 | m2 | 347.8 | 22.49 |  | 7822.02
200 | 011101006960 | 平面砂浆找平层 | (1)找平层厚度、砂浆配合比:20mm厚1:3水泥砂浆找平层 | m2 | 173.9 | 25.08 |  | 4361.41
201 | 010404001291 | 垫层 | (1)垫层材料种类、配合比、厚度:最薄处30mm厚LC5.0轻集料混凝土2%找坡层 | m3 | 11.913 | 354.77 |  | 4226.38
屋面天沟
202 | 010902007042 | 屋面天沟、檐沟防水 | (1)材料品种、规格:20mm厚1:2水泥防水砂浆抹平压光 | m2 | 84.724 | 32.04 |  | 2714.56
屋面设备基础
203 | 011101006961 | 平面砂浆找平层 | (1)找平层厚度、砂浆配合比:20mm厚1:2水泥防水砂浆抹平压光 | m2 | 27.88 | 26.97 |  | 751.92
204 | 011101006962 | 平面砂浆找平层 | (1)找平层厚度、砂浆配合比:10mm厚低强度等级砂浆隔离层 | m2 | 27.88 | 13.86 |  | 386.42
205 | 010902001155 | 屋面卷材防水 | (1)卷材品种、规格、厚度:3mm厚SBS改性沥青防水卷材 | m2 | 27.88 | 48.64 |  | 1356.08
分部分项工程量清单与计价表
工程名称：南安市校舍安全改扩建项目（第二批） | [6 empty] | 第25页 共683页
序号 | 项目编码 | 项目名称 | 项目特征描述 | 计量单位 | 工程量 | 金 额(元)
[6 empty] | 综合单价 |  | 合价
(2)防水层数:一层
206 | 010902002167 | 屋面涂膜防水 | (1)防水膜品种:高聚物改性沥青防水涂料 (2)涂膜厚度、遍数:2mm厚、1道 | m2 | 55.76 | 22.49 |  | 1254.04
207 | 011101006963 | 平面砂浆找平层 | (1)找平层厚度、砂浆配合比:20mm厚1:3水泥砂浆找平层 | m2 | 27.88 | 25.08 |  | 699.23
其它
208 | 010902011011 | 屋面小型构件 | (1)类型:水簸箕 (2)材质:C20细石混凝土 (3)规格:400x400x40mm (4)内配双向钢筋6@100 | 个 | 1 | 129.94 |  | 129.94
209 | 01B001001 | 屋面泛水 | (1)屋面女儿墙泛水详12J201-A13-5 | m | 394.98 | 22.85 |  | 9025.29
210 | 01B001002 | 屋面泛水 | (1)屋面立墙泛水、收头做法详见12J201-A14-4 | m | 10.9 | 22.85 |  | 249.07
211 | 010606008054 | 钢梯 | (1)检修爬梯,做法参15J401-D3-WT1b-54 (2)钢材品种、规格:Q235B、侧板为90x10mm钢板、踏棍Φ20mmL=600mm (3)钢梯形式:爬梯式 | t | 0.211 | 8692.32 |  | 1834.08
212 | 011405001066 | 金属面油漆 | (1)构件名称:钢梯 (2)油漆品种、遍数:除锈等级不低于St2级;铁红醇酸底漆2道;醇酸腻子刮平;醇酸磁漆2道 | m2 | 9.285 | 30.67 |  | 284.77
室内防水 | [8 empty] | 分项工程(17房屋建筑与装饰)
外走廊、一层架空活动：详DM-2/LM-2(有防水)、墙裙详QM-6，墙面详QM-1
卫生间：详DM-4/LM-4/LM-4A(有防水)、墙面详QM-5/QM-10、详DP-4（防水）
外墙面保温 | [8 empty] | 分项工程(17房屋建筑与装饰)
213 | 011001003080 | 保温隔热墙面 | (1)保温隔热部位:外墙内保温 (2)保温隔热材料品种、规格及厚度:15mm厚无机轻集料保温砂浆 (3)增强网及抗裂防水砂浆种类:5mm厚抗裂砂浆浆压耐碱玻纤网格布 (4)粘结材料种类及做法: | m2 | 2664.9 | 82.08 |  | 218734.99
其他一般土建工程 | [8 empty] | 分项工程(17房屋建筑与装饰)
分部分项工程量清单与计价表
工程名称：南安市校舍安全改扩建项目（第二批） | [6 empty] | 第26页 共683页
序号 | 项目编码 | 项目名称 | 项目特征描述 | 计量单位 | 工程量 | 金 额(元)
[6 empty] | 综合单价 |  | 合价
室外
214 | 011107002044 | 块料台阶面 | (1)结合层材料种类:20mm厚1:3干硬性水泥砂浆结合层 (2)面层材料品种、规格、颜色:300×300防滑砖 (3)防滑条材料种类、规格:成品防滑梯沿砖 | m2 | 39.775 | 144.72 |  | 5756.24
215 | 010507004056 | 台阶 | (1)12J003-B3-9B (2)混凝土种类（商品混凝土、现场拌制，泵送、非泵送）:预拌非泵送普通混凝土 (3)混凝土强度等级:C20 | m3 | 4.296 | 639.09 |  | 2745.53
216 | 010404001292 | 垫层 | (1)垫层材料种类、配合比、厚度:300mm厚粒径10-40卵石，M2.5混合砂浆分两步灌注 (2)素土夯实 | m3 | 10.3 | 227.03 |  | 2338.41
217 | 010507001114 | 散水、坡道 | (1)无障碍坡道 12J003-A8-10B (2)垫层材料种类、厚度:素土夯实，300mm厚3:7灰土分两步夯实，宽出面层300mm (3)面层厚度:10mm厚600x1200mm仿花岗岩防滑地砖（含防滑条）（1：1水泥砂浆勾缝）20mm厚1:3干硬性水泥砂浆结合层 (4)混凝土种类（商品混凝土、现场拌制，泵送、非泵送）:商品混凝土、非泵送 (5)混凝土强度等级:60mm厚C20 | m2 | 7.99 | 296.81 |  | 2371.51
218 | 011503001326 | 金属扶手、栏杆、栏板 | (1)无障碍坡道扶手详12J926-1/H1(h=850mm) (2)扶手材料种类、规格:φ40*2mm304不锈钢管横杆 (3)栏杆材料种类、规格:φ20*3mm304不锈钢管横 (4)栏板材料种类、规格、颜色:φ40*3mm304不锈钢管立柱 | m | 7.8 | 274.97 |  | 2144.77
219 | 010507001116 | 散水、坡道 | (1)细石混凝土散水12J003-A1-1B (2)垫层材料种类、厚度:150mm厚粒径10-40卵石，灌M2.5混合砂浆 (3)面层厚度:60mm厚C | m2 | 157.83 | 163.46 |  | 25798.89
分部分项工程量清单与计价表
工程名称：南安市校舍安全改扩建项目（第二批） | [6 empty] | 第27页 共683页
序号 | 项目编码 | 项目名称 | 项目特征描述 | 计量单位 | 工程量 | 金 额(元)
[6 empty] | 综合单价 |  | 合价
20细石混凝土 (4)混凝土种类（商品混凝土、现场拌制，泵送、非泵送）:C20
220 | 010507003110 | 电缆沟、地沟、明暗沟 | (1)12J003-A3-10 (2)混凝土盖板 (3)沟截面净空尺寸:300mm（宽）×400mm（高） (4)20mm厚1:2.5水泥砂浆抹面 (5)垫层材料种类、厚度:150mm厚粒径10-40卵石，M2.5混合砂浆 (6)混凝土种类（商品混凝土、现场拌制，泵送、非泵送）:预拌非泵送混凝土 (7)混凝土强度等级:C20 (8)遇踏步、斜坡时,设200水泥管连接 | m | 320.41 | 470.21 |  | 150659.99
花池（参图集12J003-5/D3）
221 | 010404001293 | 垫层 | (1)垫层材料种类、配合比、厚度:150mm3：7灰土垫层 | m3 | 4.099 | 291.62 |  | 1195.35
222 | 010401003088 | 实心砖墙 | (1)砖品种、规格、强度等级:200mm混凝土小型实心砌块 、MU10.0 (2)墙体类型、砌筑高度:花池墙 (3)砂浆强度等级、配合比:M10水泥砂浆 | m3 | 19.5 | 721.32 |  | 14065.74
223 | 010904003115 | 楼（地）面砂浆防水(防潮) | (1)防水层做法:20mm厚1:2.5水泥砂浆加5%防水剂 | m2 | 65.88 | 30.3 |  | 1996.16
224 | 011406001581 | 抹灰面油漆涂料 | (1)部位:外墙面 (2)基层类型:抹灰面 (3)腻子种类、遍数:2厚耐水腻子磨平，二遍 (4)油漆涂料品种、遍数（或厚度）:真石漆外墙涂料(一底二度) | m2 | 24.888 | 103.4 |  | 2573.42
225 | 011201004852 | 立面砂浆找平层 | (1)基层类型:砖墙/混凝土墙 (2)找平层砂浆厚度、配合比:20mm厚1:2.5水泥防水砂浆(内掺5%的防水剂)+1.5厚聚合物水泥基防水涂料 | m2 | 24.888 | 69.4 |  | 1727.23
楼地面工程 | [8 empty] | 分项工程(17房屋建筑与装饰)
226 | 010501001248 | 垫层 | (1)混凝土种类（商品混凝土、现场拌制，泵送、非泵送）:非泵 | m3 | 156.633 | 474.7 |  | 74353.69
分部分项工程量清单与计价表
工程名称：南安市校舍安全改扩建项目（第二批） | [6 empty] | 第28页 共683页
序号 | 项目编码 | 项目名称 | 项目特征描述 | 计量单位 | 工程量 | 金 额(元)
[6 empty] | 综合单价 |  | 合价
送商品混凝土 (2)混凝土强度等级:C15 (3)随捣随抹平
普通教室、多功能室、教师活动室、门厅：详DM-1/LM-1（有隔音）
227 | 011101002210 | 现浇水磨石楼地面 | (1)找平层厚度、砂浆配合比:30mm厚隔声砂浆结合层(湿铺) (2)面层厚度、水泥石子浆配合比:10mm厚1:2.5水泥彩色石子地面,表面磨光打蜡 (3)嵌条材料种类、规格:铜条分隔 (4)石子种类、规格、颜色:彩色石子 (5)水泥浆一道(内掺建筑胶) | m2 | 3122.99 | 183.12 |  | 571881.93
外廊、走廊、架空区域：详DM-2/LM-2（防水）
228 | 011101002212 | 现浇水磨石楼地面 | (1)找平层厚度、砂浆配合比:20mm厚1:3水泥砂浆结合层(湿铺) (2)面层厚度、水泥石子浆配合比:10mm厚1:2.5水泥彩色石子地面,表面磨光打蜡 (3)嵌条材料种类、规格:铜条分隔 (4)石子种类、规格、颜色:彩色石子 (5)水泥浆一道(内掺建筑胶) | m2 | 2010.86 | 153.95 |  | 309571.9
229 | 011101006965 | 平面砂浆找平层 | (1)找平层厚度、砂浆配合比:最薄处20mm厚1:3水泥砂找坡层抹平(坡度1%找向地漏) (2)水泥浆一道(内掺建筑胶) | m2 | 2010.86 | 25.1 |  | 50472.59
230 | 010904002534 | 楼（地）面涂膜防水 | (1)防水膜品种:单组分聚氨酯防水涂料 (2)涂膜厚度、遍数:1.5mm厚，一遍 (3)反边高度:0.3m | m2 | 2373.09 | 30.49 |  | 72355.51
231 | 010904002535 | 楼（地）面涂膜防水 | (1)防水膜品种:聚合物水泥基防水涂料 (2)涂膜厚度、遍数:1.5mm厚，一遍 (3)反边高度:沿墙面1.5厚聚合物水泥基防水涂料防水防潮层刷至顶板 | m2 | 2010.86 | 35.09 |  | 70561.08
卫生间、清洁间：详DM-4/LM-4（防水）
232 | 011102003376 | 块料楼地面 | (1)结合层厚度、砂浆 | m2 | 594.69 | 95.88 |  | 57018.88
分部分项工程量清单与计价表
工程名称：南安市校舍安全改扩建项目（第二批） | [6 empty] | 第29页 共683页
序号 | 项目编码 | 项目名称 | 项目特征描述 | 计量单位 | 工程量 | 金 额(元)
[6 empty] | 综合单价 |  | 合价
配合比:20mm厚1:3水泥砂浆结合层(湿铺) (2)面层材料品种、规格、颜色:300x300x10mm厚 防滑防水地砖 (3)嵌缝材料种类:干水泥擦缝
233 | 011101006970 | 平面砂浆找平层 | (1)找平层厚度、砂浆配合比:最薄处20mm厚1:3水泥砂找坡层抹平(坡度1%找向地漏) (2)水泥浆一道(内掺建筑胶) | m2 | 594.69 | 25.1 |  | 14926.72
234 | 010904002536 | 楼（地）面涂膜防水 | (1)防水膜品种:单组分聚氨酯防水涂料 (2)涂膜厚度、遍数:1.5mm厚，一遍 (3)反边高度:0.3m | m2 | 770.42 | 30.49 |  | 23490.11
235 | 010904002537 | 楼（地）面涂膜防水 | (1)防水膜品种:聚合物水泥基防水涂料 (2)涂膜厚度、遍数:1.5mm厚，一遍 (3)反边高度:沿墙面1.5厚聚合物水泥基防水涂料防水防潮层刷至顶板 | m2 | 594.69 | 35.09 |  | 20867.67
楼梯间：详DM-1/LM-1
236 | 011101002214 | 现浇水磨石楼地面 | (1)找平层厚度、砂浆配合比:30mm厚1:3水泥砂浆结合层(湿铺) (2)面层厚度、水泥石子浆配合比:10mm厚1:2.5水泥彩色石子地面,表面磨光打蜡 (3)嵌条材料种类、规格:铜条分隔 (4)石子种类、规格、颜色:彩色石子 (5)水泥浆一道(内掺建筑胶) | m2 | 143.87 | 163.34 |  | 23499.73
237 | 011106005040 | 现浇水磨石楼梯面层 | (1)找平层厚度、砂浆配合比:30mm厚1:3水泥砂浆结合层(湿铺) (2)面层厚度、砂浆配合比:10mm厚1:2.5水泥彩色石子地面,表面磨光打蜡 (3)防滑条材料种类、规格:铜条防滑 (4)石子种类、规格、颜色:彩色石子 (5)水泥浆一道(内掺建筑胶) | m2 | 319.86 | 559.41 |  | 178932.88
强弱电井：详DM-6/LM-5
238 | 011101001106 | 水泥砂浆楼地面 | (1)素水泥浆遍数:水泥浆一道(内掺建筑胶) | m2 | 24.84 | 30.99 |  | 769.79
分部分项工程量清单与计价表
工程名称：南安市校舍安全改扩建项目（第二批） | [6 empty] | 第30页 共683页
序号 | 项目编码 | 项目名称 | 项目特征描述 | 计量单位 | 工程量 | 金 额(元)
[6 empty] | 综合单价 |  | 合价
(2)面层厚度、砂浆配合比:20mm厚1:2.5水泥砂浆找平层压光
发电机房：详DM-3
239 | 011102003378 | 块料楼地面 | (1)结合层厚度、砂浆配合比:30mm厚1:3水泥砂浆结合层(湿铺) (2)面层材料品种、规格、颜色:600x600x10厚 防滑地砖 (3)嵌缝材料种类:干水泥擦缝 (4)水泥浆一道(内掺建筑胶) | m2 | 33.55 | 116.46 |  | 3907.23
门厅：详DM-1
强弱电井：踢脚板-详TJ-1
240 | 011105001119 | 水泥砂浆踢脚线 | (1)踢脚线高度:120mm高 (2)底层厚度、砂浆配合比:10mm厚1：3水泥砂浆打底 (3)面层厚度、砂浆配合比:10mm厚1：2水泥砂浆抹光面层 (4)蓝灰色无机防霉涂料（一底两面） | m2 | 6.43 | 108.49 |  | 697.59
发电机房：踢脚板-详TJ-2
241 | 011105003101 | 块料踢脚线 | (1)踢脚线高度:120mm高 (2)粘贴层厚度、材料种类:10mm厚1:3水泥砂浆 (3)面层材料品种、规格、颜色:10mm厚内墙面砖，白水泥擦缝（掺水泥重5%的801胶） | m2 | 2.75 | 170.03 |  | 467.58
架空层天棚、雨棚板、空调搁板顶面：详W-3
242 | 011101006975 | 平面砂浆找平层 | (1)找平层厚度、砂浆配合比:最薄处20mm厚1:2水泥防水砂浆找坡、抹平压光(内掺5%的防水剂,1%坡向地漏或排水孔) | m2 | 423.99 | 32.71 |  | 13868.71
内墙柱面工程 | [8 empty] | 分项工程(17房屋建筑与装饰)
QM-6
243 | 011204003292 | 块料墙面 | (1)墙裙1500mm (2)墙体类型:砖墙、混凝土墙 (3)安装方式:4mm厚强力胶粉泥粘结层,揉挤压实 (4)面层材料品种、规格、颜色:300×600mm | m2 | 4368.29 | 152.6 |  | 666601.05
分部分项工程量清单与计价表
工程名称：南安市校舍安全改扩建项目（第二批） | [6 empty] | 第31页 共683页
序号 | 项目编码 | 项目名称 | 项目特征描述 | 计量单位 | 工程量 | 金 额(元)
[6 empty] | 综合单价 |  | 合价
釉面砖 (5)缝宽、嵌缝材料种类:白水泥勾缝 (6)磨光、酸洗、打蜡要求:阳角处做人造石圆角处理
244 | 011201004854 | 立面砂浆找平层 | (1)基层类型:砖墙、混凝土墙 (2)找平层砂浆厚度、配合比:9mm厚1:3水泥砂浆分层压实抹平 | m2 | 3439.13 | 30.93 |  | 106372.29
245 | 011202003097 | 柱、梁面砂浆找平 | (1)找平的砂浆厚度、配合比:9mm厚1:3水泥砂浆分层压实抹平 | m2 | 3.9 | 40.83 |  | 159.24
246 | 011205002047 | 块料柱面 | (1)安装方式:4mm厚强力胶粉泥粘结层,揉挤压实 (2)面层材料品种、规格、颜色:300×600mm釉面砖 (3)缝宽、嵌缝材料种类:白水泥勾缝 (4)阳角处做人造石圆角处理 | m2 | 3.9 | 156.15 |  | 608.99
247 | 010903002369 | 墙面涂膜防水 | (1)防水膜品种:聚合物水泥基防水涂料 (2)涂膜厚度、遍数:1.5mm厚 (3)分次涂刷,沿墙面刷至顶板 | m2 | 2685.07 | 39.1 |  | 104986.24
QM-1
248 | 011406001582 | 抹灰面油漆涂料 | (1)部位:内墙面 (2)基层类型:抹灰面 (3)腻子种类、遍数:3mm厚底基防裂腻子分遍找平、2mm厚耐水腻子刮平 (4)油漆涂料品种、遍数（或厚度）:白色无机涂料墙面(燃烧性能等级应达到A级)(二底二面) | m2 | 3605.64 | 55.85 |  | 201374.99
249 | 011201004856 | 立面砂浆找平层 | (1)基层类型:砖墙、混凝土墙 (2)找平层砂浆厚度、配合比:9mm厚1:3水泥砂浆分层压实抹平 | m2 | 2567.11 | 30.93 |  | 79400.71
250 | 011202003098 | 柱、梁面砂浆找平 | (1)找平的砂浆厚度、配合比:9mm厚1:3水泥砂浆分层压实抹平 | m2 | 11.49 | 40.83 |  | 469.14
251 | 011406001583 | 抹灰面油漆涂料 | (1)部位:柱面 (2)基层类型:抹灰面 (3)腻子种类、遍数:3mm厚底基防裂腻子分遍找平、2mm厚耐水腻子刮平 (4)油漆涂料品种、遍 | m2 | 11.49 | 65.17 |  | 748.8
分部分项工程量清单与计价表
工程名称：南安市校舍安全改扩建项目（第二批） | [6 empty] | 第32页 共683页
序号 | 项目编码 | 项目名称 | 项目特征描述 | 计量单位 | 工程量 | 金 额(元)
[6 empty] | 综合单价 |  | 合价
数（或厚度）:白色无机涂料墙面(燃烧性能等级应达到A级)(二底二面)
外廊、走廊、架空区域：墙裙详QM-6+墙面详QM-1
卫生间、清洁间：墙裙详QM-5
252 | 011204003295 | 块料墙面 | (1)墙体类型:砖墙、混凝土墙 (2)安装方式:4mm厚强力胶粉泥粘结层,揉挤压实 (3)面层材料品种、规格、颜色:300×600mm釉面砖 (4)缝宽、嵌缝材料种类:白水泥勾缝 (5)磨光、酸洗、打蜡要求:阳角处做人造石圆角处理 | m2 | 2093.47 | 152 |  | 318207.44
253 | 011201004860 | 立面砂浆找平层 | (1)基层类型:砖墙、混凝土墙 (2)找平层砂浆厚度、配合比:9mm厚1:3水泥砂浆分层压实抹平 | m2 | 1671.32 | 30.93 |  | 51693.93
254 | 010903002357 | 墙面涂膜防水 | (1)防水膜品种:聚合物水泥基防水涂料 (2)涂膜厚度、遍数:1.5mm厚 (3)分次涂刷,沿墙面刷至顶板 | m2 | 2466.02 | 39.1 |  | 96421.38
QM-2
255 | 011406001584 | 抹灰面油漆涂料 | (1)部位:内墙面 (2)基层类型:抹灰面 (3)腻子种类、遍数:3mm厚底基防裂腻子分遍找平、2mm厚耐水腻子刮平 (4)油漆涂料品种、遍数（或厚度）:白色无机防霉涂料墙面(A级)(燃烧性能等级应达到A级)(二底二面) | m2 | 372.55 | 49.95 |  | 18608.87
256 | 011201004862 | 立面砂浆找平层 | (1)基层类型:砖墙、混凝土墙 (2)找平层砂浆厚度、配合比:9厚1:3水泥砂浆分层压实抹平 | m2 | 302.4 | 30.93 |  | 9353.23
楼梯间（开放式不做保温层）：墙面详QM-6
强弱电井：墙面详QM-9
257 | 011201004864 | 立面砂浆找平层 | (1)基层类型:砖墙、混凝土墙 (2)找平层砂浆厚度、配合比:9mm厚1:3水泥 | m2 | 212.2 | 30.95 |  | 6567.59
分部分项工程量清单与计价表
工程名称：南安市校舍安全改扩建项目（第二批） | [6 empty] | 第33页 共683页
序号 | 项目编码 | 项目名称 | 项目特征描述 | 计量单位 | 工程量 | 金 额(元)
[6 empty] | 综合单价 |  | 合价
砂浆分层压实抹平
发电机房：墙面详QM-8
258 | 011207001089 | 墙面装饰板 | (1)详国标05J909-NQ65-30A、30C (2)龙骨材料种类、规格、中距:50*50*0.7mm轻钢龙骨 (3)隔离层材料种类、规格:玻璃布 (4)基层材料种类、规格:40mm厚岩棉毡 (5)面层材料品种、规格、颜色:600*600*1mm铝合金穿孔吸声板 | m2 | 79.09 | 256.34 |  | 20273.93
259 | 011201004866 | 立面砂浆找平层 | (1)基层类型:砖墙面 (2)找平层砂浆厚度、配合比:8~10mm厚1:0.5:3水泥石灰膏砂浆分层压实抹平 | m2 | 27.2 | 32.94 |  | 895.97
260 | 010903002358 | 墙面涂膜防水 | (1)防水膜品种:聚合物水泥基防水涂料 (2)涂膜厚度、遍数:1.5mm厚 (3)分次涂刷,沿墙面刷至顶板 | m2 | 79.09 | 39.1 |  | 3092.42
门厅：墙裙详QM-6+墙面详QM-1
管道井、风道、烟道、电气竖井随砌随抹1:2水泥砂浆
261 | 011201004880 | 立面砂浆找平层 | (1)基层类型:砖墙面 (2)找平层砂浆厚度、配合比:9mm厚1:2水泥砂浆抹灰 | m2 | 25.78 | 31.57 |  | 813.87
天棚工程 | [8 empty] | 分项工程(17房屋建筑与装饰)
DP-1
262 | 011406001585 | 抹灰面油漆涂料 | (1)部位:天棚 (2)基层类型:混凝土面 (3)腻子种类、遍数:3mm厚底基防裂腻子分遍找平、2mm厚耐水腻子刮平 (4)油漆涂料品种、遍数（或厚度）:陶瓷抗菌耐污膜喷涂顶棚(燃烧性能等级应达到A级)(一底二面) | m2 | 7038.43 | 54.31 |  | 382257.13
外廊、走廊、架空区域：详DP-1
卫生间、清洁间：详DP-4（防水）
263 | 011302001202 | 天棚吊顶 | (1)暗架式铝扣板吊顶做法详图集12J502-2- | m2 | 584.58 | 143.8 |  | 84062.6
分部分项工程量清单与计价表
工程名称：南安市校舍安全改扩建项目（第二批） | [6 empty] | 第34页 共683页
序号 | 项目编码 | 项目名称 | 项目特征描述 | 计量单位 | 工程量 | 金 额(元)
[6 empty] | 综合单价 |  | 合价
D19 (2)吊顶形式、吊杆规格、高度:Φ8mm钢筋吊杆，0.8m (3)龙骨材料种类、规格、中距:成品配套龙骨 (4) (5)面层材料品种、规格:300x300mm铝扣板吊顶
264 | 011301001010 | 天棚抹灰 | (1)基层类型:顶棚混凝土 (2)抹灰厚度、材料种类:2mm厚涂刷型聚合物防水砂浆 | m2 | 592.61 | 4.99 |  | 2957.12
楼梯间：详DP-1
265 | 011406001586 | 抹灰面油漆涂料 | (1)部位:天棚 (2)基层类型:混凝土面 (3)腻子种类、遍数:3mm厚底基防裂腻子分遍找平、2mm厚耐水腻子刮平 (4)油漆涂料品种、遍数（或厚度）:陶瓷抗菌耐污膜喷涂顶棚(燃烧性能等级应达到A级)(一底二面) | m2 | 422.256 | 59.47 |  | 25111.56
发电机房：详DP-3
266 | 011302001204 | 天棚吊顶 | (1)吊顶形式、吊杆规格、高度:T型轻钢天棚龙骨吊顶，吊杆高度0.6m (2)龙骨材料种类、规格、中距:龙骨吸顶吊件,中距横向1200mm,纵向600mm,用膨胀螺栓与钢筋混凝土板固定；T型轻钢次龙骨TB24X28mm,用吸顶吊件联结,间距600mm；T型轻钢横撑龙骨TB24X28mm,间距600mm,用挂插件与次龙骨插接 (3) (4)面层材料品种、规格:600X600mm穿孔铝合金板/穿孔铝扣板 ,背面贴0.2厚玻璃纤维无纺布(密度60kg/m3) (5)现浇钢筋混凝土顶板表面清扫干净,打磨修补平整 | m2 | 33.39 | 134.09 |  | 4477.27
门厅：详DP-5
267 | 011302001205 | 天棚吊顶 | (1)吊顶形式、吊杆规格、高度:U型轻钢(不 | m2 | 155.79 | 180.39 |  | 28102.96
分部分项工程量清单与计价表
工程名称：南安市校舍安全改扩建项目（第二批） | [6 empty] | 第35页 共683页
序号 | 项目编码 | 项目名称 | 项目特征描述 | 计量单位 | 工程量 | 金 额(元)
[6 empty] | 综合单价 |  | 合价
上人型) 天棚龙骨吊顶，吊杆高度0.59m (2)龙骨材料种类、规格、中距:卡扣固定主龙骨,钢架固定 (3)基层材料种类、规格: (4)面层材料品种、规格:50*100白色亚光防风铝方通吊顶,间距100mm
268 | 011406001587 | 抹灰面油漆涂料 | (1)部位:天棚 (2)基层类型:混凝土面 (3)油漆涂料品种、遍数（或厚度）:白色无机涂料顶棚(燃烧性能等级应达到A级)(一底二面) | m2 | 261.12 | 28.42 |  | 7421.03
架空层天棚、雨棚板、空调搁板底面按丙烯酸外墙涂料计算
269 | 011406001588 | 抹灰面油漆涂料 | (1)部位:外墙面 (2)基层类型:抹灰面 (3)腻子种类、遍数:2厚耐水腻子磨平，二遍 (4)油漆涂料品种、遍数（或厚度）:丙烯酸外墙涂料(一底二度) | m2 | 402.19 | 41.66 |  | 16755.24
门窗工程 | [8 empty] | 分项工程(17房屋建筑与装饰)
270 | 010802003155 | 钢质防火门 | (1)门框、扇材质:钢质甲级防火门 (2)综合 含门锁，闭门器 (3)双扇平开防火门安装闭门器和顺序器 (4)门后设门吸 | m2 | 2.52 | 629.42 |  | 1586.14
271 | 010802003156 | 钢质防火门 | (1)门框、扇材质:钢质乙级防火门 (2)综合 含门锁，闭门器 (3)双扇平开防火门安装闭门器和顺序器 (4)门后设门吸 | m2 | 2.73 | 585.36 |  | 1598.03
272 | 010802003157 | 钢质防火门 | (1)门框、扇材质:钢制丙级防火门 (2)综合 含门锁，闭门器 (3)双扇平开防火门安装闭门器和顺序器 (4)门后设门吸 | m2 | 25.2 | 544 |  | 13708.8
273 | 010802004056 | 防盗门 | (1)钢质烤漆平开门（含五金等配件） (2)门框板面厚度1.2mm,门扇板面厚度1.0mm，观察窗5厚透明安全 | m2 | 430.32 | 495.12 |  | 213060.04
分部分项工程量清单与计价表
工程名称：南安市校舍安全改扩建项目（第二批） | [6 empty] | 第36页 共683页
序号 | 项目编码 | 项目名称 | 项目特征描述 | 计量单位 | 工程量 | 金 额(元)
[6 empty] | 综合单价 |  | 合价
玻璃
274 | 010802001267 | 金属（塑钢）门 | (1)详窗施MC-00~MC-20 (2)门窗代号及尺寸:TLM1124，1100*2400mm (3)门框、扇材质:铝合金型材（粉末喷涂） (4)玻璃品种、厚度:5高透光单银low-E+12空气+5透明中空双钢化玻璃 (5)含五金配件 | m2 | 13.2 | 598.26 |  | 7897.03
275 | 010807001410 | 金属（塑钢、断桥）窗 | (1)详窗施MC-00~MC-20 (2)门窗代号及尺寸:PC0709，700*900mm (3)框、扇材质:断热铝合金框(深灰色粉末喷涂) (4)玻璃品种、厚度:5高透光单银low-E+12空气+5透明中空双钢化玻璃 (5)含五金配件、防坠落装置 (6)木塑附框（50系列） | m2 | 3.15 | 1142.71 |  | 3599.54
276 | 010807001411 | 金属（塑钢、断桥）窗 | (1)详窗施MC-00~MC-20 (2)门窗代号及尺寸:PC1212，1200*1200mm (3)框、扇材质:断热铝合金框(深灰色粉末喷涂) (4)玻璃品种、厚度:5高透光单银low-E+12空气+5透明中空双钢化玻璃 (5)含五金配件、防坠落装置 (6)木塑附框（50系列） | m2 | 1.44 | 1036.21 |  | 1492.14
277 | 010807001412 | 金属（塑钢、断桥）窗 | (1)详窗施MC-00~MC-20 (2)门窗代号及尺寸:TC3921ab，3950*2150mm (3)框、扇材质:断热铝合金框(深灰色粉末喷涂) (4)玻璃品种、厚度:5高透光单银low-E+12空气+5透明中空双钢化玻璃 (5)推拉窗规格:(3950-950)*1500mm (6)固定窗规格:950*1500+3950*650mm | m2 | 42.46 | 745.45 |  | 31651.81
分部分项工程量清单与计价表
工程名称：南安市校舍安全改扩建项目（第二批） | [6 empty] | 第37页 共683页
序号 | 项目编码 | 项目名称 | 项目特征描述 | 计量单位 | 工程量 | 金 额(元)
[6 empty] | 综合单价 |  | 合价
(7)含五金配件、防脱落装置 (8)木塑附框（90系列）
278 | 010807001413 | 金属（塑钢、断桥）窗 | (1)详窗施MC-00~MC-20 (2)门窗代号及尺寸:TC3421ab＇，3450*2150mm (3)框、扇材质:断热铝合金框(深灰色粉末喷涂) (4)玻璃品种、厚度:5高透光单银low-E+12空气+5透明中空双钢化玻璃、部分采用易于破碎安全玻璃 (5)推拉窗规格:(3450-1250)*1500mm (6)固定窗规格:【5+12+5玻璃】3450*650mm+【易于破碎安全玻璃】1250*1500mm (7)含五金配件、防脱落装置 (8)木塑附框（90系列） | m2 | 37.09 | 772.07 |  | 28636.08
279 | 010807001414 | 金属（塑钢、断桥）窗 | (1)详窗施MC-00~MC-20 (2)门窗代号及尺寸:TC1221b，1200*2150mm (3)框、扇材质:断热铝合金框(深灰色粉末喷涂) (4)玻璃品种、厚度:5高透光单银low-E+12空气+5透明中空双钢化玻璃 (5)推拉窗规格:1200*1500mm (6)固定窗规格:1200*650mm (7)含五金配件、防脱落装置 (8)木塑附框（90系列） | m2 | 51.6 | 783.81 |  | 40444.6
280 | 010807001415 | 金属（塑钢、断桥）窗 | (1)详窗施MC-00~MC-20 (2)门窗代号及尺寸:TC1521b，1500*2150mm (3)框、扇材质:断热铝合金框(深灰色粉末喷涂) (4)玻璃品种、厚度:5高透光单银low-E+12空气+5透明中空双钢化玻璃 (5)推拉窗规格:1500*1500mm (6)固定窗规格:1500* | m2 | 25.8 | 733.56 |  | 18925.85
分部分项工程量清单与计价表
工程名称：南安市校舍安全改扩建项目（第二批） | [6 empty] | 第38页 共683页
序号 | 项目编码 | 项目名称 | 项目特征描述 | 计量单位 | 工程量 | 金 额(元)
[6 empty] | 综合单价 |  | 合价
650mm (7)含五金配件、防脱落装置 (8)木塑附框（90系列）
281 | 010807001416 | 金属（塑钢、断桥）窗 | (1)详窗施MC-00~MC-20 (2)门窗代号及尺寸:TC2421b，2400*2150mm (3)框、扇材质:断热铝合金框(深灰色粉末喷涂) (4)玻璃品种、厚度:5高透光单银low-E+12空气+5透明中空双钢化玻璃 (5)推拉窗规格:2400*1500mm (6)固定窗规格:2400*650mm (7)含五金配件、防脱落装置 (8)木塑附框（90系列） | m2 | 82.56 | 792.68 |  | 65443.66
282 | 010807001417 | 金属（塑钢、断桥）窗 | (1)详窗施MC-00~MC-20 (2)门窗代号及尺寸:TC3021b，3000*2150mm (3)框、扇材质:断热铝合金框(深灰色粉末喷涂) (4)玻璃品种、厚度:5高透光单银low-E+12空气+5透明中空双钢化玻璃 (5)推拉窗规格:3000*1500mm (6)固定窗规格:3000*650mm (7)含五金配件、防脱落装置 (8)木塑附框（90系列） | m2 | 612.75 | 740.64 |  | 453827.16
283 | 010807001418 | 金属（塑钢、断桥）窗 | (1)详窗施MC-00~MC-20 (2)门窗代号及尺寸:TC4321b，4300*2150mm (3)框、扇材质:断热铝合金框(深灰色粉末喷涂) (4)玻璃品种、厚度:5高透光单银low-E+12空气+5透明中空双钢化玻璃 (5)推拉窗规格:4300*1500mm (6)固定窗规格:4300*650mm (7)含五金配件、防脱落装置 | m2 | 342.07 | 752.8 |  | 257510.3
分部分项工程量清单与计价表
工程名称：南安市校舍安全改扩建项目（第二批） | [6 empty] | 第39页 共683页
序号 | 项目编码 | 项目名称 | 项目特征描述 | 计量单位 | 工程量 | 金 额(元)
[6 empty] | 综合单价 |  | 合价
(8)木塑附框（90系列）
284 | 010807001419 | 金属（塑钢、断桥）窗 | (1)详窗施MC-00~MC-20 (2)门窗代号及尺寸:TC2421b＇，2400*2150mm (3)框、扇材质:断热铝合金框(深灰色粉末喷涂) (4)玻璃品种、厚度:5高透光单银low-E+12空气+5透明中空双钢化玻璃、部分采用易于破碎安全玻璃 (5)推拉窗规格:(2400-1200)*1500mm (6)固定窗规格:【5+12+5玻璃】2400*650mm+【易于破碎安全玻璃】1200*1500mm (7)含五金配件、防脱落装置 (8)木塑附框（90系列） | m2 | 46.44 | 743.46 |  | 34526.28
285 | 010807003093 | 金属百叶窗 | (1)门窗代号及尺寸:BYC0812a，850*1200mm (2)框、扇材质:铝合金百叶窗 (3)详窗施MC-00~MC-20 | m2 | 2.04 | 456.61 |  | 931.48
外墙面工程 | [8 empty] | 分项工程(17房屋建筑与装饰)
外饰1、2：米黄色、深红色仿砖真石漆
286 | 011406001589 | 抹灰面油漆涂料 | (1)部位:外墙面 (2)基层类型:抹灰面 (3)腻子种类、遍数:2厚耐水腻子磨平 (4)油漆涂料品种、遍数（或厚度）:真石漆外墙涂料(一底二度) | m2 | 6374.98 | 103.4 |  | 659172.93
287 | 011201004869 | 立面砂浆找平层 | (1)基层类型:砖墙/混凝土墙 (2)掺入耐碱抗裂纤维(掺量为 0.9kg/m3) (3)找平层砂浆厚度、配合比:20mm厚1:2.5水泥防水砂浆(内掺5%的防水剂) | m2 | 6374.98 | 31.88 |  | 203234.36
288 | 010903002359 | 墙面涂膜防水 | (1)防水膜品种:聚合物水泥基防水涂料 (2)涂膜厚度、遍数:1.5mm厚 | m2 | 6374.98 | 39.1 |  | 249261.72
289 | 011406001598 | 抹灰面油漆涂料 | (1)部位:外墙面 (2)基层类型:抹灰面 (3)油漆涂料品种、遍数（或厚度）:真石漆 | m2 | 5.181 | 86.14 |  | 446.29
分部分项工程量清单与计价表
工程名称：南安市校舍安全改扩建项目（第二批） | [6 empty] | 第40页 共683页
序号 | 项目编码 | 项目名称 | 项目特征描述 | 计量单位 | 工程量 | 金 额(元)
[6 empty] | 综合单价 |  | 合价
外墙涂料(一底二度)
外饰2：丙烯酸外墙涂料（出屋面风井,女儿墙内侧）
290 | 011406001590 | 抹灰面油漆涂料 | (1)部位:外墙面 (2)基层类型:抹灰面 (3)腻子种类、遍数:2厚耐水腻子磨平，二遍 (4)油漆涂料品种、遍数（或厚度）:丙烯酸外墙涂料(一底二度) | m2 | 676.1 | 41.66 |  | 28166.33
291 | 011201004870 | 立面砂浆找平层 | (1)基层类型:砖墙/混凝土墙 (2)掺入耐碱抗裂纤维(掺量为 0.9kg/m3) (3)找平层砂浆厚度、配合比:20mm厚1:2.5水泥防水砂浆(内掺5%的防水剂) | m2 | 676.1 | 31.88 |  | 21554.07
292 | 010903002360 | 墙面涂膜防水 | (1)防水膜品种:聚合物水泥基防水涂料 (2)涂膜厚度、遍数:1.5mm厚 | m2 | 676.1 | 39.1 |  | 26435.51
293 | 010903002361 | 墙面涂膜防水 | (1)外墙门窗洞口四周采用1.5mm厚JS防水涂层 (2)防水膜品种:JS防水涂层 (3)涂膜厚度、遍数:1.5mm厚 | m2 | 241.62 | 39.1 |  | 9447.34
294 | 010903004103 | 墙面变形缝 | (1)嵌缝材料种类:外墙及饰面层设分格缝,并宜与防水层分格缝对齐,纵横间距3m,缝宽8mm,采用聚氨酯胶泥嵌缝封严。 | m | 612.1 | 18.31 |  | 11207.55
其他装饰工程 | [8 empty] | 分项工程(17房屋建筑与装饰)
楼梯栏杆
295 | 011503001328 | 金属扶手、栏杆、栏板 | (1)具体做法详设计和图集22J403-1（B1/2-7），H=0.9m (2)扶手材料种类、规格:Φ60*3mm不锈钢钢管 (3)栏杆材料种类、规格:Φ28mm不锈钢立管间距小于110mm (4)固定配件种类:预埋件参22J403-1,5-19-M8 | m | 113.3 | 452.27 |  | 51242.19
296 | 011503001330 | 金属扶手、栏杆、栏板 | (1)具体做法详设计和图集22J403-1（B1/2-7），H=1.15m (2)扶手材料种类、规格:Φ60*3mm不锈钢钢管 | m | 7.45 | 462.14 |  | 3442.94
分部分项工程量清单与计价表
工程名称：南安市校舍安全改扩建项目（第二批） | [6 empty] | 第41页 共683页
序号 | 项目编码 | 项目名称 | 项目特征描述 | 计量单位 | 工程量 | 金 额(元)
[6 empty] | 综合单价 |  | 合价
(3)栏杆材料种类、规格:Φ28mm不锈钢立管间距小于110mm (4)固定配件种类:预埋件参22J403-1,5-19-M8
297 | 011503005057 | 金属靠墙扶手 | (1)楼梯靠墙扶手做法参见国标22J403-1~5-4-大样4 (2)扶手材料种类、规格:φ30*2@1000mm 不锈钢钢管扶手、φ60*2mm不锈钢钢管扶手 (3)固定配件种类:预埋件参22J403-1,5-19-M1 | m | 174.56 | 147.71 |  | 25784.26
节点栏杆
298 | 011503001332 | 金属扶手、栏杆、栏板 | (1)扶手材料种类、规格:-60*10扁钢扶手 (2)栏杆材料种类、规格:φ20钢筋@100mm立杆 (3)栏板材料种类、规格、颜色:-60*10扁钢立柱、 (4)固定配件种类:预埋件（详M8/5-19) (5)空调栏杆（H=600mm） (6)空调外机位（栏杆做法参图集PB36/3-48-22J403-1） | m | 377.55 | 237.59 |  | 89702.1
299 | 011503001333 | 金属扶手、栏杆、栏板 | (1)扶手材料种类、规格:φ60*3钢管扶手 (2)栏杆材料种类、规格:-40*8扁钢横杆、φ20钢筋@100mm立杆 (3)栏板材料种类、规格、颜色:φ60*5钢管立柱 (4)固定配件种类:预埋件（详M5/5-19) (5)外走廊栏杆（H=200mm），（栏杆做法参图集PB37/3-49-22J403-1） | m | 527.06 | 156.43 |  | 82448
300 | 011503001335 | 金属扶手、栏杆、栏板 | (1)扶手材料种类、规格:φ60*3钢管扶手 (2)栏杆材料种类、规格:-40*8扁钢横杆、φ20钢筋@100mm立杆 (3)栏板材料种类、规格、颜色:φ60*5钢管立柱 (4)固定配件种类:预埋件（详M5/5-19) (5)外走廊栏杆（H=500mm），（栏杆做法参图集PB37/3-49-22J40 | m | 37.8 | 170.51 |  | 6445.28
分部分项工程量清单与计价表
工程名称：南安市校舍安全改扩建项目（第二批） | [6 empty] | 第42页 共683页
序号 | 项目编码 | 项目名称 | 项目特征描述 | 计量单位 | 工程量 | 金 额(元)
[6 empty] | 综合单价 |  | 合价
3-1）
301 | 011503001336 | 金属扶手、栏杆、栏板 | (1)扶手材料种类、规格:φ60*3钢管扶手 (2)栏杆材料种类、规格:-40*8扁钢横杆、φ20钢筋@100mm立杆 (3)栏板材料种类、规格、颜色:φ60*5钢管立柱 (4)固定配件种类:预埋件（详M5/5-19) (5)栏杆（H=2000mm），（栏杆做法参图集PB37/3-49-22J403-1） | m | 6 | 241 |  | 1446
302 | 011405001067 | 金属面油漆 | (1)构件名称:栏杆 (2)油漆品种、遍数:除锈等级不低于St2级;铁红醇酸底漆2道;醇酸腻子刮平;醇酸磁漆2道 | m2 | 899.469 | 58.19 |  | 52340.1
变形缝
303 | 010903004101 | 墙面变形缝 | (1)嵌缝材料种类:保温材料兼做模板 (2)止水带材料种类:止水带 (3)盖缝材料:铝合金盖板 (4)外墙变形缝做法 详GB14J936-1/AQ5 | m | 106 | 268.13 |  | 28421.78
304 | 010904004026 | 楼（地）面变形缝 | (1)止水带材料种类:止水带 (2)盖缝材料:铝合金盖板 (3)楼面变形缝做法 详GB14J936-1/AD1 | m | 24 | 282.07 |  | 6769.68
305 | 010904004027 | 楼（地）面变形缝 | (1)止水带材料种类:阻火带 (2)盖缝材料:铝合金盖板 (3)内墙面、顶棚变形缝 详14J936~AN1-4(平板与墙体交接) | m | 103.4 | 204.07 |  | 21100.84
306 | 010902008136 | 屋面变形缝 | (1)嵌缝材料种类:实填聚苯板 (2)1mm厚铝板,用水泥钉固定，外铺卷材 (3)现浇混凝土板双向Φ8@200 (4)20mm厚1:2.5水泥防水砂浆 (5)屋面变形缝做法大样06 | m | 18.5 | 417.1 |  | 7716.35
卫生间
307 | 011210005063 | 成品隔断 | (1)卫生间隔断(2400高),详16J914-1-XT9 (2)隔断材料品种、规 | m2 | 757.2 | 164.3 |  | 124407.96
分部分项工程量清单与计价表
工程名称：南安市校舍安全改扩建项目（第二批） | [6 empty] | 第43页 共683页
序号 | 项目编码 | 项目名称 | 项目特征描述 | 计量单位 | 工程量 | 金 额(元)
[6 empty] | 综合单价 |  | 合价
格、颜色:18mm厚复合树脂板(h=2.4m) (3)配件品种、规格:不锈钢铰链、挂衣钩等
308 | 011505001076 | 洗漱台 | (1)材料品种、规格、颜色:盥洗台面为25mm厚芝麻灰花岗岩 (2)支架、配件品种、规格:内嵌台下盆带角钢架支撑 (3)单个＞1m2盥洗盆,做法参16J914-1，1/XT11 | m2 | 52.2 | 325.78 |  | 17005.72
309 | 011505001077 | 洗漱台 | (1)材料品种、规格、颜色:盥洗台面为25mm厚芝麻灰花岗岩 (2)支架、配件品种、规格:内嵌台下盆带角钢架支撑 (3)单个≤1m2盥洗盆,做法参16J914-1，1/XT11 | m2 | 3.6 | 399.51 |  | 1438.24
310 | 011505010062 | 镜面玻璃 | (1)镜面玻璃品种、规格:成品镜面玻璃，镜子高为1200mm (2)框材质、断面尺寸:≤1.0㎡ (3)梳妆镜,做法参16J914-1，3/XT25 | m2 | 57.6 | 314.66 |  | 18124.42
311 | 011505004089 | 浴缸拉手 | (1)材料品种、规格、颜色:无障碍坐便器抓杆 (2)安全抓杆,做法参12J926-，2/J9 | 个 | 10 | 159.49 |  | 1594.9
312 | 011505004090 | 浴缸拉手 | (1)材料品种、规格、颜色:无障碍洗脸盆抓杆 (2)安全抓杆,做法参12J926-，2/J9 | 个 | 5 | 209.39 |  | 1046.95
313 | 011505004091 | 浴缸拉手 | (1)材料品种、规格、颜色:无障碍坐便器抓杆 (2)安全抓杆,做法参12J926-，2/J9 | 个 | 5 | 159.49 |  | 797.45
314 | 01B003001 | 多功能台兼搁物架 | (1)成品塑料多功能台兼搁物架 | 个 | 5 | 370.53 |  | 1852.65
315 | 01B004001 | 成品不锈钢挂衣钩 | (1)成品不锈钢挂衣钩 | 个 | 5 | 12.35 |  | 61.75
316 | 011505008031 | 卫生纸盒 | (1)材料品种、规格、颜色:成品不锈钢卫生间纸盒 | 个 | 5 | 36.53 |  | 182.65
317 | 010404001295 | 垫层 | (1)垫层材料种类、配合比、厚度:泡沫混凝土 | m3 | 67.23 | 354.77 |  | 23851.19
318 | 01B005001 | 尼龙防坠落网 | (1)做法:尼龙防坠落网 | m2 | 15.4 | 12.35 |  | 190.19
分部分项工程量清单与计价表
工程名称：南安市校舍安全改扩建项目（第二批） | [6 empty] | 第44页 共683页
序号 | 项目编码 | 项目名称 | 项目特征描述 | 计量单位 | 工程量 | 金 额(元)
[6 empty] | 综合单价 |  | 合价
319 | 010404001296 | 垫层 | (1)垫层材料种类、配合比、厚度:120mm厚1:4石灰煤渣填实 | m3 | 25.76 | 304.64 |  | 7847.53
320 | 010401012088 | 零星砌砖 | (1)零星砌砖名称、部位:讲台垫高 (2)砖品种、规格、强度等级:水泥实心砖 240×115×53mm MU10 (3)砂浆强度等级、配合比:M5.0混合砂浆 | m3 | 3.95 | 799.45 |  | 3157.83
321 | 011002005031 | 聚氯乙烯板面层 | (1)楼梯滑动支座构造 (2)面层材料品种、厚度:5mm厚聚四氟乙烯板 | m2 | 16.38 | 212.99 |  | 3488.78
装配式工程 | [8 empty] | 分项工程(17房屋建筑与装饰)
钢筋
装配式建筑 | [8 empty] | 分项工程(17装配式建筑)
322 | 010521001008 | 装配式预制混凝土叠合楼板 | (1)单体体积:详图 (2)板厚度:60mm厚 (3)板尺寸:详图 (4)混凝土强度等级:C30 (5)钢筋种类、规格及含量:详见深化图 (6)其他预埋要求:详见深化图，符合设计要求及规范 (7)灌缝材料种类:详见深化图，符合设计要求及规范 (8)运距:由投标单位自行考虑 | m3 | 318.99 | 2994.67 |  | 955269.78
323 | 010523001008 | 装配式预制混凝土空调板 | (1)单体体积:详图 (2)构件尺寸:详图 (3)混凝土强度等级:C30 (4)钢筋种类、规格及含量:符合设计要求及规范 (5)其他预埋要求:符合设计要求及规范 (6)灌缝材料种类:符合设计要求及规范 (7)运距:由投标单位自行考虑 | m3 | 14.62 | 3419.84 |  | 49998.06
324 | 010508001063 | 后浇带 | (1)混凝土种类（商品混凝土、现场拌制，泵送、非泵送）:泵送商品混凝土 (2)混凝土强度等级:C30P6 | m3 | 13.32 | 610.52 |  | 8132.13
325 | 010508001064 | 后浇带 | (1)混凝土种类（商品混凝土、现场拌制，泵送、非泵送）:泵送商品混凝土 (2)混凝土强度等级:C | m3 | 34.56 | 576.42 |  | 19921.08
分部分项工程量清单与计价表
工程名称：南安市校舍安全改扩建项目（第二批） | [6 empty] | 第45页 共683页
序号 | 项目编码 | 项目名称 | 项目特征描述 | 计量单位 | 工程量 | 金 额(元)
[6 empty] | 综合单价 |  | 合价
30
326 | 010525001008 | 非承重隔墙 | (1)隔墙种类、规格、强度等级:200mm厚蒸压加气混凝土条板 (2)墙厚、墙高:200mm厚预制内隔墙 (3)做法详见图集【闽2019-G-129装配式内隔墙及建筑构造】 | m2 | 977.36 | 266.51 |  | 260476.21
钢筋
327 | 010515001981 | 现浇构件钢筋 | (1)钢筋种类、规格:线材、HRB400Φ6 | t | 2.563 | 6511.34 |  | 16688.56
328 | 010515001982 | 现浇构件钢筋 | (1)钢筋种类、规格:线材、HRB400Φ8 | t | 18.447 | 6196.39 |  | 114304.81
329 | 010515001983 | 现浇构件钢筋 | (1)钢筋种类、规格:线材、HRB400Φ10 | t | 2.124 | 6196.39 |  | 13161.13
330 | 010515001984 | 现浇构件钢筋 | (1)钢筋种类、规格:螺纹钢筋、HRB400EΦ12 | t | 0.683 | 5897.8 |  | 4028.2
新侨中学-变配电室 | [8 empty] | 单位工程(17房屋建筑与装饰)
土方工程 | [8 empty] | 分项工程(17房屋建筑与装饰)
331 | 010101001087 | 平整场地 | (1)土壤类别:三类土 (2)弃土运距:由投标单位自行考虑 (3)取土运距:由投标单位自行考虑 | m2 | 100.04 | 1.73 |  | 173.07
332 | 010101004078 | 挖基坑土方 | (1)土壤类别:三类土 (2)挖土深度:2m以内 | m3 | 223.81 | 7.52 |  | 1683.05
333 | 010101003153 | 挖沟槽土方 | (1)土壤类别:三类土 (2)挖土深度:2m以内 | m3 | 2.58 | 7.32 |  | 18.89
334 | 010103001361 | 回填方 | (1)密实度要求:满足设计和规范的要求 (2)填方材料品种:土方、满足设计及规范的要求 (3)填方粒径要求:满足设计和规范的要求 (4)填方来源、运距:场内平衡，运距由投标单位自行考虑 | m3 | 146.77 | 10.47 |  | 1536.68
335 | 010103001363 | 回填方 | (1)密实度要求:满足设计和规范的要求 (2)填方材料品种:土方、满足设计及规范的要求 (3)填方粒径要求:满足设计和规范的要求 (4)填方来源、运距:场内平衡，运距由投标单位自行考虑 (5)房心回填 | m3 | 16.101 | 8.01 |  | 128.97
砌筑工程 | [8 empty] | 分项工程(17房屋建筑与装饰)
336 | 010401003089 | 实心砖墙 | (1)砖品种、规格、强 | m3 | 8.95 | 717.65 |  | 6422.97
分部分项工程量清单与计价表
工程名称：南安市校舍安全改扩建项目（第二批） | [6 empty] | 第46页 共683页
序号 | 项目编码 | 项目名称 | 项目特征描述 | 计量单位 | 工程量 | 金 额(元)
[6 empty] | 综合单价 |  | 合价
度等级:200mm混凝土小型实心砌块,强度等级MU10 (2)墙体类型、砌筑高度:砖基础、1.2m (3)砂浆强度等级、配合比:Mb10水泥砂浆砌筑
337 | 010401004149 | 多孔砖墙 | (1)砖品种、规格、强度等级:烧结煤矸石多孔砖 、强度MU10、厚度190mm (2)墙体类型、砌筑高度:外墙、内墙、6m以内 (3)砂浆强度等级、配合比:M5.0混合砂浆 | m3 | 27.68 | 600.24 |  | 16614.64
338 | 010904003116 | 楼（地）面砂浆防水(防潮) | (1)防水层做法:水泥砂浆加5%防水剂 (2)砂浆厚度、配合比:20mm厚1:2.5水泥砂浆加5%防水剂 | m2 | 30.991 | 30.3 |  | 939.03
339 | 010405001087 | 砌筑超高增加费 | (1)超高高度:0.5m | m3 | 6.05 | 19.09 |  | 115.49
340 | 010607005170 | 砌块墙钢丝网加固 | (1)材料品种、规格:加强网采用镀锌钢丝网,宽度不小于300mm,与基体的搭接宽度不应小于150mm,网目不大于15mmX15mm,钢丝直径不小于0.7mm。 (2)加固方式:不同材料基体结合处,如砌体与混凝土梁、柱、剪力墙、窗台压顶等相交接处 | m2 | 55.11 | 13.18 |  | 726.35
混凝土工程 | [8 empty] | 分项工程(17房屋建筑与装饰)
341 | 010501001250 | 垫层 | (1)混凝土种类（商品混凝土、现场拌制，泵送、非泵送）:商品混凝土、泵送 (2)混凝土强度等级:C20 | m3 | 13.05 | 498.92 |  | 6510.91
342 | 010501004103 | 满堂基础 | (1)混凝土种类（商品混凝土、现场拌制，泵送、非泵送）:泵送商品混凝土 (2)混凝土强度等级:C35P8 | m3 | 50.43 | 576.78 |  | 29087.02
343 | 010502001168 | 矩形柱 | (1)混凝土种类（商品混凝土、现场拌制，泵送、非泵送）:泵送商品混凝土 (2)混凝土强度等级:C30 | m3 | 8.25 | 538.17 |  | 4439.9
344 | 010505001225 | 有梁板 | (1)混凝土种类（商品混凝土、现场拌制，泵送、非泵送）:泵送 | m3 | 22.85 | 558.66 |  | 12765.38
分部分项工程量清单与计价表
工程名称：南安市校舍安全改扩建项目（第二批） | [6 empty] | 第47页 共683页
序号 | 项目编码 | 项目名称 | 项目特征描述 | 计量单位 | 工程量 | 金 额(元)
[6 empty] | 综合单价 |  | 合价
商品混凝土 (2)混凝土强度等级:C30P6
345 | 010502002066 | 构造柱 | (1)混凝土种类（商品混凝土、现场拌制，泵送、非泵送）:非泵送商品混凝土 (2)混凝土强度等级:C25 | m3 | 0.43 | 741.71 |  | 318.94
346 | 010503004152 | 圈梁 | (1)混凝土种类（商品混凝土、现场拌制，泵送、非泵送）:非泵送商品混凝土 (2)混凝土强度等级:C20 | m3 | 0.58 | 732.17 |  | 424.66
347 | 010503005087 | 过梁 | (1)混凝土种类（商品混凝土、现场拌制，泵送、非泵送）:非泵送商品混凝土 (2)混凝土强度等级:C25 | m3 | 0.43 | 748.05 |  | 321.66
348 | 010507005090 | 压顶 | (1)混凝土种类（商品混凝土、现场拌制，泵送、非泵送）:非泵送商品混凝土 (2)混凝土强度等级:C25 | m3 | 0.3 | 697.43 |  | 209.23
349 | 010504001144 | 直形墙 | (1)混凝土种类（商品混凝土、现场拌制，泵送、非泵送）:商品混凝土、非泵送 (2)混凝土强度等级:C25 | m3 | 5.06 | 501.36 |  | 2536.88
350 | 010505008050 | 雨篷、悬挑板、阳台板 | (1)混凝土种类（商品混凝土、现场拌制，泵送、非泵送）:商品混凝土、非泵送 (2)混凝土强度等级:C25 | m3 | 0.81 | 607.89 |  | 492.39
钢筋工程 | [8 empty] | 分项工程(17房屋建筑与装饰)
351 | 0105150011000 | 现浇构件钢筋 | (1)钢筋种类、规格:线材、HRB400Φ6 | t | 0.31 | 6238.23 |  | 1933.85
352 | 0105150011000 | 现浇构件钢筋 | (1)钢筋种类、规格:线材、HRB400Φ8 | t | 2.002 | 5923.28 |  | 11858.41
353 | 0105150011000 | 现浇构件钢筋 | (1)钢筋种类、规格:线材、HRB400Φ10 | t | 2.209 | 5923.28 |  | 13084.53
354 | 0105150011000 | 现浇构件钢筋 | (1)钢筋种类、规格:螺纹钢筋、HRB400EΦ12 | t | 0.941 | 5468.22 |  | 5145.6
355 | 0105150011000 | 现浇构件钢筋 | (1)钢筋种类、规格:螺纹钢筋、HRB400EΦ14 | t | 0.773 | 5375.81 |  | 4155.5
356 | 0105150011000 | 现浇构件钢筋 | (1)钢筋种类、规格:螺纹钢筋、HRB400EΦ16 | t | 0.384 | 5408.73 |  | 2076.95
分部分项工程量清单与计价表
工程名称：南安市校舍安全改扩建项目（第二批） | [6 empty] | 第48页 共683页
序号 | 项目编码 | 项目名称 | 项目特征描述 | 计量单位 | 工程量 | 金 额(元)
[6 empty] | 综合单价 |  | 合价
357 | 0105150011000 | 现浇构件钢筋 | (1)钢筋种类、规格:螺纹钢筋、HRB400EΦ18 | t | 2.221 | 5408.73 |  | 12012.79
358 | 0105150011000 | 现浇构件钢筋 | (1)钢筋种类、规格:螺纹钢筋、HRB400EΦ20 | t | 0.843 | 5079.78 |  | 4282.25
359 | 0105150011000 | 现浇构件钢筋 | (1)钢筋种类、规格:螺纹钢筋、HRB400EΦ22 | t | 0.651 | 5079.78 |  | 3306.94
360 | 0105150011000 | 现浇构件钢筋 | (1)钢筋种类、规格:螺纹钢筋、HRB400EΦ25 | t | 2.311 | 5079.78 |  | 11739.37
361 | 010515009184 | 支撑钢筋（铁马） | (1)钢筋种类:螺纹钢筋 (2)规格:HRB400EΦ12mm | t | 0.162 | 5468.22 |  | 885.85
362 | 010515009185 | 支撑钢筋（铁马） | (1)钢筋种类:螺纹钢筋 (2)规格:HRB400EΦ25mm | t | 0.036 | 5079.78 |  | 182.87
363 | 010516003367 | 机械连接 | (1)连接方式:机械连接 (2)螺纹套筒种类:直螺纹套筒 (3)规格:φ20 | 个 | 26 | 14.22 |  | 369.72
364 | 010516006239 | 电渣压力焊接 | (1)规格:φ≤18 | 个 | 96 | 5.97 |  | 573.12
屋面工程 | [8 empty] | 分项工程(17房屋建筑与装饰)
W-3：不上人屋面(有保温层)
365 | 011101003176 | 细石混凝土楼地面 | (1)找平层厚度、砂浆配合比:40mm厚C20细石混凝土保护层,随捣随抹平 | m2 | 80.46 | 43.59 |  | 3507.25
366 | 010515003142 | 钢筋网片 | (1)钢筋种类、规格:圆钢筋φ6@200X200mm钢筋网 | t | 0.179 | 6714.61 |  | 1201.92
367 | 010902008137 | 屋面变形缝 | (1)嵌缝材料种类:6000X6000mm分格缝,缝宽2Omm,缝内嵌防水油膏 | m | 19.6 | 12.89 |  | 252.64
368 | 011101006976 | 平面砂浆找平层 | (1)找平层厚度、砂浆配合比:10mm厚低强度等级砂浆隔离层 | m2 | 80.46 | 13.86 |  | 1115.18
369 | 011001001069 | 保温隔热屋面 | (1)保温隔热材料品种、规格、厚度:100mm厚(倒置式)挤塑聚苯乙烯泡沫板 | m2 | 80.46 | 66.49 |  | 5349.79
370 | 010902001156 | 屋面卷材防水 | (1)卷材品种、规格、厚度:3mm厚SBS改性沥青防水卷材 (2)防水层数:一层 | m2 | 103.8 | 48.64 |  | 5048.83
371 | 010902002168 | 屋面涂膜防水 | (1)防水膜品种:高聚物改性沥青防水涂料 (2)涂膜厚度、遍数:2mm厚、1道 | m2 | 207.6 | 22.49 |  | 4668.92
分部分项工程量清单与计价表
工程名称：南安市校舍安全改扩建项目（第二批） | [6 empty] | 第49页 共683页
序号 | 项目编码 | 项目名称 | 项目特征描述 | 计量单位 | 工程量 | 金 额(元)
[6 empty] | 综合单价 |  | 合价
372 | 011101006977 | 平面砂浆找平层 | (1)找平层厚度、砂浆配合比:20mm厚1:3水泥砂浆找平层 | m2 | 86.25 | 25.08 |  | 2163.15
373 | 010404001297 | 垫层 | (1)垫层材料种类、配合比、厚度:最薄处30mm厚LC5.0轻集料混凝土2%找坡层 | m3 | 9.056 | 354.77 |  | 3212.8
屋面天沟
374 | 010902007043 | 屋面天沟、檐沟防水 | (1)材料品种、规格:20mm厚1:2水泥防水砂浆抹平压光 | m2 | 5.79 | 32.04 |  | 185.51
其它
375 | 01B001003 | 屋面泛水 | (1)做法:屋面女儿墙泛水做法详见12J201-A13-5 | m | 39.2 | 22.85 |  | 895.72
376 | 01B001004 | 屋面泛水 | (1)做法:屋面立墙泛水、收头做法详见12J201-A14-4 | m | 3.8 | 22.85 |  | 86.83
外墙面保温 | [8 empty] | 分项工程(17房屋建筑与装饰)
377 | 011001003085 | 保温隔热墙面 | (1)保温隔热部位:外墙内保温 (2)保温隔热材料品种、规格及厚度:15mm厚无机轻集料保温砂浆 (3)增强网及抗裂防水砂浆种类:5mm厚抗裂砂浆浆压耐碱玻纤网格布 (4)粘结材料种类及做法: | m2 | 127.19 | 82.08 |  | 10439.76
室内防水 | [8 empty] | 分项工程(17房屋建筑与装饰)
DM-4：地砖防水地面
QM-8：穿孔金属板吸声墙面
其他一般土建工程 | [8 empty] | 分项工程(17房屋建筑与装饰)
室外
378 | 011107002045 | 块料台阶面 | (1)结合层材料种类:20mm厚1:3干硬性水泥砂浆结合层 (2)面层材料品种、规格、颜色:防滑砖 (3)防滑条材料种类、规格:成品防滑梯沿砖 | m2 | 22.86 | 144.72 |  | 3308.3
379 | 010507004057 | 台阶 | (1)12J003-B3-9B (2)混凝土种类（商品混凝土、现场拌制，泵送、非泵送）:非泵送商品混凝土 (3)混凝土强度等级:C20 | m3 | 3.38 | 639.09 |  | 2160.12
380 | 010404001298 | 垫层 | (1)垫层材料种类、配合比、厚度:300mm厚 | m3 | 6.858 | 227.03 |  | 1556.97
分部分项工程量清单与计价表
工程名称：南安市校舍安全改扩建项目（第二批） | [6 empty] | 第50页 共683页
序号 | 项目编码 | 项目名称 | 项目特征描述 | 计量单位 | 工程量 | 金 额(元)
[6 empty] | 综合单价 |  | 合价
粒径10-40卵石，M2.5混合砂浆分两步灌注 (2)素土夯实
381 | 010507001117 | 散水、坡道 | (1)细石混凝土散水12J003-A1-1B (2)垫层材料种类、厚度:150mm厚粒径10-40卵石，灌M2.5混合砂浆 (3)面层厚度:60mm厚C20细石混凝土 (4)混凝土种类（商品混凝土、现场拌制，泵送、非泵送）:C20 | m2 | 18.54 | 163.46 |  | 3030.55
382 | 010507003112 | 电缆沟、地沟、明暗沟 | (1)12J003-A3-10 (2)混凝土盖板 (3)沟截面净空尺寸:300mm（宽）×400mm（高） (4)20mm厚1:2.5水泥砂浆抹面 (5)垫层材料种类、厚度:150mm厚粒径10-40卵石，M2.5混合砂浆 (6)混凝土种类（商品混凝土、现场拌制，泵送、非泵送）:预拌非泵送混凝土 (7)混凝土强度等级:C20 (8)遇踏步、斜坡时,设200水泥管连接 | m | 46.8 | 380.36 |  | 17800.85
楼地面工程 | [8 empty] | 分项工程(17房屋建筑与装饰)
383 | 010501001251 | 垫层 | (1)混凝土种类（商品混凝土、现场拌制，泵送、非泵送）:非泵送商品混凝土 (2)混凝土强度等级:C15 (3)随捣随抹平 | m3 | 8.945 | 474.7 |  | 4246.19
变配电室、发电机房：DM3
384 | 011102003379 | 块料楼地面 | (1)结合层厚度、砂浆配合比:30mm厚1:3水泥砂浆结合层(湿铺)、水泥浆一道(内掺建筑胶) (2)面层材料品种、规格、颜色:600x600，防滑地砖防水地面(A级) (3)嵌缝材料种类:干水泥擦缝 | m2 | 84.55 | 116.42 |  | 9843.31
储油间、散热井：DM-6
385 | 011101001107 | 水泥砂浆楼地面 | (1)素水泥浆遍数:水泥浆一道(内掺建筑胶) (2)面层厚度、砂浆配 | m2 | 4.9 | 30.99 |  | 151.85
分部分项工程量清单与计价表
工程名称：南安市校舍安全改扩建项目（第二批） | [6 empty] | 第51页 共683页
序号 | 项目编码 | 项目名称 | 项目特征描述 | 计量单位 | 工程量 | 金 额(元)
[6 empty] | 综合单价 |  | 合价
合比:20mm厚1:2.5水泥砂浆找平层压光
踢脚线
W-3：空调板/雨蓬
TJ-1
386 | 011105001121 | 水泥砂浆踢脚线 | (1)踢脚线高度:120mm高 (2)底层厚度、砂浆配合比:10mm厚1：3水泥砂浆打底 (3)面层厚度、砂浆配合比:10mm厚1：2水泥砂浆抹光面层 (4)蓝灰色无机防霉涂料（一底两面） | m2 | 0.63 | 108.49 |  | 68.35
TJ-2
387 | 011105003104 | 块料踢脚线 | (1)踢脚线高度:120mm高 (2)粘贴层厚度、材料种类:10mm厚1:3水泥砂浆 (3)面层材料品种、规格、颜色:10mm厚内墙面砖，白水泥擦缝（掺水泥重5%的801胶） | m2 | 6.12 | 170.03 |  | 1040.58
内墙柱面工程 | [8 empty] | 分项工程(17房屋建筑与装饰)
变配电室:QM-1
388 | 011406001591 | 抹灰面油漆涂料 | (1)部位:墙面 (2)基层类型:抹灰面 (3)腻子种类、遍数:3mm厚底基防裂腻子分遍找平、2mm厚耐水腻子刮平 (4)油漆涂料品种、遍数（或厚度）:白色无机涂料墙面(燃烧性能等级应达到A级)(二底二面) | m2 | 102.46 | 55.85 |  | 5722.39
389 | 011201004871 | 立面砂浆找平层 | (1)基层类型:砖墙、混凝土墙 (2)找平层砂浆厚度、配合比:9mm厚1:3水泥砂浆分层压实抹平 | m2 | 33.85 | 16.64 |  | 563.26
储油间:QM-2
390 | 011406001592 | 抹灰面油漆涂料 | (1)部位:内墙面 (2)基层类型:抹灰面 (3)腻子种类、遍数:3mm厚底基防裂腻子分遍找平、2mm厚耐水腻子刮平 (4)油漆涂料品种、遍数（或厚度）:白色无机防霉涂料墙面(A级)(燃烧性能等级应达到 | m2 | 24.07 | 49.95 |  | 1202.3
分部分项工程量清单与计价表
工程名称：南安市校舍安全改扩建项目（第二批） | [6 empty] | 第52页 共683页
序号 | 项目编码 | 项目名称 | 项目特征描述 | 计量单位 | 工程量 | 金 额(元)
[6 empty] | 综合单价 |  | 合价
A级)(二底二面)
391 | 011201004872 | 立面砂浆找平层 | (1)基层类型:砖墙、混凝土墙 (2)找平层砂浆厚度、配合比:9厚1:3水泥砂浆分层压实抹平 | m2 | 15.39 | 30.93 |  | 476.01
发电机房：QM-8
392 | 011207001091 | 墙面装饰板 | (1)详国标05J909-NQ65-30A、30C (2)龙骨材料种类、规格、中距:50*50*0.7mm轻钢龙骨 (3)隔离层材料种类、规格:玻璃布 (4)基层材料种类、规格:40mm厚岩棉毡 (5)面层材料品种、规格、颜色:600*600*1mm铝合金穿孔吸声板 | m2 | 81.76 | 256.34 |  | 20958.36
393 | 011201004874 | 立面砂浆找平层 | (1)基层类型:砖墙面 (2)找平层砂浆厚度、配合比:8~10mm厚1:0.5:3水泥石灰膏砂浆分层压实抹平 | m2 | 44.13 | 32.94 |  | 1453.64
394 | 010903002363 | 墙面涂膜防水 | (1)防水膜品种:聚合物水泥基防水涂料 (2)涂膜厚度、遍数:1.5mm厚 (3)分次涂刷,沿墙面刷至顶板 | m2 | 81.76 | 39.1 |  | 3196.82
散热井：QM-9
395 | 011201004875 | 立面砂浆找平层 | (1)基层类型:砖墙、混凝土墙 (2)找平层砂浆厚度、配合比:9mm厚1:3水泥砂浆分层压实抹平 | m2 | 18 | 30.95 |  | 557.1
天棚工程 | [8 empty] | 分项工程(17房屋建筑与装饰)
变配电室:DP-1：陶瓷抗菌耐污膜喷涂顶棚
396 | 011406001593 | 抹灰面油漆涂料 | (1)部位:天棚 (2)基层类型:混凝土面 (3)腻子种类、遍数:3mm厚底基防裂腻子分遍找平、2mm厚耐水腻子刮平 (4)油漆涂料品种、遍数（或厚度）:陶瓷抗菌耐污膜喷涂顶棚(燃烧性能等级应达到A级)(一底二面) | m2 | 58.15 | 54.31 |  | 3158.13
储油间:DP-2:无机防霉涂料顶棚
397 | 011406001594 | 抹灰面油漆涂料 | (1)部位:天棚 (2)基层类型:混凝土 | m2 | 2.1 | 48.5 |  | 101.85
分部分项工程量清单与计价表
工程名称：南安市校舍安全改扩建项目（第二批） | [6 empty] | 第53页 共683页
序号 | 项目编码 | 项目名称 | 项目特征描述 | 计量单位 | 工程量 | 金 额(元)
[6 empty] | 综合单价 |  | 合价
面 (3)腻子种类、遍数:3mm厚底基防裂腻子分遍找平、2mm厚耐水腻子刮平 (4)油漆涂料品种、遍数（或厚度）:无机防霉涂料顶棚(燃烧性能等级应达到A级)(一底二面)
发电机房：DP-3:穿孔金属吸声板吊顶
398 | 011302001207 | 天棚吊顶 | (1)吊顶形式、吊杆规格、高度:T型轻钢天棚龙骨吊顶，吊杆高度0.6m (2)龙骨材料种类、规格、中距:龙骨吸顶吊件,中距横向1200mm,纵向600mm,用膨胀螺栓与钢筋混凝土板固定；T型轻钢次龙骨TB24X28mm,用吸顶吊件联结,间距600mm；T型轻钢横撑龙骨TB24X28mm,间距600mm,用挂插件与次龙骨插接 (3) (4)面层材料品种、规格:600X600mm穿孔铝合金板/穿孔铝扣板 ,背面贴0.2厚玻璃纤维无纺布(密度60kg/m3) | m2 | 30.32 | 134.09 |  | 4065.61
其他：空调搁板底面按丙烯酸外墙涂料计算；
门窗工程 | [8 empty] | 分项工程(17房屋建筑与装饰)
399 | 010802003161 | 钢质防火门 | (1)门框、扇材质:钢质甲级防火门 (2)综合 含门锁，闭门器 (3)双扇平开防火门安装闭门器和顺序器 (4)门后设门吸 | m2 | 16.08 | 621.83 |  | 9999.03
400 | 080801013010 | 防鼠板 | (1)名称:可拆卸成品防鼠板 (2)规格:500mm高 | m2 | 2.85 | 185.27 |  | 528.02
401 | 010807001420 | 金属（塑钢、断桥）窗 | (1)详窗施MC-00~MC-20 (2)门窗代号及尺寸:GC1821，1800*2100mm (3)框、扇材质:断热铝合金框(深灰色粉末喷涂) (4)玻璃品种、厚度:5高透光单银low-E+12空气+5透明中空双钢化玻璃、消防救援口标志 | m2 | 7.56 | 645.41 |  | 4879.3
分部分项工程量清单与计价表
工程名称：南安市校舍安全改扩建项目（第二批） | [6 empty] | 第54页 共683页
序号 | 项目编码 | 项目名称 | 项目特征描述 | 计量单位 | 工程量 | 金 额(元)
[6 empty] | 综合单价 |  | 合价
(5)木塑附框（50系列） (6)含五金等配件等
402 | 010807003094 | 金属百叶窗 | (1)门窗代号及尺寸:BYC2117 (2)框、扇材质:铝合金百叶窗 (3)详窗施MC-00~MC-20 (4)含五金等配件 (5)25x9x1.5不锈钢制防护网 | m2 | 10.71 | 435.39 |  | 4663.03
403 | 010807003095 | 金属百叶窗 | (1)门窗代号及尺寸:BYC2717 (2)框、扇材质:铝合金百叶窗 (3)详窗施MC-00~MC-20 (4)含五金等配件 (5)铁丝防护网 | m2 | 4.59 | 424.86 |  | 1950.11
404 | 010807003096 | 金属百叶窗 | (1)门窗代号及尺寸:BYC0506a (2)框、扇材质:铝合金百叶窗 (3)详窗施MC-00~MC-20 (4)含五金等配件 | m2 | 0.66 | 545.48 |  | 360.02
外墙面工程 | [8 empty] | 分项工程(17房屋建筑与装饰)
外饰1、2：米黄色真石漆
405 | 011406001595 | 抹灰面油漆涂料 | (1)部位:外墙面 (2)基层类型:抹灰面 (3)腻子种类、遍数:2厚耐水腻子磨平 (4)油漆涂料品种、遍数（或厚度）:真石漆外墙涂料(一底二度) | m2 | 191.94 | 103.4 |  | 19846.6
406 | 011201004877 | 立面砂浆找平层 | (1)基层类型:砖墙/混凝土墙 (2)找平层砂浆厚度、配合比:20mm厚1:2.5水泥防水砂浆(内掺5%的防水剂) | m2 | 191.94 | 31.88 |  | 6119.05
407 | 010903002364 | 墙面涂膜防水 | (1)聚合物水泥基防水涂料 (2)1.5mm厚 | m2 | 191.94 | 39.1 |  | 7504.85
外饰2：丙烯酸外墙涂料（出屋面风井,女儿墙内侧）
408 | 011406001596 | 抹灰面油漆涂料 | (1)部位:外墙面 (2)基层类型:抹灰面 (3)腻子种类、遍数:2厚耐水腻子磨平，二遍 (4)油漆涂料品种、遍数（或厚度）:丙烯酸外墙涂料(一底二度) | m2 | 39.88 | 41.66 |  | 1661.4
409 | 011201004879 | 立面砂浆找平层 | (1)基层类型:砖墙/混 | m2 | 39.88 | 31.88 |  | 1271.37
分部分项工程量清单与计价表
工程名称：南安市校舍安全改扩建项目（第二批） | [6 empty] | 第55页 共683页
序号 | 项目编码 | 项目名称 | 项目特征描述 | 计量单位 | 工程量 | 金 额(元)
[6 empty] | 综合单价 |  | 合价
凝土墙 (2)找平层砂浆厚度、配合比:20mm厚1:2.5水泥防水砂浆(内掺5%的防水剂)
410 | 010903002365 | 墙面涂膜防水 | (1)聚合物水泥基防水涂料 (2)1.5mm厚 | m2 | 39.88 | 39.1 |  | 1559.31
411 | 010903002366 | 墙面涂膜防水 | (1)外墙门窗洞口四周采用1.5mm厚JS防水涂层 (2)防水膜品种:JS防水涂层 (3)涂膜厚度、遍数:1.5mm厚 | m2 | 6.18 | 39.1 |  | 241.64
412 | 010903004102 | 墙面变形缝 | (1)嵌缝材料种类:外墙及饰面层设分格缝,并宜与防水层分格缝对齐,纵横间距3m,缝宽8mm,采用聚氨酯胶泥嵌缝封严。 | m | 67.225 | 18.31 |  | 1230.89
室外总体工程 | [8 empty] | 单位工程(17房屋建筑与装饰)
室外总体 | [8 empty] | 分项工程(17房屋建筑与装饰)
花池
混凝土路面
413 | 040203007047 | 水泥混凝土 | (1)掺和料:符合设计要求 (2)厚度:220mm厚 (3)混凝土强度等级:C25 (4)按4-6m分仓跳格浇筑 | m2 | 365.89 | 120.18 |  | 43972.66
414 | 040202009026 | 砂砾石 | (1)厚度:300mm厚 (2)石料规格:天然级配砂石 (3)素土夯实,夯实≥94% | m2 | 365.89 | 33.28 |  | 12176.82
415 | 040204004039 | 安砌侧（平、缘）石 | (1)材料品种、规格:平缘石150mm厚150×900mm花岗岩芝麻白,机切面、30mm厚1:3水泥砂浆结合层 (2)基础、垫层：材料品种、厚度:100mm厚C20素混凝土垫层、150mm厚碎石垫层,碾压密实 (3)素土夯实,夯实≥93% | m | 68 | 79.49 |  | 5405.32
中庭园路
416 | 040204002002 | 人行道块料铺设 | (1)块料品种、规格:400x400x50mm厚成品植草砖 (2)基础、垫层：材料 | m2 | 252.23 | 213.65 |  | 53888.94
分部分项工程量清单与计价表
工程名称：南安市校舍安全改扩建项目（第二批） | [6 empty] | 第56页 共683页
序号 | 项目编码 | 项目名称 | 项目特征描述 | 计量单位 | 工程量 | 金 额(元)
[6 empty] | 综合单价 |  | 合价
品种、厚度:30mm厚种植土、200mm厚C20素砼、180mm厚级配碎石垫层 (3)素土夯实,密实度大于93% (4)填缝等详见设计图纸
417 | 040204004040 | 安砌侧（平、缘）石 | (1)材料品种、规格:路沿石250×100mm、30mm厚1:3水泥砂浆结合层 (2)基础、垫层：材料品种、厚度:100mm厚C20素混凝土垫层 (3)素土夯实,夯实≥93% | m | 75.56 | 104.58 |  | 7902.06
418 | 050307017006 | 垃圾箱 | (1)规格尺寸:720*570*1070mm成品垃圾桶（含安装等费用） (2)垃圾箱材质:HDPE | 个 | 4 | 321.14 |  | 1284.56
绿化种植 | [8 empty] | 分项工程(17房屋建筑与装饰)
419 | 050102001144 | 栽植乔木 | (1)种类:小叶榄仁 (2)胸径或干径:胸径12cm (3)株高、冠径:高度400cm，冠幅300cm (4)土球直径100*90cm (5)养护期:一年（成活养护期半年+日常养护期半年） (6)基肥:20KG/株 (7)袋苗,主干挺直,树冠伞形,层次分明 | 株 | 21 | 1258.04 |  | 26418.84
420 | 050102001145 | 栽植乔木 | (1)种类:凤凰木 (2)胸径或干径:胸径15cm (3)株高、冠径:高度450-500cm，冠幅300-350cm (4)土球直径100*90cm (5)养护期:一年（成活养护期半年+日常养护期半年） (6)基肥:25KG/株 (7)袋苗,五级以上分支,树形完整,冠幅饱满 | 株 | 5 | 1973.96 |  | 9869.8
421 | 050102012095 | 铺种草皮 | (1)养护期:一年（成活养护期半年+日常养护期半年） (2)草皮种类:马尼拉草 (3)铺种方式:满铺 (4)基肥:2.5kg/m2 | m2 | 1218.28 | 33.17 |  | 40410.35
422 | 050101010095 | 整理绿化用地 | (1)回填土质要求:满足规范及设计要求 (2)取土运距:由投标 | m2 | 1218.28 | 4.28 |  | 5214.24
分部分项工程量清单与计价表
工程名称：南安市校舍安全改扩建项目（第二批） | [6 empty] | 第57页 共683页
序号 | 项目编码 | 项目名称 | 项目特征描述 | 计量单位 | 工程量 | 金 额(元)
[6 empty] | 综合单价 |  | 合价
单位自行考虑 (3)回填厚度:满足规范及设计要求 (4)找平找坡要求:满足规范及设计要求 (5)弃渣运距:由投标单位自行考虑
423 | 050101009095 | 种植土回(换)填 | (1)弃土运距:由投标单位自行考虑 (2)回填土质要求:种植土（一类土），满足规范及设计要求 (3)取土运距:由投标单位自行考虑 (4)回填厚度:30cm | m3 | 365.484 | 72.52 |  | 26504.9
安装工程 | [8 empty] | 单位工程(17安装)
电气工程 | [8 empty] | 分项工程(17安装)
424 | 030404017297 | 配电箱 | (1)名称:成套配电箱 (2)安装方式:底距地1.5米明装 (3)型号:ZAP1箱 | 台 | 1 | 22188.9 |  | 22188.9
425 | 030404017298 | 配电箱 | (1)名称:成套配电箱 (2)安装方式:底距地1.5米明装 (3)型号:ZAK1箱 | 台 | 1 | 22188.9 |  | 22188.9
426 | 030404017299 | 配电箱 | (1)名称:成套配电箱 (2)安装方式:底距地1.5米明装 (3)型号:1AL1箱 | 台 | 1 | 2588.74 |  | 2588.74
427 | 030404017300 | 配电箱 | (1)名称:成套配电箱 (2)安装方式:底距地1.5米明装 (3)型号:2~5AL1箱 | 台 | 4 | 2671.49 |  | 10685.96
428 | 030404017301 | 配电箱 | (1)名称:成套配电箱 (2)安装方式:底距地1.5米明装 (3)型号:1AK1箱 | 台 | 1 | 3440.98 |  | 3440.98
429 | 030404017302 | 配电箱 | (1)名称:成套配电箱 (2)安装方式:底距地1.5米明装 (3)型号:2~5AK1箱 | 台 | 4 | 4546.41 |  | 18185.64
430 | 030404017303 | 配电箱 | (1)名称:成套配电箱 (2)安装方式:底距地1.5米明装 (3)型号:BP-AT箱 | 台 | 1 | 13414.59 |  | 13414.59
431 | 030404017304 | 配电箱 | (1)名称:成套配电箱 (2)安装方式:底距地1.5米明装 (3)型号:1ALg箱 | 台 | 1 | 4058.54 |  | 4058.54
432 | 030404017305 | 配电箱 | (1)名称:成套配电箱 (2)安装方式:底距地1.5米明装 (3)型号:2ALg箱 | 台 | 1 | 2031.71 |  | 2031.71
433 | 030404017306 | 配电箱 | (1)名称:成套配电箱 (2)安装方式:底距地1 | 台 | 1 | 11225.95 |  | 11225.95
分部分项工程量清单与计价表
工程名称：南安市校舍安全改扩建项目（第二批） | [6 empty] | 第58页 共683页
序号 | 项目编码 | 项目名称 | 项目特征描述 | 计量单位 | 工程量 | 金 额(元)
[6 empty] | 综合单价 |  | 合价
.5米明装 (3)型号: 1ATtxj箱
434 | 030404017307 | 配电箱 | (1)名称:成套配电箱 (2)安装方式:底距地1.5米明装 (3)型号:AR3箱 | 台 | 10 | 1164.64 |  | 11646.4
435 | 030404017308 | 配电箱 | (1)名称:成套配电箱 (2)安装方式:底距地1.5米明装 (3)型号:AR1箱 | 台 | 37 | 806.46 |  | 29839.02
436 | 030404017309 | 配电箱 | (1)名称:成套配电箱 (2)安装方式:底距地1.5米明装 (3)型号:AR2箱 | 台 | 5 | 1699.45 |  | 8497.25
437 | 030404017310 | 配电箱 | (1)名称:成套配电箱 (2)安装方式:底距地1.5米明装 (3)型号:FAC4 | 台 | 1 | 1130.07 |  | 1130.07
438 | 030404017311 | 配电箱 | (1)名称:成套配电箱 (2)安装方式:底距地1.5米明装 (3)型号: FAC3 | 台 | 1 | 1588.96 |  | 1588.96
439 | 030404017312 | 配电箱 | (1)名称:成套配电箱 (2)安装方式:底距地1.5米明装 (3)型号:1ATE1 | 台 | 1 | 4346.33 |  | 4346.33
440 | 030404017313 | 配电箱 | (1)名称:成套配电箱 (2)安装方式:底距地1.5米明装 (3)型号:2ATE1 | 台 | 1 | 4346.33 |  | 4346.33
441 | 030404017314 | 配电箱 | (1)名称:成套配电箱 (2)安装方式:底距地1.5米明装 (3)型号:4ATE1 | 台 | 1 | 4346.33 |  | 4346.33
442 | 030404017315 | 配电箱 | (1)名称:成套配电箱 (2)安装方式:底距地1.5米明装 (3)型号:BPAC（厂家配套） | 台 | 1 | 239.54 |  | 239.54
443 | 030404017316 | 配电箱 | (1)名称:成套配电箱 (2)安装方式:落地安装 (3)型号:XFAC2箱 (4)基础形式、材质、规格:基础槽钢 | 台 | 1 | 7660.32 |  | 7660.32
444 | 030404017317 | 配电箱 | (1)名称:成套配电箱 (2)安装方式:落地安装 (3)型号:XFAC1箱 (4)基础形式、材质、规格:基础槽钢 | 台 | 1 | 7660.32 |  | 7660.32
445 | 030404017318 | 配电箱 | (1)名称:成套配电箱 (2)安装方式:落地安装 (3)型号:XF-AT箱 (4)基础形式、材质、 | 台 | 1 | 10764.64 |  | 10764.64
分部分项工程量清单与计价表
工程名称：南安市校舍安全改扩建项目（第二批） | [6 empty] | 第59页 共683页
序号 | 项目编码 | 项目名称 | 项目特征描述 | 计量单位 | 工程量 | 金 额(元)
[6 empty] | 综合单价 |  | 合价
规格:基础槽钢
446 | 030404017319 | 配电箱 | (1)名称:成套配电箱 (2)安装方式:底距地1.5米明装 (3)型号: PS-K1 | 台 | 1 | 6539.74 |  | 6539.74
447 | 030404017320 | 配电箱 | (1)名称:成套配电箱 (2)安装方式:底距地1.5米明装 (3)型号:PS-K2 | 台 | 1 | 2209.17 |  | 2209.17
448 | 030404031102 | 小电器 | (1)名称:机械应急启动装置 | 个 | 4 | 1262.42 |  | 5049.68
449 | 030411005001 | 接线箱 | (1)规格:NH-JFZ-16/10 (2)名称:集成T接端子 | 个 | 4 | 292.64 |  | 1170.56
450 | 030411003057 | 桥架 | (1)材质:钢制 (2)规格:(100+100)×100 (3)名称:防火型封闭式金属槽盒 (4)接地方式:满足规范及设计要求 | m | 29.07 | 117.99 |  | 3429.97
451 | 030411003058 | 桥架 | (1)材质:钢制 (2)规格:200×100 (3)名称:强电密闭型槽盒 (4)接地方式:满足规范及设计要求 | m | 649.99 | 97.86 |  | 63608.02
452 | 030411003059 | 桥架 | (1)材质:钢制 (2)规格:300×100 (3)名称:强电桥架 (4)接地方式:满足规范及设计要求 | m | 15.6 | 118.28 |  | 1845.17
453 | 030413001057 | 电缆桥架支撑架 | (1)材质:型钢 (2)规格:综合 (3)名称:电缆桥架支撑架制作、安装 | kg | 505.89 | 15.15 |  | 7664.23
454 | 030408008040 | 防火堵洞 | (1)材质:防火堵料(墙板) (2)名称:防火堵洞 | m3 | 0.056 | 4472.35 |  | 250.45
455 | 030411001610 | 配管 | (1)材质:热镀锌焊接钢管 (2)规格:DN150 (3)名称:配管 (4)接地要求:满足规范及设计要求 (5)配置形式:暗敷 | m | 6 | 161.57 |  | 969.42
456 | 030411001611 | 配管 | (1)材质:热镀锌焊接钢管 (2)规格:DN80 (3)名称:配管 (4)接地要求:满足规范及设计要求 (5)配置形式:暗敷 | m | 27.44 | 86.49 |  | 2373.29
457 | 030411001612 | 配管 | (1)材质:热镀锌焊接钢管 (2)规格:DN50 | m | 7.3 | 42.53 |  | 310.47
分部分项工程量清单与计价表
工程名称：南安市校舍安全改扩建项目（第二批） | [6 empty] | 第60页 共683页
序号 | 项目编码 | 项目名称 | 项目特征描述 | 计量单位 | 工程量 | 金 额(元)
[6 empty] | 综合单价 |  | 合价
(3)名称:配管 (4)接地要求:满足规范及设计要求 (5)配置形式:暗敷
458 | 030411001613 | 配管 | (1)材质:热镀锌焊接钢管 (2)规格:DN40 (3)名称:配管 (4)接地要求:满足规范及设计要求 (5)配置形式:暗敷 | m | 4.97 | 34.72 |  | 172.56
459 | 030411001614 | 配管 | (1)材质:热镀锌焊接钢管 (2)规格:DN32 (3)名称:配管 (4)接地要求:满足规范及设计要求 (5)配置形式:暗敷 | m | 7 | 25.28 |  | 176.96
460 | 030411001615 | 配管 | (1)材质:热镀锌焊接钢管 (2)规格:DN25 (3)名称:配管 (4)接地要求:满足规范及设计要求 (5)配置形式:暗敷 | m | 165.28 | 21.7 |  | 3586.58
461 | 030411001616 | 配管 | (1)材质:热镀锌焊接钢管 (2)规格:DN20 (3)名称:配管 (4)接地要求:满足规范及设计要求 (5)配置形式:暗敷 | m | 1425.82 | 17.51 |  | 24966.11
462 | 030411001617 | 配管 | (1)材质:JDG管 (2)规格:DN20 (3)名称:配管 (4)接地要求:满足规范及设计要求 (5)配置形式:暗敷 | m | 4.36 | 13.13 |  | 57.25
463 | 030411001618 | 配管 | (1)材质:PVC塑料管 (2)规格:DN32 (3)名称:配管 (4)接地要求:满足规范及设计要求 (5)配置形式:暗敷 | m | 271.99 | 13.32 |  | 3622.91
464 | 030411001619 | 配管 | (1)材质:PVC塑料管 (2)规格:DN25 (3)名称:配管 (4)接地要求:满足规范及设计要求 (5)配置形式:暗敷 | m | 1885.88 | 11.14 |  | 21008.7
465 | 030411001620 | 配管 | (1)材质:PVC塑料管 (2)规格:DN20 (3)名称:配管 (4)接地要求:满足规范及设计要求 (5)配置形式:暗敷 | m | 4438.19 | 10.97 |  | 48686.94
466 | 030411001621 | 配管 | (1)材质:PC塑料管(重 | m | 294.38 | 11.45 |  | 3370.65
分部分项工程量清单与计价表
工程名称：南安市校舍安全改扩建项目（第二批） | [6 empty] | 第61页 共683页
序号 | 项目编码 | 项目名称 | 项目特征描述 | 计量单位 | 工程量 | 金 额(元)
[6 empty] | 综合单价 |  | 合价
型) (2)规格:DN20 (3)名称:配管 (4)接地要求:满足规范及设计要求 (5)配置形式:暗敷
467 | 030411001622 | 配管 | (1)规格:金属软管 (2)材质:DN40 (3)名称:配管 (4)配置形式:明配 | m | 1 | 67.43 |  | 67.43
468 | 030411001623 | 配管 | (1)规格:金属软管 (2)材质:DN32 (3)名称:配管 (4)配置形式:明配 | m | 7.5 | 56.48 |  | 423.6
469 | 030411001624 | 配管 | (1)规格:金属软管 (2)材质:DN25 (3)名称:配管 (4)配置形式:明配 | m | 57.5 | 50.51 |  | 2904.33
470 | 030411001625 | 配管 | (1)规格:金属软管 (2)材质:DN20 (3)名称:配管 (4)配置形式:明配 | m | 588.8 | 46.26 |  | 27237.89
471 | 030408001248 | 电力电缆 | (1)型号:JHS (2)规格:4×4 (3)材质:铜芯 (4)名称:电力电缆 (5)电压等级(kV):1KV (6)敷设方式、部位:管内、桥架 | m | 20.5 | 29.14 |  | 597.37
472 | 030408001249 | 电力电缆 | (1)型号:WDZB-YJY (2)规格:4×240 (3)材质:铜芯 (4)名称:电力电缆 (5)电压等级(kV):1KV (6)敷设方式、部位:管内、桥架 | m | 711.78 | 1034.8 |  | 736549.94
473 | 030408001250 | 电力电缆 | (1)型号:WDZBN-YJY (2)规格:3×25+3×25+1×16 (3)材质:铜芯 (4)名称:电力电缆 (5)电压等级(kV):1KV (6)敷设方式、部位:管内、桥架 | m | 36.84 | 185.38 |  | 6829.4
474 | 030408001251 | 电力电缆 | (1)型号:WDZB-YJY (2)规格:5×6 (3)材质:铜芯 (4)名称:电力电缆 (5)电压等级(kV):1KV (6)敷设方式、部位:管内、桥架 | m | 19.52 | 48.66 |  | 949.84
475 | 030408001252 | 电力电缆 | (1)型号:WDZB-YJY (2)规格:5×16 (3)材质:铜芯 (4)名称:电力电缆 (5)电压等级(kV):1KV (6)敷设方式、部位: | m | 79.84 | 98.82 |  | 7889.79
分部分项工程量清单与计价表
工程名称：南安市校舍安全改扩建项目（第二批） | [6 empty] | 第62页 共683页
序号 | 项目编码 | 项目名称 | 项目特征描述 | 计量单位 | 工程量 | 金 额(元)
[6 empty] | 综合单价 |  | 合价
管内、桥架
476 | 030408001253 | 电力电缆 | (1)型号:WDZB-YJY (2)规格:4×70+1×35 (3)材质:铜芯 (4)名称:电力电缆 (5)电压等级(kV):1KV (6)敷设方式、部位:管内、桥架 | m | 30.63 | 331.69 |  | 10159.66
477 | 030408001254 | 电力电缆 | (1)型号:WDZB-YJY (2)规格:4×70+1×35 (3)材质:铜芯 (4)名称:电力电缆 (5)电压等级(kV):1KV (6)敷设方式、部位:竖井通道 | m | 39.98 | 394.75 |  | 15782.11
478 | 030408001255 | 电力电缆 | (1)型号:WDZB-YJY (2)规格:4×70 (3)材质:铜芯 (4)名称:电力电缆 (5)电压等级(kV):1KV (6)敷设方式、部位:管内、桥架 | m | 379.05 | 302.02 |  | 114480.68
479 | 030408001256 | 电力电缆 | (1)型号:WDZB-YJY (2)规格:4×50+1×25 (3)材质:铜芯 (4)名称:电力电缆 (5)电压等级(kV):1KV (6)敷设方式、部位:管内、桥架 | m | 6.05 | 244.86 |  | 1481.4
480 | 030408001257 | 电力电缆 | (1)型号:WDZB-YJY (2)规格:4×35+1×16 (3)材质:铜芯 (4)名称:电力电缆 (5)电压等级(kV):1KV (6)敷设方式、部位:管内、桥架 | m | 24.25 | 175.23 |  | 4249.33
481 | 030408001258 | 电力电缆 | (1)型号:WDZB-YJY (2)规格:4×35+1×16 (3)材质:铜芯 (4)名称:电力电缆 (5)电压等级(kV):1KV (6)敷设方式、部位:竖井通道 | m | 39.98 | 226.62 |  | 9060.27
482 | 030408001259 | 电力电缆 | (1)型号:WDZB-YJY (2)规格:4×25+1×16 (3)材质:铜芯 (4)名称:电力电缆 (5)电压等级(kV):1KV (6)敷设方式、部位:管内、桥架 | m | 6.18 | 136.94 |  | 846.29
483 | 030408001260 | 电力电缆 | (1)型号:WDZB-YJY (2)规格:4×35 (3)材质:铜芯 (4)名称:电力电缆 (5)电压等级(kV):1KV (6)敷设方式、部位:管内、桥架 | m | 292.49 | 165.24 |  | 48331.05
分部分项工程量清单与计价表
工程名称：南安市校舍安全改扩建项目（第二批） | [6 empty] | 第63页 共683页
序号 | 项目编码 | 项目名称 | 项目特征描述 | 计量单位 | 工程量 | 金 额(元)
[6 empty] | 综合单价 |  | 合价
484 | 030408001261 | 电力电缆 | (1)型号:WDZBN-YJY (2)规格:4×6 (3)材质:铜芯 (4)名称:电力电缆 (5)电压等级(kV):1KV (6)敷设方式、部位:管内、桥架 | m | 38.3 | 43.29 |  | 1658.01
485 | 030408001262 | 电力电缆 | (1)型号:WDZBN-YJY (2)规格:4×16 (3)材质:铜芯 (4)名称:电力电缆 (5)电压等级(kV):1KV (6)敷设方式、部位:管内、桥架 | m | 359.51 | 82.08 |  | 29508.58
486 | 030408001263 | 电力电缆 | (1)型号:WDZBN-YJY (2)规格:4×70 (3)材质:铜芯 (4)名称:电力电缆 (5)电压等级(kV):1KV (6)敷设方式、部位:管内、桥架 | m | 312.15 | 301.79 |  | 94203.75
487 | 030408001264 | 电力电缆 | (1)型号:WDZB-YJY (2)规格:3×6 (3)材质:铜芯 (4)名称:电力电缆 (5)电压等级(kV):1KV (6)敷设方式、部位:管内、桥架 | m | 1800.63 | 32.72 |  | 58916.61
488 | 030408001265 | 电力电缆 | (1)型号:WDZB-YJY (2)规格:3×10 (3)材质:铜芯 (4)名称:电力电缆 (5)电压等级(kV):1KV (6)敷设方式、部位:管内、桥架 | m | 1083.19 | 44.46 |  | 48158.63
489 | 030408001268 | 电力电缆 | (1)型号:WDZBN-YJY (2)规格:5×4 (3)材质:铜芯 (4)名称:电力电缆 (5)电压等级(kV):1KV (6)敷设方式、部位:管内、桥架 | m | 45.96 | 36.48 |  | 1676.62
490 | 030408006213 | 电力电缆头 | (1)规格:4×4mm2 (2)名称:电力电缆头 (3)安装部位:箱内 (4)型号:JHS (5)电压等级(kV):1KV (6)材质、类型:铜芯 | 个 | 8 | 85.61 |  | 684.88
491 | 030408006214 | 电力电缆头 | (1)规格:4×240mm2 (2)名称:电力电缆头 (3)安装部位:箱内 (4)型号:WDZB-YJY (5)电压等级(kV):1KV (6)材质、类型:铜芯 | 个 | 8 | 466.27 |  | 3730.16
492 | 030408006215 | 电力电缆头 | (1)规格:3×25+3×25+1×16mm2 (2)名称:电力电缆头 (3)安装部位:箱内 | 个 | 4 | 264.27 |  | 1057.08
分部分项工程量清单与计价表
工程名称：南安市校舍安全改扩建项目（第二批） | [6 empty] | 第64页 共683页
序号 | 项目编码 | 项目名称 | 项目特征描述 | 计量单位 | 工程量 | 金 额(元)
[6 empty] | 综合单价 |  | 合价
(4)型号:WDZBN-YJY (5)电压等级(kV):1KV (6)材质、类型:铜芯
493 | 030408006216 | 电力电缆头 | (1)规格:4×6mm2 (2)名称:电力电缆头 (3)安装部位:箱内 (4)型号:WDZBN-YJY (5)电压等级(kV):1KV (6)材质、类型:铜芯 | 个 | 4 | 85.61 |  | 342.44
494 | 030408006217 | 电力电缆头 | (1)规格:3×10mm2 (2)名称:电力电缆头 (3)安装部位:箱内 (4)型号:WDZB-YJY (5)电压等级(kV):1KV (6)材质、类型:铜芯 | 个 | 30 | 85.61 |  | 2568.3
495 | 030408006218 | 电力电缆头 | (1)规格:3×6mm2 (2)名称:电力电缆头 (3)安装部位:箱内 (4)型号:WDZB-YJY (5)电压等级(kV):1KV (6)材质、类型:铜芯 | 个 | 74 | 85.61 |  | 6335.14
496 | 030408006219 | 电力电缆头 | (1)规格:5×6mm2 (2)名称:电力电缆头 (3)安装部位:箱内 (4)型号:WDZB-YJY (5)电压等级(kV):1KV (6)材质、类型:铜芯 | 个 | 2 | 107.01 |  | 214.02
497 | 030408006220 | 电力电缆头 | (1)规格:5×16mm2 (2)名称:电力电缆头 (3)安装部位:箱内 (4)型号:WDZB-YJY (5)电压等级(kV):1KV (6)材质、类型:铜芯 | 个 | 2 | 129.62 |  | 259.24
498 | 030408006221 | 电力电缆头 | (1)规格:4×25+1×16mm2 (2)名称:电力电缆头 (3)安装部位:箱内 (4)型号:WDZB-YJY (5)电压等级(kV):1KV (6)材质、类型:铜芯 | 个 | 2 | 188.78 |  | 377.56
499 | 030408006223 | 电力电缆头 | (1)规格:5×4mm2 (2)名称:电力电缆头 (3)安装部位:箱内 (4)型号:WDZBN-YJY (5)电压等级(kV):1KV (6)材质、类型:铜芯 | 个 | 6 | 107.01 |  | 642.06
500 | 030408006224 | 电力电缆头 | (1)规格:4×16mm2 (2)名称:电力电缆头 (3)安装部位:箱内 (4)型号:WDZBN-YJY (5)电压等级(kV):1KV (6)材质、类型:铜芯 | 个 | 4 | 103.7 |  | 414.8
501 | 030408006225 | 电力电缆头 | (1)规格:4×70mm2 (2)名称:电力电缆头 (3)安装部位:箱内 (4)型号:WDZBN-YJY (5)电压等级(kV):1KV | 个 | 4 | 222.57 |  | 890.28
分部分项工程量清单与计价表
工程名称：南安市校舍安全改扩建项目（第二批） | [6 empty] | 第65页 共683页
序号 | 项目编码 | 项目名称 | 项目特征描述 | 计量单位 | 工程量 | 金 额(元)
[6 empty] | 综合单价 |  | 合价
(6)材质、类型:铜芯
502 | 030408006226 | 电力电缆头 | (1)规格:4×35mm2 (2)名称:电力电缆头 (3)安装部位:箱内 (4)型号:WDZB-YJY (5)电压等级(kV):1KV (6)材质、类型:铜芯 | 个 | 4 | 151.02 |  | 604.08
503 | 030408006227 | 电力电缆头 | (1)规格:4×35+1×16mm2 (2)名称:电力电缆头 (3)安装部位:箱内 (4)型号:WDZB-YJY (5)电压等级(kV):1KV (6)材质、类型:铜芯 | 个 | 8 | 188.78 |  | 1510.24
504 | 030408006228 | 电力电缆头 | (1)规格:4×50+1×25mm2 (2)名称:电力电缆头 (3)安装部位:箱内 (4)型号:WDZB-YJY (5)电压等级(kV):1KV (6)材质、类型:铜芯 | 个 | 2 | 233.52 |  | 467.04
505 | 030408006229 | 电力电缆头 | (1)规格:4×70mm2 (2)名称:电力电缆头 (3)安装部位:箱内 (4)型号:WDZB-YJY (5)电压等级(kV):1KV (6)材质、类型:铜芯 | 个 | 4 | 222.57 |  | 890.28
506 | 030408006230 | 电力电缆头 | (1)规格:4×70+1×35mm2 (2)名称:电力电缆头 (3)安装部位:箱内 (4)型号:WDZB-YJY (5)电压等级(kV):1KV (6)材质、类型:铜芯 | 个 | 8 | 278.21 |  | 2225.68
507 | 030411004210 | 配线 | (1)材质:铜芯 (2)规格:6mm2 (3)名称:电气配线 (4)型号:WDZB-BYJ (5)配线形式:管内穿线 | m | 2749.5 | 8.69 |  | 23893.16
508 | 030411004211 | 配线 | (1)材质:铜芯 (2)规格:6mm2 (3)名称:电气配线 (4)型号:WDZB-BYJ (5)配线形式:线槽敷设 | m | 9097.1 | 8.73 |  | 79417.68
509 | 030411004212 | 配线 | (1)材质:铜芯 (2)规格:4mm2 (3)名称:电气配线 (4)型号:WDZB-BYJ (5)配线形式:管内穿线 | m | 453.55 | 6.27 |  | 2843.76
510 | 030411004213 | 配线 | (1)材质:铜芯 (2)规格:2.5mm2 (3)名称:电气配线 (4)型号:WDZB-BYJ (5)配线形式:管内穿 | m | 27312.98 | 4.81 |  | 131375.43
分部分项工程量清单与计价表
工程名称：南安市校舍安全改扩建项目（第二批） | [6 empty] | 第66页 共683页
序号 | 项目编码 | 项目名称 | 项目特征描述 | 计量单位 | 工程量 | 金 额(元)
[6 empty] | 综合单价 |  | 合价
线
511 | 030411004214 | 配线 | (1)材质:铜芯 (2)规格:2.5mm2 (3)名称:电气配线 (4)型号:WDZB-BYJ (5)配线形式:线槽敷设 | m | 2514.44 | 4.25 |  | 10686.37
512 | 030411004215 | 配线 | (1)材质:铜芯 (2)规格:6mm2 (3)名称:电气配线 (4)型号:WDZBN-BYJ (5)配线形式:管内穿线 | m | 33.75 | 7.82 |  | 263.93
513 | 030411004216 | 配线 | (1)材质:铜芯 (2)规格:6mm2 (3)名称:电气配线 (4)型号:WDZBN-BYJ (5)配线形式:线槽敷设 | m | 60.45 | 7.87 |  | 475.74
514 | 030411004217 | 配线 | (1)材质:铜芯 (2)规格:4mm2 (3)名称:电气配线 (4)型号:WDZBN-BYJ (5)配线形式:管内穿线 | m | 36.05 | 5.62 |  | 202.6
515 | 030411004218 | 配线 | (1)材质:铜芯 (2)规格:2.5mm2 (3)名称:电气配线 (4)型号:WDZBN-BYJ (5)配线形式:管内穿线 | m | 533.68 | 4.56 |  | 2433.58
516 | 030411004219 | 配线 | (1)材质:铜芯 (2)规格:1.5mm2 (3)名称:电气配线 (4)型号:WDZBN-BYJ (5)配线形式:管内穿线 | m | 57.94 | 3.24 |  | 187.73
517 | 030411004220 | 配线 | (1)材质:铜芯 (2)规格:1.5mm2 (3)名称:电气配线 (4)型号:WDZBN-BYJ (5)配线形式:线槽敷设 | m | 46.11 | 2.94 |  | 135.56
518 | 030412005095 | 荧光灯 | (1)规格:PAK-LED-B02-40W 色温5000K（配LED模块,LED电子控制装置） (2)名称:LED护眼黑板灯(可调式) (3)安装形式:教室吊杆式 | 套 | 74 | 575.52 |  | 42588.48
519 | 030412005096 | 荧光灯 | (1)规格:PAK-LED-B02-40W 色温5000K（配LED模块,LED电子控制装置） (2)名称:LED护眼教室灯 | 套 | 444 | 523.12 |  | 232265.28
分部分项工程量清单与计价表
工程名称：南安市校舍安全改扩建项目（第二批） | [6 empty] | 第67页 共683页
序号 | 项目编码 | 项目名称 | 项目特征描述 | 计量单位 | 工程量 | 金 额(元)
[6 empty] | 综合单价 |  | 合价
(3)安装形式:教室吊杆式
520 | 030412005097 | 荧光灯 | (1)规格:300*600 ~220V LED 1*24W,色温4000K（配LED模块,LED电子控制装置） (2)名称:厨卫LED平板灯 | 套 | 100 | 182.51 |  | 18251
521 | 030412001063 | 普通灯具 | (1)规格:220V LED 24W,色温4000K（配LED模块,LED电子控制装置） (2)名称:LED应急灯(带蓄电池) | 套 | 10 | 134.59 |  | 1345.9
522 | 030412001064 | 普通灯具 | (1)规格:220V LED 24W,色温4000K (2)名称:LED吸顶灯+红外(光)控感应器 | 套 | 5 | 90.93 |  | 454.65
523 | 030412001065 | 普通灯具 | (1)规格:220V LED 24W,色温4000K（配LED模块,LED电子控制装置） (2)名称:LED应急灯壁灯(带蓄电池) | 套 | 1 | 120.95 |  | 120.95
524 | 030412005098 | 荧光灯 | (1)规格:220V LED 1*22W 色温4000K（配LED模块,LED电子控制装置） (2)名称:T8 LED单管灯 (3)安装形式:吸顶 | 套 | 21 | 79.68 |  | 1673.28
525 | 030412005099 | 荧光灯 | (1)规格:220V LED 2*22W 色温4000K（配LED模块,LED电子控制装置） (2)名称:T8 LED双管灯 (3)安装形式:吸顶 | 套 | 15 | 103.64 |  | 1554.6
526 | 030412005100 | 荧光灯 | (1)规格:220V LED 3*22W 色温4000K（配LED模块,LED电子控制装置） (2)名称:T8 LED三管灯 (3)安装形式:吸顶 | 套 | 25 | 187.94 |  | 4698.5
527 | 030412005101 | 荧光灯 | (1)规格:220V LED 1*22W 色温4000K（配LED模块,LED电子控制装置） (2)名称:T8 LED密闭式防水防潮型单管应急灯(带蓄电池) (3)安装形式:吸顶 | 套 | 4 | 154.52 |  | 618.08
528 | 030412005102 | 荧光灯 | (1)规格:220V LED 2*22W 色温4000K（配LED模块,LED电子控制装置） | 套 | 12 | 190.97 |  | 2291.64
分部分项工程量清单与计价表
工程名称：南安市校舍安全改扩建项目（第二批） | [6 empty] | 第68页 共683页
序号 | 项目编码 | 项目名称 | 项目特征描述 | 计量单位 | 工程量 | 金 额(元)
[6 empty] | 综合单价 |  | 合价
(2)名称:T8 LED密闭式防水防潮型双管应急灯(带蓄电池) (3)安装形式:吸顶
529 | 030412001066 | 普通灯具 | (1)规格:220V LED 24W,色温4000K（配LED模块,LED电子控制装置） (2)名称:环形LED吸顶灯 | 套 | 252 | 78.45 |  | 19769.4
530 | 030412005103 | 荧光灯 | (1)规格:220VLED 64W 色温 (2)名称:1200×600LED灯盘 | 套 | 11 | 259.85 |  | 2858.35
531 | 030412004111 | 装饰灯 | (1)名称:LED筒灯 (2)规格:220V LED 9W 色温4000K (3)安装形式:吸顶 | 套 | 30 | 64.68 |  | 1940.4
532 | 030412001067 | 普通灯具 | (1)规格:220V LED 24W,色温4000K (2)名称:壁装环形LED灯 | 套 | 3 | 73.54 |  | 220.62
533 | 030404034100 | 照明开关 | (1)规格:10A 250V (2)名称:单联双控开关 (3)安装方式:底边距地1.3m安装 | 个 | 28 | 17.93 |  | 502.04
534 | 030404034101 | 照明开关 | (1)规格:10A 250V (2)名称:单联单控开关 (3)安装方式:底边距地1.3m安装 | 个 | 83 | 14.99 |  | 1244.17
535 | 030404034102 | 照明开关 | (1)规格:10A 250V (2)名称:双联单控开关 (3)安装方式:底边距地1.3m安装 | 个 | 18 | 17.93 |  | 322.74
536 | 030404034103 | 照明开关 | (1)规格:10A 250V (2)名称:双联双控开关 (3)安装方式:底边距地1.3m安装 | 个 | 8 | 19.23 |  | 153.84
537 | 030404034104 | 照明开关 | (1)规格:10A 250V (2)名称:三联单控开关 (3)安装方式:底边距地1.3m安装 | 个 | 22 | 19.58 |  | 430.76
538 | 030404034105 | 照明开关 | (1)规格:10A 250V (2)名称:四联单控开关 (3)安装方式:底边距地1.3m安装 | 个 | 47 | 26.01 |  | 1222.47
539 | 030404019001 | 控制开关 | (1)名称:风扇调速开关(风扇配套) | 个 | 284 | 17.54 |  | 4981.36
540 | 030404034106 | 照明开关 | (1)规格:10A 250V (2)名称:无障碍卫生 | 个 | 5 | 19.58 |  | 97.9
分部分项工程量清单与计价表
工程名称：南安市校舍安全改扩建项目（第二批） | [6 empty] | 第69页 共683页
序号 | 项目编码 | 项目名称 | 项目特征描述 | 计量单位 | 工程量 | 金 额(元)
[6 empty] | 综合单价 |  | 合价
间三控开关 (3)安装方式:底边距地1.3m安装
541 | 030404034107 | 照明开关 | (1)规格:10A 250V (2)名称:带指示灯单控开关(电井内) (3)安装方式:底边距地1.3m安装 | 个 | 10 | 14.99 |  | 149.9
542 | 030404035085 | 插座 | (1)规格:250V,16A (2)名称:二加三安全插座 (3)安装方式:距地0.3m安装 | 个 | 262 | 24.12 |  | 6319.44
543 | 030404035086 | 插座 | (1)规格:250V,10A (2)名称:二加三安全型插座(带开关) (3)安装方式:距地0.3m安装 | 个 | 74 | 19.83 |  | 1467.42
544 | 030404035087 | 插座 | (1)规格:250V,16A (2)名称:二加三安全型插座(带开关) (3)安装方式:距地0.3m安装 | 个 | 37 | 24.12 |  | 892.44
545 | 030404035088 | 插座 | (1)规格:250V,16A (2)名称:落地插座 (3)安装方式:暗装 | 个 | 127 | 24.46 |  | 3106.42
546 | 030404035089 | 插座 | (1)规格:250V,20A (2)名称:柜式空调三孔插座(带开关) (3)安装方式:距地0.3m安装 | 个 | 85 | 32.36 |  | 2750.6
547 | 030404035090 | 插座 | (1)规格:250V,16A (2)名称:投影仪暗装插座 (3)安装方式:距地0.3m安装 | 个 | 37 | 24.46 |  | 905.02
548 | 030404033001 | 风扇 | (1)名称:摇头式风扇(吊钩为?10圆钢制,电机功率90W) | 台 | 284 | 179.41 |  | 50952.44
549 | 030404031103 | 小电器 | (1)名称:呼叫按钮 | 套 | 10 | 28.5 |  | 285
550 | 030904005001 | 声光报警器 | (1)名称:讯响器 | 个 | 5 | 171.93 |  | 859.65
551 | 030404031104 | 小电器 | (1)规格:100VA,~220V/~12V (2)名称:小型变压器 | 台 | 5 | 218.46 |  | 1092.3
552 | 030411006185 | 接线盒 | (1)材质:钢制 (2)规格:86型 (3)名称:开关(插座)盒 (4)安装形式:暗装 | 个 | 1127 | 7.62 |  | 8587.74
553 | 030411006186 | 接线盒 | (1)材质:钢制 (2)规格:86型 (3)名称:接线盒 (4)安装形式:暗装 | 个 | 733 | 7.42 |  | 5438.86
554 | 030411006188 | 接线盒 | (1)材质:塑料 (2)规格:86型 | 个 | 1077 | 6.33 |  | 6817.41
分部分项工程量清单与计价表
工程名称：南安市校舍安全改扩建项目（第二批） | [6 empty] | 第70页 共683页
序号 | 项目编码 | 项目名称 | 项目特征描述 | 计量单位 | 工程量 | 金 额(元)
[6 empty] | 综合单价 |  | 合价
(3)名称:灯头盒 (4)安装形式:暗装
555 | 030404031105 | 小电器 | (1)名称:空白面板 | 套 | 967 | 3.7 |  | 3577.9
556 | 031002003229 | 套管 | (1)材质:钢制 (2)规格:DN50 (3)填料材质:满足设计及规范要求 (4)名称、类型:刚性防水套管 | 个 | 3 | 239.82 |  | 719.46
557 | 031002003230 | 套管 | (1)材质:钢制 (2)规格:DN80 (3)填料材质:满足设计及规范要求 (4)名称、类型:刚性防水套管 | 个 | 3 | 293.12 |  | 879.36
558 | 030406009001 | 微型电机、电加热器 | (1)名称:微型电机、变频机组检查接线(微型电机) (2)微型电机调试(综合) | 台 | 3 | 129.55 |  | 388.65
559 | 030406006026 | 低压交流异步电动机 | (1)名称:交流异步电动机检查接线(交流异步电动机 功率≤13kw) (2)交流异步机负载调试(低压笼型 电磁控制) | 台 | 2 | 713.36 |  | 1426.72
560 | 030406006027 | 低压交流异步电动机 | (1)名称:交流异步电动机检查接线(交流异步电动机 功率≤30kw) (2)交流异步机负载调试(低压笼型 电磁控制) | 台 | 2 | 774.83 |  | 1549.66
561 | 030414002001 | 送配电装置系统 | (1)名称:输配电装置系统调试 (2)电压等级(kV):≤1kV交流供电 | 系统 | 12 | 333.56 |  | 4002.72
562 | 030414004001 | 自动投入装置 | (1)类型:(备用电源自动投入装置) 增加遥调 (2)名称:自动投入装置系统调试 | 系统 | 8 | 462.69 |  | 3701.52
563 | 010101007126 | 管沟土方 | (1)土壤类别:三类土 (2)挖沟深度:符合设计要求和规范 (3)回填要求:土方 (4)管道挖土方(管道挖填土方 管道 多根) | m3 | 3.924 | 110.85 |  | 434.98
防雷接地
564 | 030409005032 | 避雷网 | (1)规格:φ12 (2)材质:镀锌圆钢 (3)名称:避雷网 (4)安装形式:沿折板支架敷设 | m | 512.72 | 34.99 |  | 17940.07
分部分项工程量清单与计价表
工程名称：南安市校舍安全改扩建项目（第二批） | [6 empty] | 第71页 共683页
序号 | 项目编码 | 项目名称 | 项目特征描述 | 计量单位 | 工程量 | 金 额(元)
[6 empty] | 综合单价 |  | 合价
565 | 030409005033 | 避雷网 | (1)规格:φ10 (2)材质:钢筋 (3)名称:避雷网 (4)安装形式:沿混凝土块敷设 | m | 182.39 | 5.33 |  | 972.14
566 | 030409003001 | 避雷引下线 | (1)材质:钢筋 (2)规格:≥φ16 (3)名称:避雷引下线 (4)安装部位:钢筋混凝土柱内 (5)避雷网安装(接地测试点安装) | m | 721 | 12.47 |  | 8990.87
567 | 030409004001 | 均压环 | (1)材质:利用桩基、基础地梁、底板内互相连通的钢筋 (2)名称:基础接地体 (3)避雷网安装(柱钢筋与圈梁钢筋焊接) (4)桩基接地 | m | 841.67 | 25.68 |  | 21614.09
568 | 030409012023 | 利用底板钢筋网等电位联焊 | (1)部位:片状接地极 | m2 | 543.74 | 20.69 |  | 11249.98
569 | 030409012024 | 利用底板钢筋网等电位联焊 | (1)部位:避雷网安装(电井等电位均压环安装) | m2 | 16 | 20.69 |  | 331.04
570 | 030409002107 | 接地母线 | (1)规格:-40x4 (2)材质:镀铜扁钢 (3)名称:接地母线 (4)安装部位:户外 | m | 70.65 | 45.39 |  | 3206.8
571 | 030409002108 | 接地母线 | (1)规格:-50x5 (2)材质:镀铜扁钢 (3)名称:接地母线 (4)安装部位:户内 | m | 34.49 | 28.6 |  | 986.41
572 | 030409002109 | 接地母线 | (1)规格:-40x4 (2)材质:镀铜扁钢 (3)名称:接地母线 (4)安装部位:户内 | m | 12.05 | 23.13 |  | 278.72
573 | 030409002111 | 接地母线 | (1)规格:-25x4 (2)材质:热镀锌扁钢 (3)名称:接地母线 (4)安装部位:户内 | m | 1351.56 | 11.45 |  | 15475.36
574 | 030409008027 | 等电位端子箱、测试板 | (1)名称:局部等电位联结端子箱LEB | 台 | 8 | 40.69 |  | 325.52
575 | 030409008028 | 等电位端子箱、测试板 | (1)名称:总等电位联结端子箱MEB | 台 | 2 | 146.96 |  | 293.92
576 | 030411001626 | 配管 | (1)材质:热镀锌焊接钢管 (2)规格:DN25 (3)名称:配管 (4)接地要求:满足规范及设计要求 (5)配置形式:暗敷 | m | 5.4 | 21.7 |  | 117.18
577 | 030411004221 | 配线 | (1)材质:铜芯 (2)规格:25mm2 (3)名称:电气配线 (4)型号:BYJ (5)配线形式:管内穿 | m | 5.4 | 31.5 |  | 170.1
分部分项工程量清单与计价表
工程名称：南安市校舍安全改扩建项目（第二批） | [6 empty] | 第72页 共683页
序号 | 项目编码 | 项目名称 | 项目特征描述 | 计量单位 | 工程量 | 金 额(元)
[6 empty] | 综合单价 |  | 合价
线 (6)焊铜接线端子(导线截面≤35mm2)
578 | 030414011001 | 接地装置 | (1)类别:接地网 (2)名称:接地系统测试 | 系统 | 1 | 896.38 |  | 896.38
应急照明 | [8 empty] | 分项工程(17安装)
579 | 030404017321 | 配电箱 | (1)名称:成套配电箱 (2)安装方式:底距地1.5米明装 (3)型号:应急照明集中电源箱1AE1 | 台 | 1 | 5750.49 |  | 5750.49
580 | 030404017322 | 配电箱 | (1)名称:成套配电箱 (2)安装方式:底距地1.5米明装 (3)型号:应急照明集中电源箱2AE1 | 台 | 1 | 5750.49 |  | 5750.49
581 | 030404017323 | 配电箱 | (1)名称:成套配电箱 (2)安装方式:底距地1.5米明装 (3)型号:应急照明集中电源箱4AE1 | 台 | 1 | 5750.49 |  | 5750.49
582 | 030404017324 | 配电箱 | (1)名称:成套配电箱 (2)安装方式:底距地1.5米明装 (3)型号:应急照明集中电源箱B1-AE1 | 台 | 1 | 5750.49 |  | 5750.49
583 | 030411001629 | 配管 | (1)材质:热镀锌焊接钢管 (2)规格:DN20 (3)名称:配管 (4)接地要求:满足规范及设计要求 (5)配置形式:暗敷 | m | 917.04 | 17.51 |  | 16057.37
584 | 030411001630 | 配管 | (1)材质:热镀锌焊接钢管 (2)规格:DN20 (3)名称:配管 (4)接地要求:满足规范及设计要求 (5)配置形式:明敷 | m | 889.58 | 25.38 |  | 22577.54
585 | 030411001631 | 配管 | (1)规格:金属软管 (2)材质:DN20 (3)名称:配管 (4)配置形式:明配 | m | 73.1 | 46.26 |  | 3381.61
586 | 030413001058 | 铁构件 | (1)材质:型钢 (2)名称:一般铁构件制作安装 | kg | 112.98 | 17.56 |  | 1983.93
587 | 030411004222 | 配线 | (1)材质:铜芯 (2)规格:2x1.5mm2 (3)名称:多芯软导线 (4)型号:WDZBN-RYJS (5)配线形式:管内穿线 | m | 140.63 | 5.5 |  | 773.47
588 | 030411004223 | 配线 | (1)材质:铜芯 (2)规格:2x2.5mm2 | m | 1757.09 | 8.09 |  | 14214.86
分部分项工程量清单与计价表
工程名称：南安市校舍安全改扩建项目（第二批） | [6 empty] | 第73页 共683页
序号 | 项目编码 | 项目名称 | 项目特征描述 | 计量单位 | 工程量 | 金 额(元)
[6 empty] | 综合单价 |  | 合价
(3)名称:多芯软导线 (4)型号:WDZBN-RYJS (5)配线形式:管内穿线
589 | 030412004112 | 装饰灯 | (1)名称:单面多信息复合消防应急标志灯LED (2)规格:1W(36V/A类,持续型) (3)安装形式:吊装 | 套 | 15 | 111.69 |  | 1675.35
590 | 030412004113 | 装饰灯 | (1)名称:单向疏散指示 (2)规格:灯LED 1W(36V/A类,持续型) | 套 | 90 | 91.93 |  | 8273.7
591 | 030412004114 | 装饰灯 | (1)名称:地下室入口指示灯(带“火灾禁入”标志) (2)规格:LED 1W(36V/A类,持续型) (3)安装形式:门框上方0.2m壁挂 | 套 | 1 | 98.17 |  | 98.17
592 | 030412004115 | 装饰灯 | (1)名称:双向疏散指示 (2)规格:灯LED 1W(36V/A类,持续型) | 套 | 1 | 98.17 |  | 98.17
593 | 030412004116 | 装饰灯 | (1)名称:层号灯LED (2)规格:1W(36V/A类,持续型) | 套 | 18 | 104.4 |  | 1879.2
594 | 030412004117 | 装饰灯 | (1)名称:疏散出口标志灯 (2)规格:LED 1W(36V/A类,持续型) | 套 | 15 | 91.93 |  | 1378.95
595 | 030412004118 | 装饰灯 | (1)名称:应急壁灯LED (2)规格:7W(36V/A类) | 套 | 1 | 98.17 |  | 98.17
596 | 030412004119 | 装饰灯 | (1)名称:应急吸顶灯LED (2)规格:7W(36V/A类) | 套 | 153 | 91.84 |  | 14051.52
597 | 030412004120 | 装饰灯 | (1)名称:安全出口LED (2)规格:1W(36V/A类,持续型) | 套 | 6 | 91.93 |  | 551.58
598 | 01ZPS0903040 | 小电器 | (1)名称:应急照明按钮 (2)型号、规格:按钮处应作防护和明显标识 | 台 | 1 | 28.5 |  | 28.5
599 | 030411006189 | 接线盒 | (1)材质:钢制 (2)规格:86型 (3)名称:接线盒 (4)安装形式:暗装 | 个 | 301 | 7.42 |  | 2233.42
600 | 030404031106 | 小电器 | (1)名称:空白面板 | 套 | 43 | 3.7 |  | 159.1
601 | 030905001009 | 自动报警系统调试 | (1)点数:314点 (2)智能照明系统调试 | 系统 | 1 | 3082.39 |  | 3082.39
火灾报警 | [8 empty] | 分项工程(17安装)
分部分项工程量清单与计价表
工程名称：南安市校舍安全改扩建项目（第二批） | [6 empty] | 第74页 共683页
序号 | 项目编码 | 项目名称 | 项目特征描述 | 计量单位 | 工程量 | 金 额(元)
[6 empty] | 综合单价 |  | 合价
602 | 030411001632 | 配管 | (1)材质:热镀锌焊接钢管 (2)规格:DN32 (3)名称:配管 (4)接地要求:满足规范及设计要求 (5)配置形式:暗敷 | m | 56.74 | 24.93 |  | 1414.53
603 | 030411001633 | 配管 | (1)材质:热镀锌焊接钢管 (2)规格:DN25 (3)名称:配管 (4)接地要求:满足规范及设计要求 (5)配置形式:暗敷 | m | 91.47 | 21.7 |  | 1984.9
604 | 030411001634 | 配管 | (1)材质:热镀锌焊接钢管 (2)规格:DN20 (3)名称:配管 (4)接地要求:满足规范及设计要求 (5)配置形式:暗敷 | m | 80.09 | 17.51 |  | 1402.38
605 | 030408002058 | 控制电缆 | (1)型号:WDZBN-KYJY (2)规格:4×1.5mm2 (3)材质:铜芯 (4)名称:控制电缆 (5)电压等级(kV):1KV (6)敷设方式、部位:管内、桥架 | m | 427.54 | 13.8 |  | 5900.05
606 | 030408002059 | 控制电缆 | (1)型号:WDZBN-KYJY (2)规格:2×2.5mm2 (3)材质:铜芯 (4)名称:控制电缆 (5)电压等级(kV):1KV (6)敷设方式、部位:管内、桥架 | m | 87.22 | 12.47 |  | 1087.63
607 | 030408002060 | 控制电缆 | (1)型号:WDZBN-KYJY (2)规格:2×15mm2 (3)材质:铜芯 (4)名称:控制电缆 (5)电压等级(kV):1KV (6)敷设方式、部位:管内、桥架 | m | 225.54 | 53.92 |  | 12161.12
608 | 030408007036 | 控制电缆头 | (1)规格:电缆芯数≤6芯 (2)名称:控制电缆头 (3)安装方式:箱内 (4)材质、类型:铜芯 | 个 | 14 | 75.26 |  | 1053.64
609 | 030905003010 | 防火控制装置调试 | (1)类型:压力开关信号阀 (2)名称:消防控制装置接线 | 台 | 2 | 24.5 |  | 49
610 | 030905003011 | 防火控制装置调试 | (1)类型:液位传感器 (2)名称:消防控制装置接线 | 台 | 2 | 22.42 |  | 44.84
611 | 030905003012 | 防火控制装置调试 | (1)类型:消防水池、水箱水位显示QY-ZMS-B | 台 | 1 | 22.42 |  | 22.42
分部分项工程量清单与计价表
工程名称：南安市校舍安全改扩建项目（第二批） | [6 empty] | 第75页 共683页
序号 | 项目编码 | 项目名称 | 项目特征描述 | 计量单位 | 工程量 | 金 额(元)
[6 empty] | 综合单价 |  | 合价
(2)名称:消防控制装置接线
612 | 030904008038 | 模块(模块箱) | (1)名称:接线端子箱TX6961 | 台 | 1 | 233.37 |  | 233.37
613 | 010101007127 | 管沟土方 | (1)土壤类别:三类土 (2)挖沟深度:符合设计要求和规范 (3)回填要求:土方 (4)管道挖土方(管道挖填土方 管道 多根) | m3 | 41.954 | 110.85 |  | 4650.6
能耗动态监测管理系统 | [8 empty] | 分项工程(17安装)
614 | 030411001635 | 配管 | (1)材质:JDG管 (2)规格:DN16 (3)名称:配管 (4)接地要求:满足规范及设计要求 (5)配置形式:暗敷 | m | 105.27 | 10.56 |  | 1111.65
电气火灾监控系统 | [8 empty] | 分项工程(17安装)
615 | 030411001636 | 配管 | (1)材质:热镀锌焊接钢管 (2)规格:DN20 (3)名称:配管 (4)接地要求:满足规范及设计要求 (5)配置形式:暗敷 | m | 72 | 17.51 |  | 1260.72
616 | 030408002062 | 控制电缆 | (1)型号:WDZBN-KYJY (2)规格:2×2.5mm2 (3)材质:铜芯 (4)名称:控制电缆 (5)电压等级(kV):1KV (6)敷设方式、部位:管内、桥架 | m | 240.13 | 12.47 |  | 2994.42
617 | 030408007038 | 控制电缆头 | (1)规格:电缆芯数≤6芯 (2)名称:控制电缆头 (3)安装方式:箱内 (4)材质、类型:铜芯 | 个 | 6 | 75.26 |  | 451.56
618 | 030904008039 | 模块(模块箱) | (1)名称:测温式电气火灾监控探测器 | 个 | 3 | 713.83 |  | 2141.49
619 | 030904008040 | 模块(模块箱) | (1)名称:剩余电流式电气火灾监测探测器 | 个 | 3 | 627.37 |  | 1882.11
620 | 030905001010 | 自动报警系统调试 | (1)点数:自动报警系统调试(64点以内) | 系统 | 1 | 2986.2 |  | 2986.2
广电工程 | [8 empty] | 分项工程(17安装)
621 | 031103011024 | 光缆成端接头 | (1)名称:光缆成端头 | 个 | 120 | 33.36 |  | 4003.2
622 | 031103012001 | 光缆中继段测试 | (1)名称:光缆敷设(光缆中继段测试) | 段 | 5 | 59.07 |  | 295.35
623 | 030502003027 | 分线接线箱(盒) | (1)名称:64芯壁挂式光分纤箱 | 个 | 5 | 662.83 |  | 3314.15
624 | 030502003028 | 分线接线箱(盒) | (1)名称:144芯壁挂式光交 | 个 | 1 | 1550.99 |  | 1550.99
625 | 030502007035 | 光缆 | (1)规格:2芯GJYXCH (2)名称:光缆 | m | 40 | 4.84 |  | 193.6
分部分项工程量清单与计价表
工程名称：南安市校舍安全改扩建项目（第二批） | [6 empty] | 第76页 共683页
序号 | 项目编码 | 项目名称 | 项目特征描述 | 计量单位 | 工程量 | 金 额(元)
[6 empty] | 综合单价 |  | 合价
(3)敷设方式:管内穿放
626 | 030502007036 | 光缆 | (1)规格:2芯GJYXCH (2)敷设方式:线槽内布放 | m | 375 | 6.62 |  | 2482.5
627 | 030502007037 | 光缆 | (1)规格:GYTS-12B (2)敷设方式:线槽内布放 | m | 285 | 8.89 |  | 2533.65
628 | 031103011025 | 光缆成端接头 | (1)名称:皮线光缆成端接头 | 个 | 20 | 33.36 |  | 667.2
629 | 030502020001 | 光纤测试 | (1)测试类别:光缆链路测试 (2)测试内容:皮线 | 链路 | 10 | 22.98 |  | 229.8
校园互联网系统 | [8 empty] | 分项工程(17安装)
630 | 030411001637 | 配管 | (1)材质:JDG管 (2)规格:DN20 (3)名称:配管 (4)接地要求:满足规范及设计要求 (5)配置形式:暗敷 | m | 350.12 | 13.13 |  | 4597.08
631 | 030411001638 | 配管 | (1)材质:JDG管 (2)规格:DN25 (3)名称:配管 (4)接地要求:满足规范及设计要求 (5)配置形式:暗敷 | m | 381.38 | 16.32 |  | 6224.12
632 | 030411001639 | 配管 | (1)材质:热镀锌焊接钢管 (2)规格:DN25 (3)名称:配管 (4)接地要求:满足规范及设计要求 (5)配置形式:暗敷 | m | 95.22 | 21.7 |  | 2066.27
633 | 030411001640 | 配管 | (1)材质:热镀锌焊接钢管 (2)规格:DN20 (3)名称:配管 (4)接地要求:满足规范及设计要求 (5)配置形式:暗敷 | m | 57.9 | 17.51 |  | 1013.83
634 | 030411003060 | 桥架 | (1)规格:MR:200×100 (2)名称:密闭式防火型金属线槽 | m | 642.71 | 107.02 |  | 68782.82
635 | 030413001059 | 电缆桥架支撑架 | (1)材质:型钢 (2)规格:综合 (3)名称:电缆桥架支撑架制作、安装 | kg | 463.39 | 15.2 |  | 7043.53
636 | 030408008041 | 防火堵洞 | (1)材质:防火堵料(墙板) (2)名称:防火堵洞 | m3 | 0.056 | 4472.35 |  | 250.45
637 | 030411006190 | 接线盒 | (1)材质:钢制 (2)规格:86型 (3)名称:接线盒 (4)安装形式:暗装 | 个 | 117 | 7.62 |  | 891.54
638 | 030411006191 | 接线盒 | (1)材质:钢制 | 个 | 77 | 10.93 |  | 841.61
分部分项工程量清单与计价表
工程名称：南安市校舍安全改扩建项目（第二批） | [6 empty] | 第77页 共683页
序号 | 项目编码 | 项目名称 | 项目特征描述 | 计量单位 | 工程量 | 金 额(元)
[6 empty] | 综合单价 |  | 合价
(2)规格:86型 (3)名称:接线盒 (4)安装形式:明装
校园广播系统 | [8 empty] | 分项工程(17安装)
639 | 030411001641 | 配管 | (1)材质:JDG管 (2)规格:DN20 (3)名称:配管 (4)接地要求:满足规范及设计要求 (5)配置形式:暗敷 | m | 984.44 | 13.13 |  | 12925.7
640 | 030411001642 | 配管 | (1)材质:热镀锌焊接钢管 (2)规格:DN20 (3)名称:配管 (4)接地要求:满足规范及设计要求 (5)配置形式:暗敷 | m | 205.65 | 17.51 |  | 3600.93
641 | 030411006192 | 接线盒 | (1)材质:钢制 (2)规格:86型 (3)名称:接线盒 (4)安装形式:暗装 | 个 | 114 | 7.62 |  | 868.68
642 | 030411006194 | 接线盒 | (1)材质:钢制 (2)规格:86型 (3)名称:接线盒 (4)安装形式:明装 | 个 | 20 | 10.93 |  | 218.6
视频监控系统 | [8 empty] | 分项工程(17安装)
643 | 030411001644 | 配管 | (1)材质:JDG管 (2)规格:DN20 (3)名称:配管 (4)接地要求:满足规范及设计要求 (5)配置形式:暗敷 | m | 458.85 | 13.13 |  | 6024.7
644 | 030411001646 | 配管 | (1)材质:热镀锌焊接钢管 (2)规格:DN20 (3)名称:配管 (4)接地要求:满足规范及设计要求 (5)配置形式:暗敷 | m | 222.89 | 17.51 |  | 3902.8
645 | 030411001647 | 配管 | (1)材质:热镀锌焊接钢管 (2)规格:DN25 (3)名称:配管 (4)接地要求:满足规范及设计要求 (5)配置形式:暗敷 | m | 23.07 | 21.7 |  | 500.62
646 | 030411006195 | 接线盒 | (1)材质:钢制 (2)规格:86型 (3)名称:接线盒 (4)安装形式:暗装 | 个 | 99 | 7.62 |  | 754.38
647 | 030411006196 | 接线盒 | (1)材质:钢制 (2)规格:86型 (3)名称:接线盒 (4)安装形式:明装 | 个 | 99 | 10.93 |  | 1082.07
多媒体教学系统 | [8 empty] | 分项工程(17安装)
分部分项工程量清单与计价表
工程名称：南安市校舍安全改扩建项目（第二批） | [6 empty] | 第78页 共683页
序号 | 项目编码 | 项目名称 | 项目特征描述 | 计量单位 | 工程量 | 金 额(元)
[6 empty] | 综合单价 |  | 合价
648 | 030411001649 | 配管 | (1)材质:热镀锌焊接钢管 (2)规格:DN20 (3)名称:配管 (4)接地要求:满足规范及设计要求 (5)配置形式:暗敷 | m | 15 | 17.51 |  | 262.65
649 | 030411001650 | 配管 | (1)材质:PVC塑料管 (2)规格:DN20 (3)名称:配管 (4)接地要求:满足规范及设计要求 (5)配置形式:暗敷 | m | 160 | 10.97 |  | 1755.2
650 | 030411006197 | 接线盒 | (1)材质:钢制 (2)规格:86型 (3)名称:接线盒 (4)安装形式:明装 | 个 | 37 | 10.93 |  | 404.41
门禁系统 | [8 empty] | 分项工程(17安装)
651 | 030411001651 | 配管 | (1)材质:热镀锌焊接钢管 (2)规格:DN25 (3)名称:配管 (4)接地要求:满足规范及设计要求 (5)配置形式:暗敷 | m | 8.35 | 21.7 |  | 181.2
652 | 030411001652 | 配管 | (1)材质:热镀锌焊接钢管 (2)规格:DN20 (3)名称:配管 (4)接地要求:满足规范及设计要求 (5)配置形式:暗敷 | m | 12.52 | 17.51 |  | 219.23
653 | 030411006198 | 接线盒 | (1)材质:钢制 (2)规格:86型 (3)名称:接线盒 (4)安装形式:暗装 | 个 | 3 | 7.62 |  | 22.86
给水系统 | [8 empty] | 分项工程(17安装)
654 | 031001007138 | 复合管 | (1)连接形式:丝扣连接 (2)安装部位:室内 (3)介质:给水 (4)材质、规格:镀锌衬塑钢管DN100 (5)压力试验及吹、洗设计要求:满足设计及规范要求 | m | 116.53 | 185.96 |  | 21669.92
655 | 031001007139 | 复合管 | (1)连接形式:丝扣连接 (2)安装部位:室内 (3)介质:给水 (4)材质、规格:镀锌衬塑钢管DN80 (5)压力试验及吹、洗设计要求:满足设计及规范要求 | m | 33.75 | 145.28 |  | 4903.2
656 | 031001007140 | 复合管 | (1)连接形式:丝扣连 | m | 15.6 | 122.3 |  | 1907.88
分部分项工程量清单与计价表
工程名称：南安市校舍安全改扩建项目（第二批） | [6 empty] | 第79页 共683页
序号 | 项目编码 | 项目名称 | 项目特征描述 | 计量单位 | 工程量 | 金 额(元)
[6 empty] | 综合单价 |  | 合价
接 (2)安装部位:室内 (3)介质:给水 (4)材质、规格:镀锌衬塑钢管DN65 (5)压力试验及吹、洗设计要求:满足设计及规范要求
657 | 031001007141 | 复合管 | (1)连接形式:丝扣连接 (2)安装部位:室内 (3)介质:给水 (4)材质、规格:镀锌衬塑钢管DN50 (5)压力试验及吹、洗设计要求:满足设计及规范要求 | m | 23.35 | 100.18 |  | 2339.2
658 | 031001007142 | 复合管 | (1)连接形式:丝扣连接 (2)安装部位:室内 (3)介质:给水 (4)材质、规格:镀锌衬塑钢管DN40 (5)压力试验及吹、洗设计要求:满足设计及规范要求 | m | 28.36 | 83.33 |  | 2363.24
659 | 031001007143 | 复合管 | (1)连接形式:丝扣连接 (2)安装部位:室内 (3)介质:给水 (4)材质、规格:镀锌衬塑钢管DN32 (5)压力试验及吹、洗设计要求:满足设计及规范要求 | m | 25.44 | 83.55 |  | 2125.51
660 | 031001007144 | 复合管 | (1)连接形式:丝扣连接 (2)安装部位:室内 (3)介质:给水 (4)材质、规格:镀锌衬塑钢管DN25 (5)压力试验及吹、洗设计要求:满足设计及规范要求 | m | 7.8 | 64.95 |  | 506.61
661 | 031001007145 | 复合管 | (1)连接形式:丝扣连接 (2)安装部位:室内 (3)介质:给水 (4)材质、规格:镀锌衬塑钢管DN20 (5)压力试验及吹、洗设计要求:满足设计及规范要求 | m | 17.94 | 51.09 |  | 916.55
662 | 031001006318 | 塑料管 | (1)连接形式:热熔连接 (2)安装部位:室内 (3)介质:给水 (4)材质、规格:S4系 | m | 51.05 | 71.51 |  | 3650.59
分部分项工程量清单与计价表
工程名称：南安市校舍安全改扩建项目（第二批） | [6 empty] | 第80页 共683页
序号 | 项目编码 | 项目名称 | 项目特征描述 | 计量单位 | 工程量 | 金 额(元)
[6 empty] | 综合单价 |  | 合价
列PPR给水管DN50 (5)压力试验及吹、洗设计要求:满足设计及规范要求
663 | 031001006319 | 塑料管 | (1)连接形式:热熔连接 (2)安装部位:室内 (3)介质:给水 (4)材质、规格:S4系列PPR给水管DN40 (5)压力试验及吹、洗设计要求:满足设计及规范要求 | m | 14.2 | 53 |  | 752.6
664 | 031001006320 | 塑料管 | (1)连接形式:热熔连接 (2)安装部位:室内 (3)介质:给水 (4)材质、规格:S4系列PPR给水管DN32 (5)压力试验及吹、洗设计要求:满足设计及规范要求 | m | 127.1 | 43.74 |  | 5559.35
665 | 031001006321 | 塑料管 | (1)连接形式:热熔连接 (2)安装部位:室内 (3)介质:给水 (4)材质、规格:S4系列PPR给水管DN25 (5)压力试验及吹、洗设计要求:满足设计及规范要求 | m | 152.94 | 35.41 |  | 5415.61
666 | 031001006322 | 塑料管 | (1)连接形式:热熔连接 (2)安装部位:室内 (3)介质:给水 (4)材质、规格:S4系列PPR给水管DN20 (5)压力试验及吹、洗设计要求:满足设计及规范要求 | m | 87 | 29.73 |  | 2586.51
667 | 031001006323 | 塑料管 | (1)连接形式:热熔连接 (2)安装部位:室内 (3)介质:给水 (4)材质、规格:S4系列PPR给水管DN15 (5)压力试验及吹、洗设计要求:满足设计及规范要求 | m | 126.92 | 26.84 |  | 3406.53
668 | 031002001058 | 管道支架 | (1)材质:型钢 (2)管架形式:管道支架制作安装 | kg | 45.1 | 18.05 |  | 814.06
669 | 031201003065 | 金属结构刷油 | (1)结构类型:一般钢结构 (2)除锈级别:轻锈 (3)油漆品种:红丹防锈漆、调和漆 (4)涂刷遍数、漆膜厚 | kg | 45.1 | 2.51 |  | 113.2
分部分项工程量清单与计价表
工程名称：南安市校舍安全改扩建项目（第二批） | [6 empty] | 第81页 共683页
序号 | 项目编码 | 项目名称 | 项目特征描述 | 计量单位 | 工程量 | 金 额(元)
[6 empty] | 综合单价 |  | 合价
度:各两遍
670 | 031201001073 | 管道刷油 | (1)除锈级别:满足规范及设计要求 (2)油漆品种:管道刷油 (3)涂刷遍数、漆膜厚度:三油两布 (4)标志色方式、品种:沥青玻璃布防腐 | m2 | 53.95 | 73.17 |  | 3947.52
671 | 031208002001 | 管道绝热 | (1)绝热材料品种:橡塑泡棉保温 (2)绝热厚度:20mm (3)管道外径:DN50以下 (4)铝合金薄板保护 | m3 | 0.026 | 8425.77 |  | 219.07
672 | 030413002001 | 凿(压)槽 | (1)规格:砖结构(宽mm×深mm70×70) (2)名称:凿槽 (3)填充(恢复)方式:满足设计及规范要求 | m | 440.6 | 24.56 |  | 10821.14
673 | 031002003231 | 套管 | (1)材质:钢制 (2)规格:DN65 (3)填料材质:满足设计及规范要求 (4)名称、类型:套管 | 个 | 4 | 49.03 |  | 196.12
674 | 031002003232 | 套管 | (1)材质:钢制 (2)规格:DN50 (3)填料材质:满足设计及规范要求 (4)名称、类型:套管 | 个 | 6 | 36.89 |  | 221.34
675 | 031002003233 | 套管 | (1)材质:钢制 (2)规格:DN32 (3)填料材质:满足设计及规范要求 (4)名称、类型:套管 | 个 | 5 | 24.26 |  | 121.3
676 | 031002003234 | 套管 | (1)材质:钢制 (2)规格:DN20 (3)填料材质:满足设计及规范要求 (4)名称、类型:套管 | 个 | 1 | 19.45 |  | 19.45
677 | 031002003235 | 套管 | (1)材质:钢制 (2)规格:DN50 (3)填料材质:满足设计及规范要求 (4)名称、类型:刚性防水套管 | 个 | 3 | 239.82 |  | 719.46
678 | 031002003236 | 套管 | (1)材质:钢制 (2)规格:DN100 (3)填料材质:满足设计及规范要求 (4)名称、类型:刚性防水套管 | 个 | 2 | 357.78 |  | 715.56
679 | 030413003192 | 打洞(孔) | (1)规格:DN50 (2)类型:楼板 (3)名称:预留孔洞 (4)填充(恢复)方式:满足设计及规范要求 | 个 | 12 | 7.47 |  | 89.64
分部分项工程量清单与计价表
工程名称：南安市校舍安全改扩建项目（第二批） | [6 empty] | 第82页 共683页
序号 | 项目编码 | 项目名称 | 项目特征描述 | 计量单位 | 工程量 | 金 额(元)
[6 empty] | 综合单价 |  | 合价
(5)混凝土标准:满足设计及规范要求
680 | 030413003193 | 打洞(孔) | (1)规格:DN65 (2)名称:预留孔洞 (3)填充(恢复)方式:满足设计及规范要求 (4)混凝土标准:满足设计及规范要求 | 个 | 4 | 9 |  | 36
681 | 031003001240 | 螺纹阀门 | (1)连接形式:螺纹连接 (2)材质:铜质 (3)规格、压力等级:DN15 (4)类型:截止阀 | 个 | 6 | 44.7 |  | 268.2
682 | 031003001241 | 螺纹阀门 | (1)连接形式:螺纹连接 (2)材质:铜质 (3)规格、压力等级:DN20 (4)类型:截止阀 | 个 | 10 | 55.49 |  | 554.9
683 | 031003001242 | 螺纹阀门 | (1)连接形式:螺纹连接 (2)材质:铜质 (3)规格、压力等级:DN25 (4)类型:截止阀 | 个 | 20 | 73.62 |  | 1472.4
684 | 031003001243 | 螺纹阀门 | (1)连接形式:螺纹连接 (2)材质:铜质 (3)规格、压力等级:DN32 (4)类型:截止阀 | 个 | 26 | 108.69 |  | 2825.94
685 | 031003001246 | 螺纹阀门 | (1)连接形式:螺纹连接 (2)材质:铜质 (3)规格、压力等级:DN40 (4)类型:截止阀 | 个 | 3 | 161.87 |  | 485.61
686 | 031003002001 | 螺纹法兰阀门 | (1)连接形式:螺纹连接 (2)材质:铜质 (3)规格、压力等级:DN40 (4)类型:液压水位控制阀含浮球阀X2 | 个 | 1 | 669.53 |  | 669.53
687 | 031003001248 | 螺纹阀门 | (1)连接形式:螺纹连接 (2)材质:铜质 (3)规格、压力等级:DN20 (4)类型:止回阀 | 个 | 10 | 63.42 |  | 634.2
688 | 031003001249 | 螺纹阀门 | (1)连接形式:螺纹连接 (2)材质:铜质 (3)规格、压力等级:DN25 (4)类型:止回阀 | 个 | 5 | 87.15 |  | 435.75
分部分项工程量清单与计价表
工程名称：南安市校舍安全改扩建项目（第二批） | [6 empty] | 第83页 共683页
序号 | 项目编码 | 项目名称 | 项目特征描述 | 计量单位 | 工程量 | 金 额(元)
[6 empty] | 综合单价 |  | 合价
689 | 031003001250 | 螺纹阀门 | (1)连接形式:螺纹连接 (2)材质:铜质 (3)规格、压力等级:DN15 (4)类型:自动排气阀 | 个 | 6 | 71.96 |  | 431.76
690 | 031003001251 | 螺纹阀门 | (1)连接形式:螺纹连接 (2)材质:铜质 (3)规格、压力等级:DN50 (4)类型:AD型支管减压阀 | 个 | 8 | 2024.29 |  | 16194.32
691 | 031003001252 | 螺纹阀门 | (1)连接形式:螺纹连接 (2)材质:铜质 (3)规格、压力等级:DN25 (4)类型:AD型支管减压阀 | 个 | 5 | 1059.59 |  | 5297.95
692 | 031003001253 | 螺纹阀门 | (1)连接形式:螺纹连接 (2)材质:铜质 (3)规格、压力等级:DN20 (4)类型:AD型支管减压阀 | 个 | 3 | 838.26 |  | 2514.78
693 | 031003001255 | 螺纹阀门 | (1)连接形式:螺纹连接 (2)材质:铜质 (3)规格、压力等级:DN15 (4)类型:真空破坏器 | 个 | 5 | 65.21 |  | 326.05
694 | 031003003104 | 焊接法兰阀门 | (1)连接形式:法兰连接 (2)材质:铜质 (3)规格、压力等级:DN80 (4)类型:闸阀 | 个 | 2 | 435.75 |  | 871.5
695 | 031003011058 | 法兰 | (1)材质:碳钢 (2)连接形式:平焊 (3)规格、压力等级:法兰DN80 | 副 | 2 | 138.18 |  | 276.36
696 | 031004007001 | 小便器 | (1)材质:陶瓷 (2)规格、类型:感应式冲洗阀壁挂式小便器 (3)附件名称、数量:含埋入式感应控制器、自带防污隔断器、角阀、软管、排水栓等配件 (4)组装形式:成套安装 | 组 | 60 | 727.34 |  | 43640.4
697 | 031004006031 | 大便器 | (1)材质:陶瓷 (2)规格、类型:低水箱蹲式大便器 【含附属配件 成套】 | 组 | 145 | 580.92 |  | 84233.4
分部分项工程量清单与计价表
工程名称：南安市校舍安全改扩建项目（第二批） | [6 empty] | 第84页 共683页
序号 | 项目编码 | 项目名称 | 项目特征描述 | 计量单位 | 工程量 | 金 额(元)
[6 empty] | 综合单价 |  | 合价
(3)附件名称、数量:含水箱、角阀、软管、冲水管、防污器等配件 (4)组装形式:成套安装
698 | 031004006032 | 大便器 | (1)材质:陶瓷 (2)规格、类型:残疾人坐便器 【含附属配件 成套】 (3)附件名称、数量:带水箱、自带防污隔断器、角阀、软管、排水栓等配件 (4)组装形式:成套安装 | 组 | 5 | 805.7 |  | 4028.5
699 | 031004003038 | 洗脸盆 | (1)组装形式:成套安装 (2)材质:陶瓷 (3)规格、类型:台下式洗脸盆(残卫) 【含附属配件 成套】 (4)附件名称、数量:含角阀、软管、排水栓、自闭式式水龙头等配件 | 组 | 5 | 406.48 |  | 2032.4
700 | 031004003039 | 洗脸盆 | (1)组装形式:成套安装 (2)材质:陶瓷 (3)规格、类型:台下式洗脸盆【含附属配件 成套】 (4)附件名称、数量:含角阀、软管、排水栓、自闭式式水龙头等配件 | 组 | 75 | 406.48 |  | 30486
701 | 031004014174 | 给、排水附(配)件 | (1)型号、规格:清洗龙头DN15 | 个 | 5 | 9.7 |  | 48.5
702 | 031003013056 | 水表 | (1)连接形式:螺纹连接 (2)安装部位(室内外):室内 (3)型号、规格:水表LXS-25E | 个 | 5 | 77.68 |  | 388.4
703 | 031003013057 | 水表 | (1)附件配置:闸阀×1,LXS-40E型水表,止回阀×1 (2)连接形式:螺纹连接 (3)安装部位(室内外):室内 (4)型号、规格:水表组DN50 | 组 | 10 | 869.41 |  | 8694.1
704 | 031003013059 | 水表 | (1)连接形式:螺纹连接 (2)安装部位(室内外):室内 (3)型号、规格:水表L | 个 | 4 | 71.49 |  | 285.96
分部分项工程量清单与计价表
工程名称：南安市校舍安全改扩建项目（第二批） | [6 empty] | 第85页 共683页
序号 | 项目编码 | 项目名称 | 项目特征描述 | 计量单位 | 工程量 | 金 额(元)
[6 empty] | 综合单价 |  | 合价
XS-20E
705 | 031003013060 | 水表 | (1)连接形式:螺纹连接 (2)安装部位(室内外):室内 (3)型号、规格:水表LXS-25E | 个 | 1 | 84.62 |  | 84.62
706 | 031003020001 | 成品水表箱 | (1)材质:钢质 (2)规格:一表水表箱 (3)安装部位:室内 | 个 | 16 | 205.84 |  | 3293.44
707 | 010101007128 | 管沟土方 | (1)土壤类别:三类土 (2)管外径:DN100 (3)挖沟深度:1m (4)回填要求:人工夯实 | m | 148.08 | 77.64 |  | 11496.93
708 | 010101007129 | 管沟土方 | (1)土壤类别:三类土 (2)管外径:DN50 (3)挖沟深度:1m (4)回填要求:人工夯实 | m | 25.67 | 72.1 |  | 1850.81
709 | 040504001154 | 砌筑井 | (1)Φ1200地面操作砖砌圆形立式闸阀井(阀门尺寸DN50~200)H=1.5m 做法详图集05S502-16 (2)混凝土强度等级:C15、C25 (3)砂浆强度等级、配合比:M10水泥砂浆 (4)盖板材质、规格:C25钢筋混凝土盖板 (5)垫层、基础材质及厚度:C15混凝土垫层100mm、C25钢筋混凝土底板200mm (6)砌筑材料品种、规格、强度等级:水泥实心砖 240×115×53 MU10 (7)勾缝、抹面要求:1:2水泥砂浆掺5%防水剂,20mm厚 (8)井盖、井圈材质及规格:重型球墨铸铁井盖井座 Φ700 (9)安全防坠网 | 座 | 4 | 2911.99 |  | 11647.96
排水系统 | [8 empty] | 分项工程(17安装)
710 | 031001006324 | 塑料管 | (1)连接形式:粘接 (2)安装部位:室内 (3)介质:排水 (4)材质、规格:PVC-U内螺旋静音排水管DN100 (5)压力试验及吹、洗设计要求:满足设计及规范要求 | m | 180.8 | 74.64 |  | 13494.91
711 | 031001006325 | 塑料管 | (1)连接形式:粘接 | m | 407.21 | 60.24 |  | 24530.33
分部分项工程量清单与计价表
工程名称：南安市校舍安全改扩建项目（第二批） | [6 empty] | 第86页 共683页
序号 | 项目编码 | 项目名称 | 项目特征描述 | 计量单位 | 工程量 | 金 额(元)
[6 empty] | 综合单价 |  | 合价
(2)安装部位:室内 (3)介质:排水 (4)材质、规格:PVC-U塑料排水管DN100 (5)压力试验及吹、洗设计要求:满足设计及规范要求
712 | 031001006326 | 塑料管 | (1)连接形式:粘接 (2)安装部位:室内 (3)介质:排水 (4)材质、规格:PVC-U塑料排水管DN75 (5)压力试验及吹、洗设计要求:满足设计及规范要求 | m | 22.52 | 45.18 |  | 1017.45
713 | 031001006327 | 塑料管 | (1)连接形式:粘接 (2)安装部位:室内 (3)介质:排水 (4)材质、规格:PVC-U塑料排水管DN50 (5)压力试验及吹、洗设计要求:满足设计及规范要求 | m | 193.96 | 35.35 |  | 6856.49
714 | 031002003237 | 套管 | (1)材质:钢制 (2)规格:DN100 (3)填料材质:满足设计及规范要求 (4)名称、类型:套管 | 个 | 32 | 88.05 |  | 2817.6
715 | 031002003239 | 套管 | (1)材质:钢制 (2)规格:DN100 (3)填料材质:满足设计及规范要求 (4)名称、类型:刚性防水套管 | 个 | 38 | 357.78 |  | 13595.64
716 | 030413003194 | 打洞(孔) | (1)规格:DN100 (2)名称:预留孔洞 (3)填充(恢复)方式:满足设计及规范要求 (4)混凝土标准:满足设计及规范要求 | 个 | 176 | 11.4 |  | 2006.4
717 | 030413003195 | 打洞(孔) | (1)规格:DN50 (2)名称:预留孔洞 (3)填充(恢复)方式:满足设计及规范要求 (4)混凝土标准:满足设计及规范要求 | 个 | 156 | 7.47 |  | 1165.32
718 | 030413003197 | 打洞(孔) | (1)规格:DN100 (2)名称:堵洞 (3)填充(恢复)方式:满足设计及规范要求 (4)混凝土标准:满足设计及规范要求 | 个 | 144 | 33.59 |  | 4836.96
719 | 030413003198 | 打洞(孔) | (1)规格:DN50 (2)名称:堵洞 (3)填充(恢复)方式:满足设计及规范要求 (4)混凝土标准:满足设计及规范要求 | 个 | 156 | 19.4 |  | 3026.4
分部分项工程量清单与计价表
工程名称：南安市校舍安全改扩建项目（第二批） | [6 empty] | 第87页 共683页
序号 | 项目编码 | 项目名称 | 项目特征描述 | 计量单位 | 工程量 | 金 额(元)
[6 empty] | 综合单价 |  | 合价
720 | 031004014175 | 给、排水附(配)件 | (1)型号、规格:地漏(带存水弯)DN50 | 个 | 55 | 38.84 |  | 2136.2
721 | 031004014176 | 给、排水附(配)件 | (1)型号、规格:清扫口DN100 | 个 | 30 | 24.35 |  | 730.5
722 | 031004014177 | 给、排水附(配)件 | (1)型号、规格:通气帽DN100 | 个 | 8 | 18.53 |  | 148.24
723 | 010101007130 | 管沟土方 | (1)土壤类别:三类土 (2)管外径:DN50 (3)挖沟深度:0.6m (4)回填要求:人工夯实 | m | 16.7 | 43.27 |  | 722.61
724 | 010101007131 | 管沟土方 | (1)土壤类别:三类土 (2)管外径:DN100 (3)挖沟深度:0.6m (4)回填要求:人工夯实 | m | 63.2 | 46.61 |  | 2945.75
725 | 010101007132 | 管沟土方 | (1)土壤类别:三类土 (2)管外径:DN100 (3)挖沟深度:1m (4)回填要求:人工夯实 | m | 35.51 | 77.64 |  | 2757
雨水系统 | [8 empty] | 分项工程(17安装)
726 | 031001006328 | 塑料管 | (1)连接形式:粘接 (2)安装部位:室内 (3)介质:雨水 (4)材质、规格:PVC-U承压塑料排水管DN200 (5)压力试验及吹、洗设计要求:满足设计及规范要求 (6)阻火圈设计要求:满足设计及规范要求 | m | 26.72 | 126.69 |  | 3385.16
727 | 031001006329 | 塑料管 | (1)连接形式:粘接 (2)安装部位:室内 (3)介质:雨水 (4)材质、规格:PVC-U承压塑料排水管DN100 (5)压力试验及吹、洗设计要求:满足设计及规范要求 (6)阻火圈设计要求:满足设计及规范要求 | m | 415.81 | 57.12 |  | 23751.07
728 | 031001006330 | 塑料管 | (1)连接形式:粘接 (2)安装部位:室内 (3)介质:雨水 (4)材质、规格:PVC-U塑料排水管DN75 (5)压力试验及吹、洗设计要求:满足设计及规范要求 (6)阻火圈设计要求:满足设计及规范要求 | m | 538.16 | 39.21 |  | 21101.25
729 | 031001006331 | 塑料管 | (1)连接形式:粘接 (2)安装部位:室内 (3)介质:雨水 (4)材质、规格:耐热型塑料排水管DN75 | m | 45.22 | 38.7 |  | 1750.01
分部分项工程量清单与计价表
工程名称：南安市校舍安全改扩建项目（第二批） | [6 empty] | 第88页 共683页
序号 | 项目编码 | 项目名称 | 项目特征描述 | 计量单位 | 工程量 | 金 额(元)
[6 empty] | 综合单价 |  | 合价
(5)压力试验及吹、洗设计要求:满足设计及规范要求 (6)阻火圈设计要求:满足设计及规范要求
730 | 031001006332 | 塑料管 | (1)连接形式:粘接 (2)安装部位:室内 (3)介质:雨水 (4)材质、规格:PVC-U塑料排水管DN50 (5)压力试验及吹、洗设计要求:满足设计及规范要求 (6)阻火圈设计要求:满足设计及规范要求 | m | 82.01 | 33.5 |  | 2747.34
731 | 031001006333 | 塑料管 | (1)连接形式:粘接 (2)安装部位:室内 (3)介质:雨水 (4)材质、规格:耐热型塑料排水管DN50 (5)压力试验及吹、洗设计要求:满足设计及规范要求 (6)阻火圈设计要求:满足设计及规范要求 | m | 3.52 | 33.5 |  | 117.92
732 | 031002003240 | 套管 | (1)材质:钢制 (2)规格:DN80 (3)填料材质:满足设计及规范要求 (4)名称、类型:套管 | 个 | 112 | 68.8 |  | 7705.6
733 | 031002003241 | 套管 | (1)材质:钢制 (2)规格:DN100 (3)填料材质:满足设计及规范要求 (4)名称、类型:套管 | 个 | 72 | 88.05 |  | 6339.6
734 | 031002003243 | 套管 | (1)材质:钢制 (2)规格:DN50 (3)填料材质:满足设计及规范要求 (4)名称、类型:刚性防水套管 | 个 | 24 | 239.82 |  | 5755.68
735 | 031002003244 | 套管 | (1)材质:钢制 (2)规格:DN100 (3)填料材质:满足设计及规范要求 (4)名称、类型:刚性防水套管 | 个 | 2 | 357.78 |  | 715.56
736 | 030413003199 | 打洞(孔) | (1)规格:DN100 (2)名称:预留孔洞 (3)填充(恢复)方式:满足设计及规范要求 (4)混凝土标准:满足设计及规范要求 | 个 | 72 | 11.4 |  | 820.8
737 | 030413003200 | 打洞(孔) | (1)规格:DN80 (2)名称:预留孔洞 (3)填充(恢复)方式:满足设计及规范要求 (4)混凝土标准:满足 | 个 | 112 | 9.65 |  | 1080.8
分部分项工程量清单与计价表
工程名称：南安市校舍安全改扩建项目（第二批） | [6 empty] | 第89页 共683页
序号 | 项目编码 | 项目名称 | 项目特征描述 | 计量单位 | 工程量 | 金 额(元)
[6 empty] | 综合单价 |  | 合价
设计及规范要求
738 | 030413003201 | 打洞(孔) | (1)规格:DN50 (2)名称:预留孔洞 (3)填充(恢复)方式:满足设计及规范要求 (4)混凝土标准:满足设计及规范要求 | 个 | 120 | 7.47 |  | 896.4
739 | 030413003203 | 打洞(孔) | (1)规格:DN50 (2)名称:堵洞 (3)填充(恢复)方式:满足设计及规范要求 (4)混凝土标准:满足设计及规范要求 | 个 | 120 | 19.4 |  | 2328
740 | 031004014178 | 给、排水附(配)件 | (1)型号、规格:地漏DN50 | 个 | 120 | 24.72 |  | 2966.4
741 | 031004014179 | 给、排水附(配)件 | (1)型号、规格:地漏DN75 | 个 | 2 | 46.46 |  | 92.92
742 | 031004014180 | 给、排水附(配)件 | (1)型号、规格:地漏DN200 | 个 | 4 | 150.74 |  | 602.96
743 | 031004014181 | 给、排水附(配)件 | (1)型号、规格:87型雨水斗DN100 | 个 | 24 | 85.51 |  | 2052.24
744 | 031004014182 | 给、排水附(配)件 | (1)型号、规格:侧入式雨水斗DN75 | 个 | 1 | 81.8 |  | 81.8
745 | 031004014183 | 给、排水附(配)件 | (1)型号、规格:通气帽DN75 | 个 | 26 | 14.82 |  | 385.32
746 | 010101007133 | 管沟土方 | (1)土壤类别:三类土 (2)管外径:DN100 (3)挖沟深度:0.6m (4)回填要求:人工夯实 | m | 58.94 | 46.61 |  | 2747.19
747 | 010101007134 | 管沟土方 | (1)土壤类别:三类土 (2)管外径:DN200 (3)挖沟深度:1m (4)回填要求:人工夯实 | m | 24.32 | 88.73 |  | 2157.91
预埋套管
748 | 031002003245 | 套管 | (1)材质:PVC (2)规格:φ80 (3)名称、类型:空调套管 | 个 | 74 | 23.08 |  | 1707.92
749 | 030413003204 | 打洞(孔) | (1)规格:DN80 (2)名称:预留孔洞 (3)填充(恢复)方式:满足设计及规范要求 (4)混凝土标准:满足设计及规范要求 | 个 | 74 | 18.64 |  | 1379.36
消火栓系统 | [8 empty] | 分项工程(17安装)
750 | 030901002047 | 消火栓钢管 | (1)连接形式:沟槽连接 (2)安装部位:室内 (3)材质、规格:热浸镀锌钢管DN150 (4)压力试验及冲洗设计要求:满足规范及设 | m | 98.75 | 214.82 |  | 21213.48
分部分项工程量清单与计价表
工程名称：南安市校舍安全改扩建项目（第二批） | [6 empty] | 第90页 共683页
序号 | 项目编码 | 项目名称 | 项目特征描述 | 计量单位 | 工程量 | 金 额(元)
[6 empty] | 综合单价 |  | 合价
计要求
751 | 030901002048 | 消火栓钢管 | (1)连接形式:沟槽连接 (2)安装部位:室内 (3)材质、规格:热浸镀锌钢管DN125 (4)压力试验及冲洗设计要求:满足规范及设计要求 | m | 38.54 | 180.95 |  | 6973.81
752 | 030901002049 | 消火栓钢管 | (1)连接形式:沟槽连接 (2)安装部位:室内 (3)材质、规格:热浸镀锌钢管DN100 (4)压力试验及冲洗设计要求:满足规范及设计要求 | m | 322.25 | 148.79 |  | 47947.58
753 | 030901002050 | 消火栓钢管 | (1)连接形式:沟槽连接 (2)安装部位:室内 (3)材质、规格:热浸镀锌钢管DN70 (4)压力试验及冲洗设计要求:满足规范及设计要求 | m | 33.1 | 89.57 |  | 2964.77
754 | 031002001059 | 管道支架 | (1)材质:型钢 (2)管架形式:管道支架制作安装 | kg | 166.1 | 18.05 |  | 2998.11
755 | 031201003066 | 金属结构刷油 | (1)结构类型:一般钢结构 (2)除锈级别:轻锈 (3)油漆品种:红丹防锈漆、调和漆 (4)涂刷遍数、漆膜厚度:各两遍 | kg | 166.1 | 2.51 |  | 416.91
756 | 031201001074 | 管道刷油 | (1)除锈级别:满足规范及设计要求 (2)油漆品种:管道刷油 (3)涂刷遍数、漆膜厚度:各两遍 (4)标志色方式、品种:调和漆、红丹防锈漆 | m2 | 111.11 | 19.33 |  | 2147.76
757 | 031201001075 | 管道刷油 | (1)除锈级别:满足规范及设计要求 (2)油漆品种:管道刷油 (3)涂刷遍数、漆膜厚度:三油两布 (4)标志色方式、品种:沥青玻璃布防腐 | m2 | 81.54 | 73.17 |  | 5966.28
758 | 031002003246 | 套管 | (1)材质:钢制 (2)规格:DN100 (3)填料材质:满足设计及规范要求 (4)名称、类型:套管 | 个 | 32 | 88.05 |  | 2817.6
759 | 031002003247 | 套管 | (1)材质:钢制 | 个 | 16 | 357.78 |  | 5724.48
分部分项工程量清单与计价表
工程名称：南安市校舍安全改扩建项目（第二批） | [6 empty] | 第91页 共683页
序号 | 项目编码 | 项目名称 | 项目特征描述 | 计量单位 | 工程量 | 金 额(元)
[6 empty] | 综合单价 |  | 合价
(2)规格:DN100 (3)填料材质:满足设计及规范要求 (4)名称、类型:刚性防水套管
760 | 030413003205 | 打洞(孔) | (1)规格:DN100 (2)名称:预留孔洞 (3)填充(恢复)方式:满足设计及规范要求 (4)混凝土标准:满足设计及规范要求 | 个 | 32 | 11.4 |  | 364.8
761 | 031003001258 | 螺纹阀门 | (1)连接形式:螺纹连接 (2)材质:铜质 (3)规格、压力等级:DN15 (4)类型:自动排气阀 | 个 | 2 | 71.96 |  | 143.92
762 | 031003001259 | 螺纹阀门 | (1)连接形式:螺纹连接 (2)材质:铜质 (3)规格、压力等级:DN15 (4)类型:截止阀 | 个 | 2 | 44.7 |  | 89.4
763 | 031003003105 | 焊接法兰阀门 | (1)连接形式:法兰 (2)材质:铜质 (3)规格、压力等级:DN125 (4)类型:蝶阀 | 个 | 2 | 474.84 |  | 949.68
764 | 031003003106 | 焊接法兰阀门 | (1)连接形式:法兰 (2)材质:铜质 (3)规格、压力等级:DN100 (4)类型:蝶阀 | 个 | 10 | 370.5 |  | 3705
765 | 031003003107 | 焊接法兰阀门 | (1)连接形式:法兰 (2)材质:铜质 (3)规格、压力等级:DN100 (4)类型:止回阀 | 个 | 1 | 505.92 |  | 505.92
766 | 031003003108 | 焊接法兰阀门 | (1)连接形式:法兰 (2)材质:铜质 (3)规格、压力等级:DN100 (4)类型:闸阀 | 个 | 8 | 530.54 |  | 4244.32
767 | 031003003109 | 焊接法兰阀门 | (1)连接形式:法兰 (2)材质:铜质 (3)规格、压力等级:DN150 (4)类型:闸阀 | 个 | 9 | 925.79 |  | 8332.11
768 | 031003003110 | 焊接法兰阀门 | (1)连接形式:法兰 (2)材质:铜质 (3)规格、压力等级:DN100 (4)类型:防止旋流器 | 个 | 1 | 593.94 |  | 593.94
769 | 031003011059 | 法兰 | (1)材质:碳钢 (2)连接形式:碳钢平焊法兰安装 (3)规格、压力等级:D | 副 | 18 | 180.95 |  | 3257.1
分部分项工程量清单与计价表
工程名称：南安市校舍安全改扩建项目（第二批） | [6 empty] | 第92页 共683页
序号 | 项目编码 | 项目名称 | 项目特征描述 | 计量单位 | 工程量 | 金 额(元)
[6 empty] | 综合单价 |  | 合价
N100
770 | 031003011060 | 法兰 | (1)材质:碳钢 (2)连接形式:碳钢平焊法兰安装 (3)规格、压力等级:DN125 | 副 | 3 | 234.72 |  | 704.16
771 | 031003011061 | 法兰 | (1)材质:碳钢 (2)连接形式:碳钢平焊法兰安装 (3)规格、压力等级:DN150 | 副 | 7 | 270.53 |  | 1893.71
772 | 030901010045 | 室内消火栓 | (1)型号、规格:【减压型】薄型单栓组合式消防柜(不锈钢面板) (2)安装方式:暗装 (3)附件材质、规格:消火栓箱内设SNZ65消火栓1个,公称直径DN65 L=25m麻质衬胶水带1条,口径19水枪1支,消防报警按钮1个,JPS1.6-19消防软管卷盘1套,软管长度为30m,配置口径6消防水枪1支,灭火器MF/ABC4*2 | 套 | 40 | 1591.93 |  | 63677.2
773 | 030901010046 | 室内消火栓 | (1)型号、规格:试验消火栓(不锈钢面板) (2)安装方式:暗装 | 套 | 1 | 123.2 |  | 123.2
774 | 030901013016 | 灭火器 | (1)规格、型号:灭火器箱（MF/ABC5*2） (2)形式:手提式 | 组 | 1 | 261.5 |  | 261.5
775 | 030601002046 | 压力仪表 | (1)名称:压力表 | 台 | 1 | 247.06 |  | 247.06
776 | 031006015018 | 水箱 | (1)型号、规格:(带溢流、放空管,通气管,水位计等附件)(50mm厚硬聚氨酯发泡塑料保温,外包铝合金薄板保护)4000×3000×2500mm (2)材质、类型:18m3不锈钢消防水箱 | 台 | 1 | 42092.72 |  | 42092.72
777 | 030817006048 | 水位计安装 | (1)规格:供电:24VDC (2)型号:投入式液位变送器 | 组 | 1 | 1287.74 |  | 1287.74
778 | 030601004001 | 流量仪表 | (1)名称:流量开关 | 台 | 1 | 103.48 |  | 103.48
779 | 030905002018 | 水灭火控制装置调试 | (1)系统形式:水灭火控制装置调试(消火栓灭火系统) | 点 | 40 | 230.67 |  | 9226.8
780 | 010101007135 | 管沟土方 | (1)土壤类别:三类土 (2)管外径:DN100 (3)挖沟深度:1m (4)回填要求:人工夯实 | m | 81.8 | 77.64 |  | 6350.95
781 | 010101007136 | 管沟土方 | (1)土壤类别:三类土 | m | 98.75 | 88.73 |  | 8762.09
分部分项工程量清单与计价表
工程名称：南安市校舍安全改扩建项目（第二批） | [6 empty] | 第93页 共683页
序号 | 项目编码 | 项目名称 | 项目特征描述 | 计量单位 | 工程量 | 金 额(元)
[6 empty] | 综合单价 |  | 合价
(2)管外径:DN200 (3)挖沟深度:1m (4)回填要求:人工夯实
782 | 040504001209 | 砌筑井 | (1)Φ1200地面操作砖砌圆形立式闸阀井(阀门尺寸DN50~200)H=1.5m 做法详图集05S502-16 (2)混凝土强度等级:C15、C25 (3)砂浆强度等级、配合比:M10水泥砂浆 (4)盖板材质、规格:C25钢筋混凝土盖板 (5)垫层、基础材质及厚度:C15混凝土垫层100mm、C25钢筋混凝土底板200mm (6)砌筑材料品种、规格、强度等级:水泥实心砖 240×115×53 MU10 (7)勾缝、抹面要求:1:2水泥砂浆掺5%防水剂,20mm厚 (8)井盖、井圈材质及规格:重型球墨铸铁井盖井座 Φ700 (9)安全防坠网 | 座 | 17 | 2911.99 |  | 49503.83
集水坑排水 | [8 empty] | 分项工程(17安装)
783 | 030109011001 | 潜水泵 | (1)规格:80WQ45-15-5.5(Q=45m3/h,H=15m,N=5.5KW) (2)名称:潜污泵 | 台 | 4 | 3089.78 |  | 12359.12
784 | 031001001024 | 镀锌钢管 | (1)规格、压力等级:热浸镀锌钢管DN125 (2)连接形式:沟槽连接 (3)安装部位:室内 (4)介质:排水 (5)压力试验及吹、洗设计要求:满足规范及设计要求 | m | 7.22 | 168.93 |  | 1219.67
785 | 031001001025 | 镀锌钢管 | (1)规格、压力等级:热浸镀锌钢管DN100 (2)连接形式:沟槽连接 (3)安装部位:室内 (4)介质:排水 (5)压力试验及吹、洗设计要求:满足规范及设计要求 | m | 18.46 | 131.94 |  | 2435.61
786 | 031002001060 | 管道支架 | (1)材质:型钢 (2)管架形式:管道支架制作安装 | kg | 12.75 | 18.05 |  | 230.14
787 | 031201003067 | 金属结构刷油 | (1)结构类型:一般钢结构 | kg | 12.75 | 2.51 |  | 32
分部分项工程量清单与计价表
工程名称：南安市校舍安全改扩建项目（第二批） | [6 empty] | 第94页 共683页
序号 | 项目编码 | 项目名称 | 项目特征描述 | 计量单位 | 工程量 | 金 额(元)
[6 empty] | 综合单价 |  | 合价
(2)除锈级别:轻锈 (3)油漆品种:红丹防锈漆、调和漆 (4)涂刷遍数、漆膜厚度:各两遍
788 | 031201001076 | 管道刷油 | (1)除锈级别:满足规范及设计要求 (2)油漆品种:管道刷油 (3)涂刷遍数、漆膜厚度:两遍 (4)标志色方式、品种:调和漆 | m2 | 8.73 | 9.43 |  | 82.32
789 | 031201001077 | 管道刷油 | (1)除锈级别:满足规范及设计要求 (2)油漆品种:管道刷油 (3)涂刷遍数、漆膜厚度:三油两布 (4)标志色方式、品种:沥青玻璃布防腐 | m2 | 1.06 | 73.17 |  | 77.56
790 | 031002003248 | 套管 | (1)材质:钢制 (2)规格: DN125 (3)填料材质:满足设计及规范要求 (4)名称、类型: 刚性防水套管 | 个 | 2 | 415.53 |  | 831.06
791 | 031003003111 | 焊接法兰阀门 | (1)连接形式:法兰 (2)材质:铜质 (3)规格、压力等级:DN100 (4)类型:闸阀 | 个 | 4 | 530.54 |  | 2122.16
792 | 031003003112 | 焊接法兰阀门 | (1)连接形式:法兰 (2)材质:铜质 (3)规格、压力等级:DN100 (4)类型:止回阀 | 个 | 4 | 505.92 |  | 2023.68
793 | 031003010073 | 软接头(软管) | (1)规格:软接头DN100 (2)连接形式:法兰连接 | 个 | 4 | 276.76 |  | 1107.04
794 | 031003011062 | 法兰 | (1)材质:碳钢 (2)连接形式:碳钢平焊法兰安装 (3)规格、压力等级:DN100 | 副 | 12 | 180.95 |  | 2171.4
795 | 030601002047 | 压力仪表 | (1)名称:压力表 | 台 | 4 | 247.06 |  | 988.24
796 | 010101007137 | 管沟土方 | (1)土壤类别:三类土 (2)管外径:DN200 (3)挖沟深度:1m (4)回填要求:人工夯实 | m | 2.42 | 88.73 |  | 214.73
消防泵房 | [8 empty] | 分项工程(17安装)
797 | 030109001001 | 离心式泵 | (1)名称:立式单级室内消火栓泵 (2)规格:Q=15L/s H=65m N=30KW | 台 | 2 | 10137.48 |  | 20274.96
分部分项工程量清单与计价表
工程名称：南安市校舍安全改扩建项目（第二批） | [6 empty] | 第95页 共683页
序号 | 项目编码 | 项目名称 | 项目特征描述 | 计量单位 | 工程量 | 金 额(元)
[6 empty] | 综合单价 |  | 合价
(3)减振装置形式、数量:【厂方配套隔振器】
798 | 031006002001 | 稳压给水设备 | (1)型号、规格:(泵×2：Q=3.0L/S,H=66m,N=5.5KW、气压罐SQL1000×1.0)(带控制柜、含附属阀门配件) (2)设备名称:室内消火栓稳压设备 (3)减震装置形式:【厂方配套隔振器】 | 套 | 1 | 30901.89 |  | 30901.89
799 | 030801001083 | 低压碳钢管 | (1)材质:镀锌衬塑钢管 (2)规格:DN100 (3)连接形式、焊接方法:沟槽连接 (4)压力试验、吹扫与清洗设计要求:满足设计及规范要求 | m | 15.68 | 97.31 |  | 1525.82
800 | 030801001084 | 低压碳钢管 | (1)材质:热浸镀锌钢管 (2)规格:DN250 (3)连接形式、焊接方法:沟槽连接 (4)压力试验、吹扫与清洗设计要求:满足设计及规范要求 | m | 7.98 | 346.2 |  | 2762.68
801 | 030801001085 | 低压碳钢管 | (1)材质:热浸镀锌钢管 (2)规格:DN200 (3)连接形式、焊接方法:沟槽连接 (4)压力试验、吹扫与清洗设计要求:满足设计及规范要求 | m | 6.9 | 241.37 |  | 1665.45
802 | 030801001086 | 低压碳钢管 | (1)材质:热浸镀锌钢管 (2)规格:DN150 (3)连接形式、焊接方法:沟槽连接 (4)压力试验、吹扫与清洗设计要求:满足设计及规范要求 | m | 38.55 | 155.13 |  | 5980.26
803 | 030801001087 | 低压碳钢管 | (1)材质:热浸镀锌钢管 (2)规格:DN100 (3)连接形式、焊接方法:沟槽连接 (4)压力试验、吹扫与清洗设计要求:满足设计及规范要求 | m | 6.96 | 97.31 |  | 677.28
804 | 030801001088 | 低压碳钢管 | (1)材质:热浸镀锌钢管 (2)规格:DN80 (3)连接形式、焊接方法:沟槽连接 (4)压力试验、吹扫与 | m | 3.36 | 77.41 |  | 260.1
分部分项工程量清单与计价表
工程名称：南安市校舍安全改扩建项目（第二批） | [6 empty] | 第96页 共683页
序号 | 项目编码 | 项目名称 | 项目特征描述 | 计量单位 | 工程量 | 金 额(元)
[6 empty] | 综合单价 |  | 合价
清洗设计要求:满足设计及规范要求
805 | 030801001089 | 低压碳钢管 | (1)材质:热浸镀锌钢管 (2)规格:DN65 (3)连接形式、焊接方法:沟槽连接 (4)压力试验、吹扫与清洗设计要求:满足设计及规范要求 | m | 20.84 | 67.92 |  | 1415.45
806 | 031002001061 | 管道支架 | (1)材质:型钢 (2)管架形式:管道支架制作安装 | kg | 67.67 | 18.05 |  | 1221.44
807 | 031201003068 | 金属结构刷油 | (1)结构类型:一般钢结构 (2)除锈级别:轻锈 (3)油漆品种:红丹防锈漆、调和漆 (4)涂刷遍数、漆膜厚度:各两遍 | kg | 67.67 | 2.51 |  | 169.85
808 | 031201001078 | 管道刷油 | (1)除锈级别:满足规范及设计要求 (2)油漆品种:管道刷油 (3)涂刷遍数、漆膜厚度:各两遍 (4)标志色方式、品种:调和漆、红丹防锈漆 | m2 | 46 | 19.33 |  | 889.18
809 | 030817008094 | 套管制作安装 | (1)材质:钢制 (2)规格:DN100 (3)类型:刚性防水套管 (4)填料材质:满足设计及规范要求 | 个 | 1 | 347.91 |  | 347.91
810 | 030817008095 | 套管制作安装 | (1)材质:钢制 (2)规格:DN150 (3)类型:刚性防水套管 (4)填料材质:满足设计及规范要求 | 个 | 2 | 440.1 |  | 880.2
811 | 030817008096 | 套管制作安装 | (1)材质:钢制 (2)规格:DN250 (3)类型:刚性防水套管 (4)填料材质:满足设计及规范要求 | 个 | 1 | 707.32 |  | 707.32
812 | 030817008097 | 套管制作安装 | (1)材质:钢制 (2)规格:DN50 (3)类型:柔性防水套管 (4)填料材质:满足设计及规范要求 | 个 | 3 | 421.28 |  | 1263.84
813 | 030817008098 | 套管制作安装 | (1)材质:钢制 (2)规格:DN80 (3)类型:柔性防水套管 (4)填料材质:满足设 | 个 | 1 | 544.29 |  | 544.29
分部分项工程量清单与计价表
工程名称：南安市校舍安全改扩建项目（第二批） | [6 empty] | 第97页 共683页
序号 | 项目编码 | 项目名称 | 项目特征描述 | 计量单位 | 工程量 | 金 额(元)
[6 empty] | 综合单价 |  | 合价
计及规范要求
814 | 030817008099 | 套管制作安装 | (1)材质:钢制 (2)规格:DN100 (3)类型:柔性防水套管 (4)填料材质:满足设计及规范要求 | 个 | 2 | 656.88 |  | 1313.76
815 | 030817008100 | 套管制作安装 | (1)材质:钢制 (2)规格:DN150 (3)类型:柔性防水套管 (4)填料材质:满足设计及规范要求 | 个 | 5 | 831.33 |  | 4156.65
816 | 030817008101 | 套管制作安装 | (1)材质:钢制 (2)规格:DN200 (3)类型:柔性防水套管 (4)填料材质:满足设计及规范要求 | 个 | 2 | 1058.85 |  | 2117.7
817 | 030817008102 | 套管制作安装 | (1)材质:钢制 (2)规格:DN250 (3)类型:柔性防水套管 (4)填料材质:满足设计及规范要求 | 个 | 2 | 1256.5 |  | 2513
818 | 030804001156 | 低压碳钢管件 | (1)材质:90°弯头 (2)规格:DN65 (3)连接方式:沟槽连接 | 个 | 6 | 110.07 |  | 660.42
819 | 030804001157 | 低压碳钢管件 | (1)材质:90°弯头 (2)规格:DN100 (3)连接方式:沟槽连接 | 个 | 6 | 182.68 |  | 1096.08
820 | 030804001158 | 低压碳钢管件 | (1)材质:90°弯头 (2)规格:DN150 (3)连接方式:沟槽连接 | 个 | 13 | 284.94 |  | 3704.22
821 | 030804001159 | 低压碳钢管件 | (1)材质:90°弯头 (2)规格:DN200 (3)连接方式:沟槽连接 | 个 | 2 | 392.66 |  | 785.32
822 | 030804001160 | 低压碳钢管件 | (1)材质:90°弯头 (2)规格:DN250 (3)连接方式:沟槽连接 | 个 | 3 | 577.36 |  | 1732.08
823 | 030804001161 | 低压碳钢管件 | (1)材质:正三通 (2)规格:DN65 (3)连接方式:沟槽连接 | 个 | 1 | 116.05 |  | 116.05
824 | 030804001162 | 低压碳钢管件 | (1)材质:正三通 (2)规格:DN100 (3)连接方式:沟槽连接 | 个 | 2 | 182.68 |  | 365.36
825 | 030804001165 | 低压碳钢管件 | (1)材质:正三通 (2)规格:DN150 (3)连接方式:沟槽连 | 个 | 11 | 305.55 |  | 3361.05
分部分项工程量清单与计价表
工程名称：南安市校舍安全改扩建项目（第二批） | [6 empty] | 第98页 共683页
序号 | 项目编码 | 项目名称 | 项目特征描述 | 计量单位 | 工程量 | 金 额(元)
[6 empty] | 综合单价 |  | 合价
接
826 | 030804001166 | 低压碳钢管件 | (1)材质:偏心异径管 (2)规格:DN200 (3)连接方式:沟槽连接 | 个 | 2 | 343.39 |  | 686.78
827 | 030804001167 | 低压碳钢管件 | (1)材质:偏心异径管 (2)规格:DN65 (3)连接方式:沟槽连接 | 个 | 2 | 102.05 |  | 204.1
828 | 030804001168 | 低压碳钢管件 | (1)材质:偏心异径管 (2)规格:DN80 (3)连接方式:沟槽连接 | 个 | 2 | 163.83 |  | 327.66
829 | 030807003176 | 低压法兰阀门 | (1)名称:闸阀 (2)连接形式:法兰连接 (3)材质:铜质 (4)型号、规格:DN65 | 个 | 4 | 327.28 |  | 1309.12
830 | 030807003177 | 低压法兰阀门 | (1)名称:闸阀 (2)连接形式:法兰连接 (3)材质:铜质 (4)型号、规格:DN100 | 个 | 1 | 511.53 |  | 511.53
831 | 030807003178 | 低压法兰阀门 | (1)名称:闸阀 (2)连接形式:法兰连接 (3)材质:铜质 (4)型号、规格:DN150 | 个 | 7 | 870.17 |  | 6091.19
832 | 030807003179 | 低压法兰阀门 | (1)名称:闸阀 (2)连接形式:法兰连接 (3)材质:铜质 (4)型号、规格:DN200 | 个 | 2 | 1378.4 |  | 2756.8
833 | 030807003180 | 低压法兰阀门 | (1)名称:闸阀 (2)连接形式:法兰连接 (3)材质:铜质 (4)型号、规格:DN250 | 个 | 1 | 2227.64 |  | 2227.64
834 | 030807003181 | 低压法兰阀门 | (1)名称:Y型过滤器 (2)连接形式:法兰连接 (3)材质:铜质 (4)型号、规格:DN150 | 个 | 1 | 797.48 |  | 797.48
835 | 030807003182 | 低压法兰阀门 | (1)名称:Y型过滤器 (2)连接形式:法兰连接 (3)材质:铜质 (4)型号、规格:DN200 | 个 | 2 | 1410.98 |  | 2821.96
836 | 030807003183 | 低压法兰阀门 | (1)名称:蝶阀 (2)连接形式:法兰连接 (3)材质:铜质 (4)型号、规格:DN150 | 个 | 1 | 486.16 |  | 486.16
837 | 030807003185 | 低压法兰阀门 | (1)名称:防水锤多功能控制阀 (2)连接形式:法兰连 | 个 | 2 | 1508.09 |  | 3016.18
分部分项工程量清单与计价表
工程名称：南安市校舍安全改扩建项目（第二批） | [6 empty] | 第99页 共683页
序号 | 项目编码 | 项目名称 | 项目特征描述 | 计量单位 | 工程量 | 金 额(元)
[6 empty] | 综合单价 |  | 合价
接 (3)材质:铜质 (4)型号、规格:DN80
838 | 030807003186 | 低压法兰阀门 | (1)名称:放空阀 (2)连接形式:法兰连接 (3)材质:铜质 (4)型号、规格:DN100 | 个 | 1 | 511.53 |  | 511.53
839 | 030807003187 | 低压法兰阀门 | (1)名称:泄压阀 (2)连接形式:法兰连接 (3)材质:铜质 (4)型号、规格:DN150 | 个 | 1 | 2242.6 |  | 2242.6
840 | 030807003188 | 低压法兰阀门 | (1)名称:液压水位控制阀 含浮球阀X1 (2)连接形式:法兰连接 (3)材质:铜质 (4)型号、规格:DN100 | 个 | 1 | 1526.9 |  | 1526.9
841 | 031003010074 | 软接头(软管) | (1)材质:软接头 (2)规格:DN65 (3)连接形式:法兰连接 | 个 | 2 | 184.89 |  | 369.78
842 | 031003010075 | 软接头(软管) | (1)材质:软接头 (2)规格:DN80 (3)连接形式:法兰连接 | 个 | 2 | 225.74 |  | 451.48
843 | 031003010076 | 软接头(软管) | (1)材质:软接头 (2)规格:DN100 (3)连接形式:法兰连接 | 个 | 1 | 276.76 |  | 276.76
844 | 031003010078 | 软接头(软管) | (1)材质:软接头 (2)规格:DN200 (3)连接形式:法兰连接 | 个 | 2 | 610.18 |  | 1220.36
845 | 030810002070 | 低压碳钢焊接法兰 | (1)材质:钢质 (2)型号、规格:低压法兰DN65 (3)焊接方法:电弧焊 | 副 | 6 | 124.22 |  | 745.32
846 | 030810002071 | 低压碳钢焊接法兰 | (1)材质:钢质 (2)型号、规格:低压法兰DN80 (3)焊接方法:电弧焊 | 副 | 4 | 138.18 |  | 552.72
847 | 030810002072 | 低压碳钢焊接法兰 | (1)材质:钢质 (2)型号、规格:低压法兰DN100 (3)焊接方法:电弧焊 | 副 | 4 | 180.95 |  | 723.8
848 | 030810002073 | 低压碳钢焊接法兰 | (1)材质:钢质 (2)型号、规格:低压法兰DN150 (3)焊接方法:电弧焊 | 副 | 10 | 270.53 |  | 2705.3
849 | 030810002074 | 低压碳钢焊接法兰 | (1)材质:钢质 (2)型号、规格:低压法兰DN200 (3)焊接方法:电弧焊 | 副 | 6 | 384.9 |  | 2309.4
850 | 030810002075 | 低压碳钢焊接法兰 | (1)材质:钢质 | 副 | 1 | 552.68 |  | 552.68
分部分项工程量清单与计价表
工程名称：南安市校舍安全改扩建项目（第二批） | [6 empty] | 第100页 共683页
序号 | 项目编码 | 项目名称 | 项目特征描述 | 计量单位 | 工程量 | 金 额(元)
[6 empty] | 综合单价 |  | 合价
(2)型号、规格:低压法兰DN250 (3)焊接方法:电弧焊
851 | 030817005001 | 钢制排水漏斗制作安装 | (1)材质:钢制 (2)型号、规格:钢制漏斗DN150 | 个 | 1 | 224.88 |  | 224.88
852 | 030901010047 | 室内消火栓 | (1)型号、规格:【减压型】薄型单栓组合式消防柜(不锈钢面板) (2)安装方式:暗装 (3)附件材质、规格:消火栓箱内设SNZ65消火栓1个,公称直径DN65 L=25m麻质衬胶水带1条,口径19水枪1支,消防报警按钮1个,JPS1.6-19消防软管卷盘1套,软管长度为30m,配置口径6消防水枪1支,灭火器MF/ABC4*2 | 套 | 2 | 1591.93 |  | 3183.86
853 | 030901010048 | 室内消火栓 | (1)型号、规格:试水栓口DN65(不锈钢面板) | 套 | 2 | 123.2 |  | 246.4
854 | 030901013017 | 灭火器 | (1)规格、型号:灭火器箱（MF/ABC4*2） (2)形式:手提式 | 组 | 1 | 220.73 |  | 220.73
855 | 030817006049 | 水位计安装 | (1)规格:DN25 (2)型号:玻璃管水位计 | 组 | 1 | 351.15 |  | 351.15
856 | 030817006050 | 水位计安装 | (1)规格:水位信号装置 | 组 | 1 | 1250.69 |  | 1250.69
857 | 030601002048 | 压力仪表 | (1)名称:压力表 | 台 | 8 | 247.06 |  | 1976.48
858 | 030601002049 | 压力仪表 | (1)名称:压力开关 | 台 | 1 | 97.65 |  | 97.65
859 | 080902007013 | 流量计 | (1)名称:流量计 (2)规格:精度为0.4级 最大流量不小于47L/S | 台 | 2 | 273.58 |  | 547.16
860 | 080902007014 | 流量计 | (1)名称:流量开关 (2)规格:DN150 动作流量3.00L/S | 台 | 1 | 2197.03 |  | 2197.03
861 | 031004014184 | 给、排水附(配)件 | (1)型号、规格:吸水喇叭口DN65 | 个 | 1 | 161.44 |  | 161.44
862 | 031004014185 | 给、排水附(配)件 | (1)型号、规格:吸水喇叭口DN200 | 个 | 2 | 390.83 |  | 781.66
863 | 031004014186 | 给、排水附(配)件 | (1)型号、规格:吸水喇叭口DN250 | 个 | 1 | 560.7 |  | 560.7
864 | 031004014187 | 给、排水附(配)件 | (1)材质:钢质 (2)型号、规格:通气管DN150 | 个 | 2 | 1059.23 |  | 2118.46
865 | 031004014188 | 给、排水附(配)件 | (1)型号、规格:防虫网罩DN150 | 个 | 4 | 18.53 |  | 74.12
866 | 030905002019 | 水灭火控制装置调试 | (1)系统形式:水灭火控制装置调试(消火栓 | 点 | 4 | 230.67 |  | 922.68
分部分项工程量清单与计价表
工程名称：南安市校舍安全改扩建项目（第二批） | [6 empty] | 第101页 共683页
序号 | 项目编码 | 项目名称 | 项目特征描述 | 计量单位 | 工程量 | 金 额(元)
[6 empty] | 综合单价 |  | 合价
灭火系统)
生活泵房 | [8 empty] | 分项工程(17安装)
867 | 031006001001 | 变频给水设备 | (1)设备名称:加压1区生活供水变频设备 (2)附件名称、规格、数量:(泵×2：Q=15m3/h,H=50m,N=2.2kW、气压罐)(带控制柜、含附属阀门配件) (3)减震装置形式:【厂方配套隔振器】 | 套 | 1 | 46250.48 |  | 46250.48
868 | 031001007146 | 复合管 | (1)连接形式:丝扣连接 (2)安装部位:室内 (3)介质:给水 (4)材质、规格:镀锌衬塑钢管DN100 (5)压力试验及吹、洗设计要求:满足设计及规范要求 | m | 6.71 | 185.96 |  | 1247.79
869 | 031001007147 | 复合管 | (1)连接形式:丝扣连接 (2)安装部位:室内 (3)介质:给水 (4)材质、规格:镀锌衬塑钢管DN80 (5)压力试验及吹、洗设计要求:满足设计及规范要求 | m | 12.97 | 145.28 |  | 1884.28
870 | 031001007148 | 复合管 | (1)连接形式:丝扣连接 (2)安装部位:室内 (3)介质:给水 (4)材质、规格:镀锌衬塑钢管DN65 (5)压力试验及吹、洗设计要求:满足设计及规范要求 | m | 5.11 | 122.3 |  | 624.95
871 | 031002001062 | 管道支架 | (1)材质:型钢 (2)管架形式:管道支架制作安装 | kg | 11.61 | 18.05 |  | 209.56
872 | 031201003069 | 金属结构刷油 | (1)结构类型:一般钢结构 (2)除锈级别:轻锈 (3)油漆品种:红丹防锈漆、调和漆 (4)涂刷遍数、漆膜厚度:各两遍 | kg | 11.61 | 2.51 |  | 29.14
873 | 030817008103 | 套管制作安装 | (1)材质:钢制 (2)规格:DN80 (3)类型:刚性防水套管 (4)填料材质:满足设计及规范要求 | 个 | 1 | 290.79 |  | 290.79
874 | 030817008104 | 套管制作安装 | (1)材质:钢制 (2)规格:DN100 (3)类型:刚性防水套 | 个 | 1 | 347.91 |  | 347.91
分部分项工程量清单与计价表
工程名称：南安市校舍安全改扩建项目（第二批） | [6 empty] | 第102页 共683页
序号 | 项目编码 | 项目名称 | 项目特征描述 | 计量单位 | 工程量 | 金 额(元)
[6 empty] | 综合单价 |  | 合价
管 (4)填料材质:满足设计及规范要求
875 | 030807003189 | 低压法兰阀门 | (1)名称:闸阀 (2)连接形式:法兰连接 (3)材质:铜质 (4)型号、规格:DN65 | 个 | 3 | 327.28 |  | 981.84
876 | 030807003190 | 低压法兰阀门 | (1)名称:闸阀 (2)连接形式:法兰连接 (3)材质:铜质 (4)型号、规格:DN80 | 个 | 2 | 405.05 |  | 810.1
877 | 030807003191 | 低压法兰阀门 | (1)名称:蝶阀 (2)连接形式:法兰连接 (3)材质:铜质 (4)型号、规格:DN80 | 个 | 1 | 271.84 |  | 271.84
878 | 030807003192 | 低压法兰阀门 | (1)名称:防水锤多功能控制阀 (2)连接形式:法兰连接 (3)材质:铜质 (4)型号、规格:DN80 | 个 | 2 | 1508.09 |  | 3016.18
879 | 030807003193 | 低压法兰阀门 | (1)名称:闸阀 (2)连接形式:法兰连接 (3)材质:铜质 (4)型号、规格:DN100 | 个 | 1 | 511.53 |  | 511.53
880 | 030807003194 | 低压法兰阀门 | (1)名称:液压水位控制阀 浮球阀X1 截止阀X1 (2)连接形式:法兰连接 (3)材质:铜质 (4)型号、规格:DN100 | 个 | 1 | 1551.06 |  | 1551.06
881 | 030807003195 | 低压法兰阀门 | (1)名称:防止旋流器 (2)连接形式:法兰连接 (3)材质:铜质 (4)型号、规格:DN65 | 个 | 1 | 337.94 |  | 337.94
882 | 030807003196 | 低压法兰阀门 | (1)名称:Y型过滤器 (2)连接形式:法兰连接 (3)材质:铜质 (4)型号、规格:DN100 | 个 | 1 | 440.93 |  | 440.93
883 | 031003010079 | 软接头(软管) | (1)材质:软接头 (2)规格:DN65 (3)连接形式:法兰连接 | 个 | 2 | 184.89 |  | 369.78
884 | 031003010080 | 软接头(软管) | (1)材质:软接头 (2)规格:DN80 (3)连接形式:法兰连接 | 个 | 2 | 225.74 |  | 451.48
885 | 031003010081 | 软接头(软管) | (1)材质:软接头 (2)规格:DN100 | 个 | 1 | 276.76 |  | 276.76
分部分项工程量清单与计价表
工程名称：南安市校舍安全改扩建项目（第二批） | [6 empty] | 第103页 共683页
序号 | 项目编码 | 项目名称 | 项目特征描述 | 计量单位 | 工程量 | 金 额(元)
[6 empty] | 综合单价 |  | 合价
(3)连接形式:法兰连接
886 | 030810002076 | 低压碳钢焊接法兰 | (1)材质:钢质 (2)型号、规格:低压法兰DN65 (3)焊接方法:电弧焊 | 副 | 6 | 129.49 |  | 776.94
887 | 030810002077 | 低压碳钢焊接法兰 | (1)材质:钢质 (2)型号、规格:低压法兰DN80 (3)焊接方法:电弧焊 | 副 | 7 | 138.18 |  | 967.26
888 | 030810002078 | 低压碳钢焊接法兰 | (1)材质:钢质 (2)型号、规格:低压法兰DN100 (3)焊接方法:电弧焊 | 副 | 4 | 169.63 |  | 678.52
889 | 030601002050 | 压力仪表 | (1)名称:压力表 | 台 | 4 | 247.06 |  | 988.24
890 | 031006015019 | 水箱 | (1)型号、规格:15T食品级不锈钢生活水箱(带水位计、溢流放空管、通气管等附件)(50mm厚硬聚氨酯发泡塑料保温,外包铝合金薄板保护)4000×2500×2000mm (2)材质、类型:食品级不锈钢生活水箱 | 台 | 1 | 28506.16 |  | 28506.16
891 | 031006016001 | 水箱自洁器 | (1)类型:水箱自洁消毒器 (2)型号、规格:WTS-2B型 | 台 | 2 | 2753.56 |  | 5507.12
892 | 030817006051 | 水位计安装 | (1)规格:水位信号装置 | 组 | 1 | 1250.69 |  | 1250.69
通风工程 | [8 empty] | 分项工程(17安装)
893 | 030108003034 | 轴流通风机 | (1)型号:JSF-355EX (2)名称:防爆轴流风机 (3)规格:N=0.18kw,L=2700m3/h,P=127pa (4)减振底座形式、数量:符合设计及规范要求 (5)单击试运转要求:符合设计及规范要求 | 台 | 1 | 1146.08 |  | 1146.08
894 | 030108003035 | 轴流通风机 | (1)型号:JSF-280 (2)名称:轴流风机 (3)规格: N=0.06kw,L=1330m3/h,P=79pa (4)减振底座形式、数量:符合设计及规范要求 (5)单击试运转要求:符合设计及规范要求 | 台 | 2 | 458.29 |  | 916.58
895 | 030108003036 | 轴流通风机 | (1)型号:JSF-400 (2)名称:轴流风机 (3)规格:N=0.55kw,L=3127m/h,P=296pa3 (4)减振底座形式、数 | 台 | 1 | 602.17 |  | 602.17
分部分项工程量清单与计价表
工程名称：南安市校舍安全改扩建项目（第二批） | [6 empty] | 第104页 共683页
序号 | 项目编码 | 项目名称 | 项目特征描述 | 计量单位 | 工程量 | 金 额(元)
[6 empty] | 综合单价 |  | 合价
量:符合设计及规范要求 (5)单击试运转要求:符合设计及规范要求
896 | 030108003037 | 轴流通风机 | (1)型号:DFBZ-3.6 (2)名称:壁式轴流风机 (3)规格:N=0.12kw,L=3370m3/h,P=76pa进出口处加钢丝防护网 (4)减振底座形式、数量:符合设计及规范要求 (5)单击试运转要求:符合设计及规范要求 | 台 | 1 | 1427.3 |  | 1427.3
897 | 030108003038 | 轴流通风机 | (1)型号:N=0.025kw,L=600m3/h,P=40pa进出口处加钢丝防护网穿墙处设防雨百叶风口 (2)名称:壁式轴流风机 (3)规格:DFBZ-2.5 (4)减振底座形式、数量:符合设计及规范要求 (5)单击试运转要求:符合设计及规范要求 | 台 | 2 | 784.2 |  | 1568.4
898 | 01ZPS0903041 | 小电器 | (1)名称:带止回阀管道式排风扇 (2)型号、规格:JVF-CP-120P=100pa,L=120m3/h,N=0.021kw | 台 | 5 | 182.54 |  | 912.7
899 | 01ZPS0903042 | 小电器 | (1)名称:带止回阀吊顶型排风扇 (2)型号、规格:JVF-CP-180P=160pa,L=180m3/h,N=0.028kw | 台 | 10 | 182.54 |  | 1825.4
900 | 01ZPS0903043 | 小电器 | (1)名称:带止回阀吊顶型排风扇 (2)型号、规格:JVF-CP-400P=250pa,L=400m3/h,N=0.040kw | 台 | 40 | 202.3 |  | 8092
901 | 030702001050 | 碳钢通风管道制作安装 | (1)规格:长边320mm以下 (2)材质:镀锌钢板 (3)名称:普通风管 (4)形状:矩形 (5)板材厚度:δ0.5mm (6)接口形式:咬口连接 | m2 | 117.88 | 172.59 |  | 20344.91
902 | 030702001051 | 碳钢通风管道制作安装 | (1)规格:长边450mm以下 (2)材质:镀锌钢板 (3)名称:普通风管 (4)形状:矩形 (5)板材厚度:δ0.6mm (6)接口形式:咬口连接 | m2 | 25.1 | 138.2 |  | 3468.82
分部分项工程量清单与计价表
工程名称：南安市校舍安全改扩建项目（第二批） | [6 empty] | 第105页 共683页
序号 | 项目编码 | 项目名称 | 项目特征描述 | 计量单位 | 工程量 | 金 额(元)
[6 empty] | 综合单价 |  | 合价
903 | 030702001052 | 碳钢通风管道制作安装 | (1)规格:长边1000mm以下 (2)材质:镀锌钢板 (3)名称:普通风管 (4)形状:矩形 (5)板材厚度:δ0.75mm (6)接口形式:咬口连接 | m2 | 12.82 | 126.1 |  | 1616.6
904 | 030702001053 | 碳钢通风管道制作安装 | (1)规格:直径≤320mm (2)材质:镀锌钢板 (3)名称:普通风管 (4)形状:圆形 (5)板材厚度:δ0.5mm (6)接口形式:咬口连接 | m2 | 30.23 | 193.53 |  | 5850.41
905 | 030702001054 | 碳钢通风管道制作安装 | (1)规格:直径≤450mm (2)材质:镀锌钢板 (3)名称:普通风管 (4)形状:圆形 (5)板材厚度:δ0.6mm (6)接口形式:咬口连接 | m2 | 2.47 | 179.4 |  | 443.12
906 | 031002002001 | 设备支架 | (1)材质:型钢 (2)形式:设备支架制作安装 | kg | 140 | 17.11 |  | 2395.4
907 | 031201003070 | 金属结构刷油 | (1)结构类型:一般钢结构 (2)除锈级别:除轻绣 (3)油漆品种:红丹防锈漆、调和漆 (4)涂刷遍数、漆膜厚度:各两遍 | kg | 841.413 | 2.51 |  | 2111.95
908 | 030703019001 | 柔性接口 | (1)材质:帆布 (2)名称:风管软接头 | m2 | 2.22 | 366.07 |  | 812.68
909 | 030703001098 | 碳钢阀门 | (1)规格:160×120 (2)名称:70℃防火阀 | 个 | 2 | 222.97 |  | 445.94
910 | 030703001099 | 碳钢阀门 | (1)规格:200×120 (2)名称:70℃防火阀 | 个 | 3 | 222.97 |  | 668.91
911 | 030703001100 | 碳钢阀门 | (1)规格:φ400 (2)名称:70℃防火阀 | 个 | 2 | 458.87 |  | 917.74
912 | 030703001101 | 碳钢阀门 | (1)规格:φ360 (2)名称:70℃防火阀 | 个 | 1 | 424.28 |  | 424.28
913 | 030703001102 | 碳钢阀门 | (1)规格:200×200 (2)名称:70℃防火阀 | 个 | 2 | 239.02 |  | 478.04
914 | 030703001103 | 碳钢阀门 | (1)规格:400×250 (2)名称:70℃防火阀 | 个 | 2 | 318.07 |  | 636.14
915 | 030703001105 | 碳钢阀门 | (1)规格:320×250 (2)名称:70℃防火阀 | 个 | 4 | 292.13 |  | 1168.52
916 | 030703001106 | 碳钢阀门 | (1)规格:500×250 (2)名称:70℃防火阀 | 个 | 1 | 332.9 |  | 332.9
917 | 030703001107 | 碳钢阀门 | (1)规格:500×320 (2)名称:70℃防火阀 | 个 | 1 | 371.19 |  | 371.19
918 | 030703001109 | 碳钢阀门 | (1)规格:200×120 (2)名称:风量调节阀 | 个 | 3 | 378.86 |  | 1136.58
分部分项工程量清单与计价表
工程名称：南安市校舍安全改扩建项目（第二批） | [6 empty] | 第106页 共683页
序号 | 项目编码 | 项目名称 | 项目特征描述 | 计量单位 | 工程量 | 金 额(元)
[6 empty] | 综合单价 |  | 合价
919 | 030703001111 | 碳钢阀门 | (1)规格:320×250 (2)名称:风管止回阀 | 个 | 2 | 158.69 |  | 317.38
920 | 030703011088 | 铝及铝合金风口、散流器 | (1)规格:160×120 (2)名称:防火风口(进出口处加钢丝防护网) | 个 | 2 | 148.24 |  | 296.48
921 | 030703011089 | 铝及铝合金风口、散流器 | (1)规格:200×200 (2)名称:防火风口(进出口处加钢丝防护网) | 个 | 2 | 174.93 |  | 349.86
922 | 030703011090 | 铝及铝合金风口、散流器 | (1)规格:200×120 (2)名称:FK-2单层百叶风口 | 个 | 1 | 55.13 |  | 55.13
923 | 030703011091 | 铝及铝合金风口、散流器 | (1)规格:800×200 (2)名称:排风口(带调节阀) | 个 | 2 | 164.47 |  | 328.94
924 | 030703011092 | 铝及铝合金风口、散流器 | (1)规格:200×120 (2)名称:排风口(带调节阀) | 个 | 1 | 69.55 |  | 69.55
925 | 030703011093 | 铝及铝合金风口、散流器 | (1)规格:600×200 (2)名称:排风口(带调节阀) | 个 | 2 | 132.82 |  | 265.64
926 | 030703011094 | 铝及铝合金风口、散流器 | (1)规格:1000×250 (2)名称:排风口(带调节阀) | 个 | 1 | 206.46 |  | 206.46
927 | 030703011095 | 铝及铝合金风口、散流器 | (1)规格:φ100 (2)名称:防雨百叶 | 个 | 5 | 50.19 |  | 250.95
928 | 030703011096 | 铝及铝合金风口、散流器 | (1)规格:320×200 (2)名称:防雨百叶 | 个 | 20 | 67.96 |  | 1359.2
929 | 030703011097 | 铝及铝合金风口、散流器 | (1)规格:φ360 (2)名称:防雨百叶 | 个 | 1 | 84.01 |  | 84.01
930 | 030703011098 | 铝及铝合金风口、散流器 | (1)规格:500×250 (2)名称:防雨百叶 | 个 | 1 | 100.44 |  | 100.44
931 | 030702012001 | 穿墙套管制作安装 | (1)名称:防护套管 (2)材质:镀锌钢板 (3)规格:δ1.6 | m2 | 3.916 | 180.66 |  | 707.46
932 | 030408008042 | 防火堵洞 | (1)材质:不燃柔性材料封堵 (2)名称:防火堵料 | m3 | 0.392 | 4472.35 |  | 1753.16
933 | 031001001026 | 镀锌钢管 | (1)规格、压力等级:镀锌钢管 DN50 (2)连接形式:螺纹连接 (3)安装部位:室内 (4)压力试验及吹、洗设计要求:符合设计及规范要求 (5)警示带形式:符合设计及规范要求 | m | 7.02 | 74.75 |  | 524.75
934 | 031003001260 | 螺纹阀门 | (1)连接形式:螺纹连接 (2)材质:铜质 (3)规格、压力等级:DN50 (4)类型:带阻火器的呼吸阀 | 个 | 1 | 386.25 |  | 386.25
分部分项工程量清单与计价表
工程名称：南安市校舍安全改扩建项目（第二批） | [6 empty] | 第107页 共683页
序号 | 项目编码 | 项目名称 | 项目特征描述 | 计量单位 | 工程量 | 金 额(元)
[6 empty] | 综合单价 |  | 合价
变配电室 | [8 empty] | 单位工程(17安装)
电气工程 | [8 empty] | 分项工程(17安装)
935 | 030404017325 | 配电箱 | (1)名称:成套配电箱 (2)安装方式:底距地1.5米明装 (3)型号:风机控制箱 FAC1 | 台 | 1 | 1130.07 |  | 1130.07
936 | 030404017326 | 配电箱 | (1)名称:成套配电箱 (2)安装方式:底距地1.5米明装 (3)型号:风机控制箱 FAC2 | 台 | 1 | 1130.07 |  | 1130.07
937 | 030404017327 | 配电箱 | (1)名称:成套配电箱 (2)安装方式:底距地1.5米明装 (3)型号:双电源切换箱 1ATpds | 台 | 1 | 9192.94 |  | 9192.94
938 | 030414002002 | 送配电装置系统 | (1)名称:输配电装置系统调试 (2)电压等级(kV):≤1kV交流供电 | 系统 | 2 | 333.56 |  | 667.12
939 | 030414004002 | 自动投入装置 | (1)类型:(备用电源自动投入装置) 增加遥调 (2)名称:自动投入装置系统调试 | 系统 | 1 | 462.69 |  | 462.69
940 | 030113008002 | 柴油发电机组 | (1)名称:环保型发电机组 (2)型号:800KW (3)含油箱，容量0.6立方 | 台 | 1 | 582563.51 |  | 582563.51
941 | 030403006001 | 低压封闭式插接母线槽 | (1)规格:CMC-2B-1250A (2)名称:防火密集型封闭式母线槽 | m | 9.97 | 2943 |  | 29341.71
942 | 030411001653 | 配管 | (1)材质:热镀锌焊接钢管 (2)规格:DN150 (3)名称:配管 (4)接地要求:满足规范及设计要求 (5)配置形式:埋地敷设 | m | 29.24 | 159.11 |  | 4652.38
943 | 010101007138 | 管沟土方 | (1)土壤类别:三类土 (2)挖沟深度:符合设计要求和规范 (3)回填要求:土方 (4)管道挖土方(管道挖填土方 管道 多根) | m3 | 5.526 | 110.85 |  | 612.56
944 | 030411001654 | 配管 | (1)材质:热镀锌焊接钢管 (2)规格:DN40 (3)名称:配管 (4)接地要求:满足规范及设计要求 (5)配置形式:暗敷 | m | 4.8 | 34.72 |  | 166.66
分部分项工程量清单与计价表
工程名称：南安市校舍安全改扩建项目（第二批） | [6 empty] | 第108页 共683页
序号 | 项目编码 | 项目名称 | 项目特征描述 | 计量单位 | 工程量 | 金 额(元)
[6 empty] | 综合单价 |  | 合价
945 | 030411001655 | 配管 | (1)材质:热镀锌焊接钢管 (2)规格:DN25 (3)名称:配管 (4)接地要求:满足规范及设计要求 (5)配置形式:暗敷 | m | 36.14 | 21.7 |  | 784.24
946 | 030411001656 | 配管 | (1)材质:热镀锌钢管 (2)规格:DN20 (3)名称:配管 (4)接地要求:满足规范及设计要求 (5)配置形式:明敷 | m | 9.66 | 25.38 |  | 245.17
947 | 030411001657 | 配管 | (1)材质:热镀锌焊接钢管 (2)规格:DN20 (3)名称:配管 (4)接地要求:满足规范及设计要求 (5)配置形式:暗敷 | m | 102.53 | 17.51 |  | 1795.3
948 | 030413001060 | 铁构件 | (1)材质:型钢 (2)名称:一般铁构件制作安装 | kg | 1.198 | 29.31 |  | 35.11
949 | 030408001269 | 电力电缆 | (1)型号:WDZBN-YJY (2)规格:5×16 (3)材质:铜芯 (4)名称:电力电缆 (5)电压等级(kV):1KV (6)敷设方式、部位:管内、桥架 | m | 51.87 | 102.22 |  | 5302.15
950 | 030408006231 | 电力电缆头 | (1)规格:5×16mm2 (2)名称:电力电缆头 (3)安装部位:箱内 (4)型号:WDZBN-YJY (5)电压等级(kV):1KV (6)材质、类型:铜芯 | 个 | 4 | 129.62 |  | 518.48
951 | 030411004225 | 配线 | (1)材质:铜芯 (2)规格:1.5mm2 (3)名称:电气配线 (4)型号:WDZBN-BYJ (5)配线形式:管内穿线 | m | 2.37 | 3.24 |  | 7.68
952 | 030411004226 | 配线 | (1)材质:铜芯 (2)规格:2.5mm2 (3)名称:电气配线 (4)型号:WDZBN-BYJ (5)配线形式:管内穿线 | m | 580.02 | 4.56 |  | 2644.89
953 | 030412005104 | 荧光灯 | (1)规格:220V LED 2*22W 色温4000K（配LED模块,LED电子控制装置） (2)名称:T8 LED密闭式防水防潮型单管应急灯(带蓄电池) (3)安装形式:吸顶安装 | 套 | 2 | 190.97 |  | 381.94
分部分项工程量清单与计价表
工程名称：南安市校舍安全改扩建项目（第二批） | [6 empty] | 第109页 共683页
序号 | 项目编码 | 项目名称 | 项目特征描述 | 计量单位 | 工程量 | 金 额(元)
[6 empty] | 综合单价 |  | 合价
954 | 030412005105 | 荧光灯 | (1)规格:220V LED 2*22W 色温4000K（配LED模块,LED电子控制装置） (2)名称:T8 LED密闭式防水防潮型双管应急灯(带蓄电池) (3)安装形式:吸顶 | 套 | 8 | 190.97 |  | 1527.76
955 | 030412001068 | 普通灯具 | (1)规格:220V LED 24W,色温4000K (2)名称:LED吸顶灯+红外(光)控感应器 | 套 | 3 | 90.93 |  | 272.79
956 | 030412001069 | 普通灯具 | (1)规格:15W (2)名称:防爆灯 | 套 | 1 | 245.7 |  | 245.7
957 | 030404034108 | 照明开关 | (1)规格:10A 250V (2)名称:单联单控开关 (3)安装方式:底边距地1.3m安装 | 个 | 2 | 14.99 |  | 29.98
958 | 030404034109 | 照明开关 | (1)规格:10A 250V (2)名称:单联双控开关 (3)安装方式:底边距地1.3m安装 | 个 | 2 | 17.93 |  | 35.86
959 | 030404035091 | 插座 | (1)规格:250V,16A (2)名称:二加三安全插座 (3)安装方式:距地0.3m安装 | 个 | 9 | 24.12 |  | 217.08
960 | 030411006199 | 接线盒 | (1)材质:钢制 (2)规格:86型 (3)名称:开关(插座)盒 (4)安装形式:暗装 | 个 | 13 | 7.62 |  | 99.06
961 | 030411006200 | 接线盒 | (1)材质:钢制 (2)规格:86型 (3)名称:接线盒 (4)安装形式:暗装 | 个 | 14 | 7.42 |  | 103.88
962 | 030406009002 | 微型电机、电加热器 | (1)名称:微型电机、变频机组检查接线(微型电机) (2)微型电机调试(综合) | 台 | 2 | 129.55 |  | 259.1
防雷接地
963 | 030409005034 | 避雷网 | (1)规格:φ12 (2)材质:镀锌圆钢 (3)名称:避雷网 (4)安装形式:沿折板支架敷设 | m | 53.6 | 34.99 |  | 1875.46
964 | 030409005035 | 避雷网 | (1)规格:φ10 (2)材质:钢筋 (3)名称:避雷网 (4)安装形式:沿混凝土块敷设 | m | 8.52 | 5.33 |  | 45.41
965 | 030409003002 | 避雷引下线 | (1)材质:钢筋 (2)规格:≥φ16 | m | 22 | 14.31 |  | 314.82
分部分项工程量清单与计价表
工程名称：南安市校舍安全改扩建项目（第二批） | [6 empty] | 第110页 共683页
序号 | 项目编码 | 项目名称 | 项目特征描述 | 计量单位 | 工程量 | 金 额(元)
[6 empty] | 综合单价 |  | 合价
(3)名称:避雷引下线 (4)安装部位:钢筋混凝土柱内 (5)避雷网安装(接地测试点安装)
966 | 030409004002 | 均压环 | (1)材质:利用桩基、基础地梁、底板内互相连通的钢筋 (2)名称:基础接地体 (3)避雷网安装(柱钢筋与圈梁钢筋焊接) (4)桩基接地 | m | 72.76 | 10.02 |  | 729.06
967 | 030409002112 | 接地母线 | (1)规格:-40x4 (2)材质:镀铜扁钢 (3)名称:接地母线 (4)安装部位:户外 | m | 8.31 | 45.39 |  | 377.19
968 | 030409002113 | 接地母线 | (1)规格:-50x5 (2)材质:镀铜扁钢 (3)名称:接地母线 (4)安装部位:户内 | m | 32.49 | 28.6 |  | 929.21
969 | 030409002114 | 接地母线 | (1)规格:-40x4 (2)材质:镀铜扁钢 (3)名称:接地母线 (4)安装部位:户内 | m | 12.99 | 23.13 |  | 300.46
970 | 030409002115 | 接地母线 | (1)规格:-100x5 (2)材质:镀铜扁钢 (3)名称:接地母线 (4)安装部位:户内 | m | 6.23 | 23.13 |  | 144.1
971 | 030411001658 | 配管 | (1)材质:热镀锌焊接钢管 (2)规格:DN25 (3)名称:配管 (4)接地要求:满足规范及设计要求 (5)配置形式:暗敷 | m | 1.56 | 21.7 |  | 33.85
972 | 030411004227 | 配线 | (1)材质:铜芯 (2)规格:25mm2 (3)名称:电气配线 (4)型号:BYJ (5)配线形式:管内穿线 (6)焊铜接线端子(导线截面≤35mm2) | m | 1.56 | 45.43 |  | 70.87
973 | 030409008029 | 等电位端子箱、测试板 | (1)名称:总等电位联结端子箱MEB | 台 | 2 | 146.96 |  | 293.92
974 | 030414011002 | 接地装置 | (1)名称:接地系统测试(接地网) | 系统 | 1 | 896.38 |  | 896.38
应急照明 | [8 empty] | 分项工程(17安装)
975 | 030404017328 | 配电箱 | (1)名称:成套配电箱 (2)安装方式:底距地1.5米明装 (3)型号:应急照明集中电源箱1AE2 | 台 | 1 | 5750.49 |  | 5750.49
976 | 030411001659 | 配管 | (1)材质:热镀锌焊接钢管 (2)规格:DN20 | m | 7.18 | 17.51 |  | 125.72
分部分项工程量清单与计价表
工程名称：南安市校舍安全改扩建项目（第二批） | [6 empty] | 第111页 共683页
序号 | 项目编码 | 项目名称 | 项目特征描述 | 计量单位 | 工程量 | 金 额(元)
[6 empty] | 综合单价 |  | 合价
(3)名称:配管 (4)接地要求:满足规范及设计要求 (5)配置形式:暗敷
977 | 030411001660 | 配管 | (1)材质:JDG管 (2)规格:DN20 (3)名称:配管 (4)接地要求:满足规范及设计要求 (5)配置形式:暗敷 | m | 52.34 | 13.13 |  | 687.22
978 | 030411004228 | 配线 | (1)材质:铜芯 (2)规格:2x1.5mm2 (3)名称:多芯软导线 (4)型号:WDZBN-RYJS (5)配线形式:管内穿线 | m | 8.18 | 5.5 |  | 44.99
979 | 030411004229 | 配线 | (1)材质:铜芯 (2)规格:2x2.5mm2 (3)名称:多芯软导线 (4)型号:WDZBN-RYJS (5)配线形式:管内穿线 | m | 54.34 | 8.09 |  | 439.61
980 | 030412004121 | 装饰灯 | (1)名称:应急吸顶灯LED (2)规格:7W(36V/A类) | 套 | 9 | 91.84 |  | 826.56
981 | 030412004122 | 装饰灯 | (1)名称:安全出口LED (2)规格:1W(36V/A类,持续型) | 套 | 3 | 91.93 |  | 275.79
982 | 01ZPS0903044 | 小电器 | (1)名称:应急照明按钮 | 台 | 1 | 28.5 |  | 28.5
983 | 030411006201 | 接线盒 | (1)材质:钢制 (2)规格:86型 (3)名称:接线盒 (4)安装形式:暗装 | 个 | 13 | 7.42 |  | 96.46
火灾报警 | [8 empty] | 分项工程(17安装)
984 | 030904008042 | 模块(模块箱) | (1)名称:接线端子箱TX6961 | 台 | 1 | 233.37 |  | 233.37
985 | 030904001010 | 点型探测器 | (1)名称:地址码感温探测器 (2)规格:TX3110A | 个 | 2 | 88.58 |  | 177.16
986 | 030904001011 | 点型探测器 | (1)名称:地址码感温感烟探测器 (2)规格:TX3110A | 个 | 4 | 88.58 |  | 354.32
987 | 030904001012 | 点型探测器 | (1)名称:防爆型地址码感温探测器 (2)规格:JTWB-ZOF-TX6112 | 个 | 1 | 197.27 |  | 197.27
988 | 030904006001 | 消防报警电话插孔(电话) | (1)规格:HY2712D (2)名称:消防电话分机 | 个 | 3 | 127.97 |  | 383.91
989 | 030904008043 | 模块(模块箱) | (1)规格:TX3208(A) (2)名称:油管自动切断阀控制模块 | 个 | 1 | 336.11 |  | 336.11
分部分项工程量清单与计价表
工程名称：南安市校舍安全改扩建项目（第二批） | [6 empty] | 第112页 共683页
序号 | 项目编码 | 项目名称 | 项目特征描述 | 计量单位 | 工程量 | 金 额(元)
[6 empty] | 综合单价 |  | 合价
990 | 030904008044 | 模块(模块箱) | (1)规格:TX3219 (2)名称:总线短路隔离器 | 个 | 1 | 286.71 |  | 286.71
991 | 030904008045 | 模块(模块箱) | (1)名称:切除非消防电源控制模块 | 个 | 1 | 286.71 |  | 286.71
992 | 030904017001 | 报警联动一体机 | (1)规格、线制:区域火灾报警器TX33403 | 台 | 1 | 8101.95 |  | 8101.95
993 | 030411006202 | 接线盒 | (1)材质:钢制 (2)规格:86型 (3)名称:接线盒 (4)安装形式:暗装 | 个 | 10 | 7.42 |  | 74.2
994 | 030411001661 | 配管 | (1)材质:JDG管 (2)规格:DN16 (3)名称:配管 (4)接地要求:满足规范及设计要求 (5)配置形式:暗敷 | m | 42.22 | 10.56 |  | 445.84
995 | 030411001662 | 配管 | (1)材质:JDG管 (2)规格:DN20 (3)名称:配管 (4)接地要求:满足规范及设计要求 (5)配置形式:暗敷 | m | 19.88 | 13.13 |  | 261.02
996 | 030411001663 | 配管 | (1)材质:JDG管 (2)规格:DN25 (3)名称:配管 (4)接地要求:满足规范及设计要求 (5)配置形式:暗敷 | m | 22.78 | 16.32 |  | 371.77
997 | 030411004230 | 配线 | (1)材质:铜芯 (2)规格:2x1.0mm2 (3)名称:多芯软导线 (4)型号:WDZB1N-RYJS (5)配线形式:管内穿线 | m | 175.81 | 5.32 |  | 935.31
998 | 030411004231 | 配线 | (1)材质:铜芯 (2)规格:2x1.5mm2 (3)名称:多芯软导线 (4)型号:WDZBN-RYJS (5)配线形式:管内穿线 | m | 175.81 | 5.5 |  | 966.96
999 | 030411004232 | 配线 | (1)材质:铜芯 (2)规格:2x2.5mm2 (3)名称:多芯软导线 (4)型号:WDZBN-RYJS (5)配线形式:管内穿线 | m | 155.45 | 8.09 |  | 1257.59
1000 | 030817006052 | 水位计安装 | (1)型号:玻璃管 液位显示仪 | 组 | 1 | 1065.42 |  | 1065.42
1001 | 030601003001 | 变送单元仪表 | (1)名称:油位变送器 (2)规格:DC 12-28V | 台 | 1 | 1252.3 |  | 1252.3
1002 | 030817006053 | 水位计安装 | (1)规格:4~20mA信号 (2)型号:油位显示报损警仪 | 组 | 1 | 1620.62 |  | 1620.62
1003 | 030503006001 | 传感器 | (1)规格:型号CR-6062,测量范围0~5000mm。 | 套 | 1 | 1198.27 |  | 1198.27
分部分项工程量清单与计价表
工程名称：南安市校舍安全改扩建项目（第二批） | [6 empty] | 第113页 共683页
序号 | 项目编码 | 项目名称 | 项目特征描述 | 计量单位 | 工程量 | 金 额(元)
[6 empty] | 综合单价 |  | 合价
(2)名称:油位传感器
1004 | 030905001011 | 自动报警系统调试 | (1)点数:火灾事故广播、消防通信系统调试(通信分机) | 系统 | 3 | 64.74 |  | 194.22
能耗动态监测管理系统 | [8 empty] | 分项工程(17安装)
1005 | 030411001665 | 配管 | (1)材质:JDG管 (2)规格:DN16 (3)名称:配管 (4)接地要求:满足规范及设计要求 (5)配置形式:暗敷 | m | 11.46 | 10.56 |  | 121.02
雨水系统 | [8 empty] | 分项工程(17安装)
1006 | 031001006334 | 塑料管 | (1)连接形式:粘接 (2)安装部位:室内 (3)介质:雨水 (4)材质、规格:PVC-U承压塑料排水管DN100 (5)压力试验及吹、洗设计要求:满足设计及规范要求 (6)阻火圈设计要求:满足设计及规范要求 | m | 11.84 | 57.12 |  | 676.3
1007 | 031004014189 | 给、排水附(配)件 | (1)型号、规格:侧入式雨水斗DN100 | 个 | 2 | 85.51 |  | 171.02
1008 | 010101007139 | 管沟土方 | (1)土壤类别:三类土 (2)管外径:DN100 (3)挖沟深度:0.6m (4)回填要求:人工夯实 | m | 2.24 | 46.61 |  | 104.41
1009 | 030901013018 | 灭火器 | (1)规格、型号:干粉灭火器MFT/ABC50一套 (2)形式:推车式 | 组 | 1 | 1405.54 |  | 1405.54
1010 | 030413003206 | 打洞(孔) | (1)规格:DN100 (2)名称:预留孔洞 (3)填充(恢复)方式:满足设计及规范要求 (4)混凝土标准:满足设计及规范要求 | 个 | 2 | 11.4 |  | 22.8
室外安装工程 | [8 empty] | 单位工程(17安装)
电气工程 | [8 empty] | 分项工程(17安装)
1011 | 030408003086 | 电缆保护管 | (1)材质:MPP (2)规格:DN160 (3)名称:电缆保护管 (4)敷设方式:埋地 | m | 440.7 | 58.65 |  | 25847.06
1012 | 030408003087 | 电缆保护管 | (1)材质:MPP (2)规格:DN110 (3)名称:电缆保护管 (4)敷设方式:埋地 | m | 53.96 | 36.5 |  | 1969.54
1013 | 030408003088 | 电缆保护管 | (1)材质:MPP (2)规格:DN90 (3)名称:电缆保护管 (4)敷设方式:埋地 | m | 533.86 | 28.35 |  | 15134.93
1014 | 030408003089 | 电缆保护管 | (1)材质:MPP | m | 524.15 | 24.42 |  | 12799.74
分部分项工程量清单与计价表
工程名称：南安市校舍安全改扩建项目（第二批） | [6 empty] | 第114页 共683页
序号 | 项目编码 | 项目名称 | 项目特征描述 | 计量单位 | 工程量 | 金 额(元)
[6 empty] | 综合单价 |  | 合价
(2)规格:DN75 (3)名称:电缆保护管 (4)敷设方式:埋地
1015 | 030411001666 | 配管 | (1)材质:PC塑料管(重型) (2)规格:DN25 (3)名称:配管 (4)接地要求:满足规范及设计要求 (5)配置形式:埋地敷设 | m | 234.19 | 10.08 |  | 2360.64
1016 | 030411001667 | 配管 | (1)材质:热镀锌焊接钢管 (2)规格:DN32 (3)名称:配管 (4)接地要求:满足规范及设计要求 (5)配置形式:埋地敷设 | m | 185 | 23.86 |  | 4414.1
1017 | 030411001668 | 配管 | (1)材质:热镀锌焊接钢管 (2)规格:DN50 (3)名称:配管 (4)接地要求:满足规范及设计要求 (5)配置形式:埋地敷设 | m | 3.82 | 38.86 |  | 148.45
1018 | 030411001669 | 配管 | (1)材质:热镀锌焊接钢管 (2)规格:DN150 (3)名称:配管 (4)接地要求:满足规范及设计要求 (5)配置形式:埋地敷设 | m | 3.72 | 159.11 |  | 591.89
1019 | 030408001270 | 电力电缆 | (1)型号:WDZB-YJY (2)规格:4×150mm2 (3)材质:铜芯 (4)名称:电力电缆 (5)电压等级(kV):1KV (6)敷设方式、部位:管内、桥架 | m | 54.89 | 672.86 |  | 36933.29
1020 | 030408001271 | 电力电缆 | (1)型号:WDZB-YJY (2)规格:4×25+1×16mm2 (3)材质:铜芯 (4)名称:电力电缆 (5)电压等级(kV):1KV (6)敷设方式、部位:管内、桥架 | m | 9.04 | 135.17 |  | 1221.94
1021 | 030408001272 | 电力电缆 | (1)型号:WDZB-YJY (2)规格:3×2.5mm2 (3)材质:铜芯 (4)名称:电力电缆 (5)电压等级(kV):1KV (6)敷设方式、部位:管内、桥架 | m | 240.05 | 20.43 |  | 4904.22
1022 | 030408001273 | 电力电缆 | (1)型号:WDZB-YJY | m | 231.34 | 43.62 |  | 10091.05
分部分项工程量清单与计价表
工程名称：南安市校舍安全改扩建项目（第二批） | [6 empty] | 第115页 共683页
序号 | 项目编码 | 项目名称 | 项目特征描述 | 计量单位 | 工程量 | 金 额(元)
[6 empty] | 综合单价 |  | 合价
(2)规格:3×10mm2 (3)材质:铜芯 (4)名称:电力电缆 (5)电压等级(kV):1KV (6)敷设方式、部位:管内、桥架
1023 | 030408006232 | 电力电缆头 | (1)规格:4×150mm2 (2)名称:电力电缆头 (3)安装部位:箱内 (4)型号:WDZB-YJY (5)电压等级(kV):1KV (6)材质、类型:铜芯 | 个 | 2 | 466.27 |  | 932.54
1024 | 030408006233 | 电力电缆头 | (1)规格:4×25+1×16mm2 (2)名称:电力电缆头 (3)安装部位:箱内 (4)型号:WDZB-YJY (5)电压等级(kV):1KV (6)材质、类型:铜芯 | 个 | 2 | 188.78 |  | 377.56
1025 | 030408006234 | 电力电缆头 | (1)规格:3×2.5mm2 (2)名称:电力电缆头 (3)安装部位:箱内 (4)型号:WDZB-YJY (5)电压等级(kV):1KV (6)材质、类型:铜芯 | 个 | 22 | 85.61 |  | 1883.42
1026 | 030408006235 | 电力电缆头 | (1)规格:3×10mm2 (2)名称:电力电缆头 (3)安装部位:箱内 (4)型号:WDZB-YJY (5)电压等级(kV):1KV (6)材质、类型:铜芯 | 个 | 20 | 85.61 |  | 1712.2
1027 | 030409002116 | 接地母线 | (1)规格:-40x4 (2)材质:镀锌扁钢 (3)名称:接地母线 (4)安装部位:户外 | m | 455.754 | 43.31 |  | 19738.71
1028 | 030412009001 | 高杆灯 | (1)防水音柱/灯柱 具体做法详图纸电施24 (2)名称:防水音柱/灯柱 (防护等级IP65)~220V LED 100W,色温4000K (3)接地要求:镀铜角钢L50×50×5mm 2.5m、接地母线-40*4镀铜扁钢 (4)附件配置:详见图纸【成套配套杆、灯具、 法兰、配电板、熔断器等附属配件】 (5)光源数量:LED 100W,色温4000K (6)基础形式、浇筑材质:C25混凝土基础/C15混凝土垫层 (7)灯架形式(成套或组装、固定或升降):成套 | 套 | 11 | 6562.77 |  | 72190.47
1029 | 010101003354 | 挖沟槽土方 | (1)土壤类别:三类土 | m3 | 434.352 | 7.46 |  | 3240.27
分部分项工程量清单与计价表
工程名称：南安市校舍安全改扩建项目（第二批） | [6 empty] | 第116页 共683页
序号 | 项目编码 | 项目名称 | 项目特征描述 | 计量单位 | 工程量 | 金 额(元)
[6 empty] | 综合单价 |  | 合价
(2)挖土深度:2m以内
1030 | 010103001770 | 回填方 | (1)密实度要求:满足规范及设计要求 (2)填方材料品种:回填砂 (3)填方粒径要求:满足规范及设计要求 (4)填方来源、运距:外购,满足规范及设计要求 | m3 | 102.815 | 103.78 |  | 10670.14
1031 | 010103001771 | 回填方 | (1)密实度要求:满足规范及设计要求 (2)填方材料品种:回填土 (3)填方粒径要求:满足规范及设计要求 (4)填方来源、运距:场内平衡,由投标单位自行考虑 | m3 | 308.376 | 14.61 |  | 4505.37
1032 | 010103002356 | 余方弃置 | (1)废弃料品种:土方 (2)运距:由投标单位自行考虑 | m3 | 79.896 | 12.28 |  | 981.12
1033 | 030404017329 | 配电箱 | (1)规格:40kw (2)名称:快充充电桩 (3)基础形式、材质、规格:C20砼基础/基础槽钢制作、安装 | 台 | 1 | 14564 |  | 14564
1034 | 030404017330 | 配电箱 | (1)规格:7KW (2)名称:慢充充电桩 (3)基础形式、材质、规格:C20砼基础/基础槽钢制作、安装 | 台 | 10 | 2285.15 |  | 22851.5
1035 | 040205001054 | 人（手）孔井 | (1)强电力手孔 :做法详见国标图集07SD101-8《电力电缆井设计与安装》P123页； (2)盖板材质、规格:120厚C30砼盖板、φ700重型球墨铸铁井盖 (3)材料品种:井墙M7.5水泥砂浆、MU20砖砌 (4)基础、垫层：材料品种、厚度:200厚C25混凝土垫层 (5)规格尺寸:1500×1200×1100mm (6)井壁内外用1：2.5水泥砂浆抹面厚10 mm (7)井盖、井箅安装(安全防坠网) | 座 | 19 | 3460.47 |  | 65748.93
1036 | 030404017331 | 配电箱 | (1)名称:成套配电箱 (2)安装方式:落地安装 (3)型号:配电箱 AWdz1(防水型等级IP55) (4)基础形式、材质、规格:基础槽钢 | 台 | 1 | 9838.14 |  | 9838.14
分部分项工程量清单与计价表
工程名称：南安市校舍安全改扩建项目（第二批） | [6 empty] | 第117页 共683页
序号 | 项目编码 | 项目名称 | 项目特征描述 | 计量单位 | 工程量 | 金 额(元)
[6 empty] | 综合单价 |  | 合价
1037 | 030414002003 | 送配电装置系统 | (1)名称:输配电装置系统调试 (2)电压等级(kV):≤1kV交流供电 | 系统 | 1 | 333.56 |  | 333.56
1038 | 030401002009 | 干式变压器 | (1)名称:干式变压器 (2)容量(kV·A):800KVA (3)变压器系统调试(容量≤800kV·A) (4)保护装置系统调试(变压器保护) | 台 | 1 | 166053.74 |  | 166053.74
弱电工程 | [8 empty] | 分项工程(17安装)
1039 | 030408003095 | 电缆保护管 | (1)材质:MPP (2)规格:DN75 (3)名称:电缆保护管 (4)敷设方式:埋地 | m | 477.73 | 24.42 |  | 11666.17
1040 | 030411001671 | 配管 | (1)材质:热镀锌焊接钢管 (2)规格:DN50 (3)名称:配管 (4)接地要求:满足规范及设计要求 (5)配置形式:埋地敷设 | m | 9.84 | 38.86 |  | 382.38
1041 | 010101003355 | 挖沟槽土方 | (1)土壤类别:三类土 (2)挖土深度:2m以内 | m3 | 182.706 | 7.41 |  | 1353.85
1042 | 010103001772 | 回填方 | (1)密实度要求:满足规范及设计要求 (2)填方材料品种:回填砂 (3)填方粒径要求:满足规范及设计要求 (4)填方来源、运距:外购,满足规范及设计要求 | m3 | 36.864 | 103.78 |  | 3825.75
1043 | 010103001773 | 回填方 | (1)密实度要求:满足规范及设计要求 (2)填方材料品种:回填土 (3)填方粒径要求:满足规范及设计要求 (4)填方来源、运距:场内平衡,由投标单位自行考虑 | m3 | 140.198 | 14.61 |  | 2048.29
1044 | 010103002357 | 余方弃置 | (1)废弃料品种:土方 (2)运距:由投标单位自行考虑 | m3 | 21.56 | 12.28 |  | 264.76
1045 | 040205001056 | 人（手）孔井 | (1)弱电小号手孔井 :做法详见国标图集《地下通迅线缆敷设》(05X101-2) P45 (2)盖板材质、规格:C20混凝土盖板120mm厚 (3)材料品种:M5水泥砂浆、M5砖砌 (4)基础、垫层：材料品种、厚度:C15混凝 | 座 | 8 | 2426.4 |  | 19411.2
分部分项工程量清单与计价表
工程名称：南安市校舍安全改扩建项目（第二批） | [6 empty] | 第118页 共683页
序号 | 项目编码 | 项目名称 | 项目特征描述 | 计量单位 | 工程量 | 金 额(元)
[6 empty] | 综合单价 |  | 合价
土垫层120mm厚 (5)规格尺寸:1220*920*1100mm
1046 | 030409002117 | 接地母线 | (1)规格:40*4 (2)材质:镀锌扁钢 (3)名称:接地母线 (4)安装部位:户外 | m | 219.66 | 43.31 |  | 9513.47
消防给水系统 | [8 empty] | 分项工程(17安装)
1047 | 031001007149 | 复合管 | (1)连接形式:电热熔连接 (2)安装部位:室外 (3)介质:给水 (4)规格、压力等级:钢丝网骨架塑料复合管DN150 (5)压力试验及吹、洗设计要求:满足设计及规范要求 | m | 118.5 | 156 |  | 18486
1048 | 031001007150 | 复合管 | (1)连接形式:电热熔连接 (2)安装部位:室外 (3)介质:给水 (4)规格、压力等级:钢丝网骨架塑料复合管DN100 (5)压力试验及吹、洗设计要求:满足设计及规范要求 | m | 59.14 | 94.64 |  | 5597.01
1049 | 031001007151 | 复合管 | (1)连接形式:电热熔连接 (2)安装部位:室外 (3)介质:给水 (4)规格、压力等级:钢丝网骨架塑料复合管DN20 (5)压力试验及吹、洗设计要求:满足设计及规范要求 | m | 76.32 | 28.34 |  | 2162.91
1050 | 031001005001 | 铸铁管 | (1)连接形式:胶圈连接 (2)安装部位:室外 (3)介质:给水 (4)材质、规格:球墨铸铁管DN250 (5)压力试验及吹、洗设计要求:满足设计及规范要求 | m | 17.38 | 426.92 |  | 7419.87
1051 | 030901011001 | 室外消火栓 | (1)型号、规格:室外消火栓SSF100/65-1.0 | 套 | 2 | 1187.71 |  | 2375.42
1052 | 030901012001 | 消防水泵接合器 | (1)安装部位:室外 (2)型号、规格:室内消火栓水泵接合器SQS100-C | 套 | 1 | 1404.7 |  | 1404.7
1053 | 040504001158 | 砌筑井 | (1)消防水泵接合器井1.5*1.25m H=1.5m 做法详图集99S203页11 (2)混凝土强度等级:C | 座 | 1 | 3618.22 |  | 3618.22
分部分项工程量清单与计价表
工程名称：南安市校舍安全改扩建项目（第二批） | [6 empty] | 第119页 共683页
序号 | 项目编码 | 项目名称 | 项目特征描述 | 计量单位 | 工程量 | 金 额(元)
[6 empty] | 综合单价 |  | 合价
20、C25 (3)砂浆强度等级、配合比:M10水泥砂浆 (4)盖板材质、规格:C25钢筋混凝土盖板 (5)垫层、基础材质及厚度:卵石垫层100mm、C20钢筋混凝土底板200mm (6)砌筑材料品种、规格、强度等级:水泥实心砖 240×115×53 MU10 (7)勾缝、抹面要求:1:2水泥砂浆掺5%防水剂,20mm厚 (8)井盖、井圈材质及规格:重型球墨铸铁井盖井座 Φ700 (9)安全防坠网
1054 | 040504002001 | 混凝土井 | (1)消防取水口(口部设置带锁具盖板)1500×1000mm,具体做法详图纸水施11 (2)混凝土强度等级:C20、C30 (3)垫层、基础材质及厚度:C20钢筋混凝土底板240mm (4)防渗、防水要求:满足设计及规范要求 (5)井盖、井圈材质及规格:重型铸铁井盖井座(口部设置带锁具盖板) 1500×1000mm | 座 | 1 | 8268.63 |  | 8268.63
1055 | 040504001160 | 砌筑井 | (1)Φ1200地面操作砖砌圆形立式闸阀井(阀门尺寸DN50~200)H=1.5m 做法详图集05S502-16 (2)混凝土强度等级:C15、C25 (3)砂浆强度等级、配合比:M10水泥砂浆 (4)盖板材质、规格:C25钢筋混凝土盖板 (5)垫层、基础材质及厚度:C15混凝土垫层100mm、C25钢筋混凝土底板200mm (6)砌筑材料品种、规格、强度等级:水泥实心砖 240×115×53 MU10 (7)勾缝、抹面要求:1:2水泥砂浆掺5%防水剂,20mm厚 (8)井盖、井圈材质及规格:重型球墨铸铁井盖井座 Φ700 | 座 | 4 | 2911.99 |  | 11647.96
分部分项工程量清单与计价表
工程名称：南安市校舍安全改扩建项目（第二批） | [6 empty] | 第120页 共683页
序号 | 项目编码 | 项目名称 | 项目特征描述 | 计量单位 | 工程量 | 金 额(元)
[6 empty] | 综合单价 |  | 合价
(9)安全防坠网
1056 | 031003003113 | 焊接法兰阀门 | (1)连接形式:法兰 (2)材质:铜质 (3)规格、压力等级:DN150 (4)类型:闸阀 | 个 | 4 | 925.79 |  | 3703.16
1057 | 031003011063 | 法兰 | (1)材质:碳钢 (2)连接形式:碳钢平焊法兰安装 (3)规格、压力等级:DN150 | 副 | 4 | 270.53 |  | 1082.12
1058 | 010101003356 | 挖沟槽土方 | (1)土壤类别:三类土 (2)挖土深度:2m以内 | m3 | 173.502 | 7.32 |  | 1270.03
1059 | 010101003357 | 挖沟槽土方 | (1)土壤类别:三类土 (2)挖土深度:6m以内 | m3 | 412.96 | 8.52 |  | 3518.42
1060 | 010103001774 | 回填方 | (1)密实度要求:满足规范及设计要求 (2)填方材料品种:回填砂 (3)填方粒径要求:满足规范及设计要求 (4)填方来源、运距:外购,满足规范及设计要求 | m3 | 85.58 | 103.78 |  | 8881.49
1061 | 010404001529 | 垫层 | (1)垫层材料种类、配合比、厚度:100mm砂垫层 | m3 | 20.01 | 175.6 |  | 3513.76
1062 | 010103001775 | 回填方 | (1)密实度要求:满足规范及设计要求 (2)填方材料品种:回填土 (3)填方粒径要求:满足规范及设计要求 (4)填方来源、运距:场内平衡,由投标单位自行考虑 | m3 | 465.31 | 14.61 |  | 6798.18
1063 | 010103002358 | 余方弃置 | (1)废弃料品种:土方 (2)运距:由投标单位自行考虑 | m3 | 51.61 | 12.28 |  | 633.77
路面拆除及修复
污水工程 | [8 empty] | 分项工程(17安装)
1064 | 031001006335 | 塑料管 | (1)连接形式:胶圈接口 (2)安装部位:室外 (3)介质:排水 (4)材质、规格:HDPE双壁波纹管DN300(环向弯曲刚度≥8KN/m) (5)压力试验及吹、洗设计要求:满足设计及规范要求 | m | 190.73 | 121.94 |  | 23257.62
1065 | 031001006336 | 塑料管 | (1)连接形式:粘接 (2)安装部位:室内 (3)介质:排水 (4)材质、规格:PVC-U | m | 3 | 30.77 |  | 92.31
分部分项工程量清单与计价表
工程名称：南安市校舍安全改扩建项目（第二批） | [6 empty] | 第121页 共683页
序号 | 项目编码 | 项目名称 | 项目特征描述 | 计量单位 | 工程量 | 金 额(元)
[6 empty] | 综合单价 |  | 合价
通气管DN100 (5)压力试验及吹、洗设计要求:满足设计及规范要求 (6)阻火圈设计要求:满足设计及规范要求
1066 | 040504003043 | 塑料检查井 | (1)检查井材质、规格:塑料检查井φ450 (2)井筒、井盖、井圈材质及规格:轻型球墨铸铁井盖 (3)井盖、井箅安装(安全防坠网) | 座 | 13 | 1082.52 |  | 14072.76
1067 | 040504003044 | 塑料检查井 | (1)检查井材质、规格:塑料检查井φ450 (2)井筒、井盖、井圈材质及规格:重型球墨铸铁井盖 (3)井盖、井箅安装(安全防坠网) | 座 | 1 | 1214.85 |  | 1214.85
1068 | 010507006001 | 化粪池 | (1)型号及有效容积:化粪池:G7-20SF (2)防水、抗渗要求:满足设计及规范要求 | 座 | 1 | 46783.62 |  | 46783.62
1069 | 010101003358 | 挖沟槽土方 | (1)土壤类别:三类土 (2)挖土深度:2m以内 | m3 | 249.57 | 7.32 |  | 1826.85
1070 | 010101003359 | 挖沟槽土方 | (1)土壤类别:三类土 (2)挖土深度:4m以内 | m3 | 276.69 | 8.22 |  | 2274.39
1071 | 010101004131 | 挖基坑土方 | (1)土壤类别:三类土 (2)挖土深度:4m以内 | m3 | 205.33 | 8.05 |  | 1652.91
1072 | 010103001776 | 回填方 | (1)密实度要求:满足规范及设计要求 (2)填方材料品种:回填砂 (3)填方粒径要求:满足规范及设计要求 (4)填方来源、运距:外购,满足规范及设计要求 | m3 | 121.081 | 103.78 |  | 12565.79
1073 | 010404001530 | 垫层 | (1)垫层材料种类、配合比、厚度:100mm砂垫层 | m3 | 18.547 | 175.6 |  | 3256.85
1074 | 010103001777 | 回填方 | (1)密实度要求:满足规范及设计要求 (2)填方材料品种:回填土 (3)填方粒径要求:满足规范及设计要求 (4)填方来源、运距:场内平衡,由投标单位自行考虑 | m3 | 516.897 | 14.61 |  | 7551.87
1075 | 010103002359 | 余方弃置 | (1)废弃料品种:土方 (2)运距:由投标单位自行考虑 | m3 | 137.467 | 12.28 |  | 1688.09
路面拆除及修复
雨水工程 | [8 empty] | 分项工程(17安装)
分部分项工程量清单与计价表
工程名称：南安市校舍安全改扩建项目（第二批） | [6 empty] | 第122页 共683页
序号 | 项目编码 | 项目名称 | 项目特征描述 | 计量单位 | 工程量 | 金 额(元)
[6 empty] | 综合单价 |  | 合价
1076 | 031001006337 | 塑料管 | (1)连接形式:胶圈接口 (2)安装部位:室外 (3)介质:排水 (4)材质、规格:HDPE双壁波纹管DN200(环向弯曲刚度≥8KN/m) (5)压力试验及吹、洗设计要求:满足设计及规范要求 | m | 141.02 | 77.82 |  | 10974.18
1077 | 031001006338 | 塑料管 | (1)连接形式:胶圈接口 (2)安装部位:室外 (3)介质:排水 (4)材质、规格:HDPE双壁波纹管DN300(环向弯曲刚度≥8KN/m) (5)压力试验及吹、洗设计要求:满足设计及规范要求 | m | 262.43 | 121.94 |  | 32000.71
1078 | 031001006339 | 塑料管 | (1)连接形式:胶圈接口 (2)安装部位:室外 (3)介质:排水 (4)材质、规格:HDPE双壁波纹管DN400(环向弯曲刚度≥8KN/m) (5)压力试验及吹、洗设计要求:满足设计及规范要求 | m | 47.08 | 186.66 |  | 8787.95
1079 | 040504003045 | 塑料检查井 | (1)检查井材质、规格:塑料检查井φ450 (2)井筒、井盖、井圈材质及规格:轻型球墨铸铁井盖 (3)井盖、井箅安装(安全防坠网) | 座 | 18 | 1082.52 |  | 19485.36
1080 | 040504003046 | 塑料检查井 | (1)检查井材质、规格:塑料检查井φ450 (2)井筒、井盖、井圈材质及规格:重型球墨铸铁井盖 (3)井盖、井箅安装(安全防坠网) | 座 | 1 | 1214.85 |  | 1214.85
1081 | 040504009028 | 雨水口 | (1)680×380mm砖砌体平箅式单箅雨水口,平均井深1m,详图集16S518-8 (2)混凝土强度等级:C20 (3)垫层、基础材质及厚度:50mmC20细石砼垫层、100mmC20砼底板 (4)砌筑材料品种、规格:水泥实心砖、240×115×53mm、MU10级砖 (5)砂浆强度等级及配 | 座 | 15 | 773.75 |  | 11606.25
分部分项工程量清单与计价表
工程名称：南安市校舍安全改扩建项目（第二批） | [6 empty] | 第123页 共683页
序号 | 项目编码 | 项目名称 | 项目特征描述 | 计量单位 | 工程量 | 金 额(元)
[6 empty] | 综合单价 |  | 合价
合比:M10,M10水泥砂浆内勾缝 (6)雨水箅子及圈口材质、型号、规格:重型铸铁雨水井箅 750×450
1082 | 010101003360 | 挖沟槽土方 | (1)土壤类别:三类土 (2)挖土深度:2m以内 | m3 | 484.45 | 7.75 |  | 3754.49
1083 | 010103001778 | 回填方 | (1)密实度要求:满足规范及设计要求 (2)填方材料品种:回填砂 (3)填方粒径要求:满足规范及设计要求 (4)填方来源、运距:外购,满足规范及设计要求 | m3 | 220.9 | 103.78 |  | 22925
1084 | 010404001531 | 垫层 | (1)垫层材料种类、配合比、厚度:100mm砂垫层 | m3 | 41.7 | 175.6 |  | 7322.52
1085 | 010103001779 | 回填方 | (1)密实度要求:满足规范及设计要求 (2)填方材料品种:回填土 (3)填方粒径要求:满足规范及设计要求 (4)填方来源、运距:场内平衡,由投标单位自行考虑 | m3 | 183.38 | 14.61 |  | 2679.18
1086 | 010103002360 | 余方弃置 | (1)废弃料品种:土方 (2)运距:由投标单位自行考虑 | m3 | 273.66 | 12.28 |  | 3360.54
路面拆除及修复
抗震支架 | [8 empty] | 单位工程(17安装)
电气工程 | [8 empty] | 分项工程(17安装)
1087 | 030502002091 | 抗震底座 | (1)规格:KZQ-200-T (2)名称:抗震支吊架 | 个 | 5 | 341.28 |  | 1706.4
1088 | 030502002092 | 抗震底座 | (1)规格: KZQ-200-TL (2)名称:抗震支吊架 | 个 | 3 | 464.26 |  | 1392.78
1089 | 030502002093 | 抗震底座 | (1)规格:KZQ-200*2-T (2)名称:抗震支吊架 | 个 | 38 | 418.95 |  | 15920.1
1090 | 030502002094 | 抗震底座 | (1)规格:KZQ-200*2-TL (2)名称:抗震支吊架 | 个 | 29 | 548.64 |  | 15910.56
水卫工程 | [8 empty] | 分项工程(17安装)
1091 | 030502002095 | 抗震底座 | (1)规格:KZS-DN150-T (2)名称:抗震支吊架 | 个 | 3 | 288.77 |  | 866.31
1092 | 030502002096 | 抗震底座 | (1)规格:KZS-DN65-T (2)名称:抗震支吊架 | 个 | 2 | 237.33 |  | 474.66
1093 | 030502002097 | 抗震底座 | (1)规格: KZS-DN100-T (2)名称:抗震支吊架 | 个 | 1 | 255.84 |  | 255.84
1094 | 030502002098 | 抗震底座 | (1)规格:KZS-DN100-T | 个 | 2 | 326.73 |  | 653.46
分部分项工程量清单与计价表
工程名称：南安市校舍安全改扩建项目（第二批） | [6 empty] | 第124页 共683页
序号 | 项目编码 | 项目名称 | 项目特征描述 | 计量单位 | 工程量 | 金 额(元)
[6 empty] | 综合单价 |  | 合价
L (2)名称:抗震支吊架
南安市大盈小学教学综合楼 | [8 empty] | 单项工程(17房屋建筑与装饰)
基坑支护工程 | [8 empty] | 单位工程(17房屋建筑与装饰)
土方工程 | [8 empty] | 分项工程(17房屋建筑与装饰)
地下室外墙-边坡支护：土方
桩基工程 | [8 empty] | 分项工程(17房屋建筑与装饰)
1095 | 010201009001 | 水泥搅拌桩 | (1)水泥砂浆桩 (2)详见地质勘察报告 (3)空桩长度、桩长:桩长8.5m、9.5m、9.95m、9.85m，空孔长度1.7m (4)桩截面尺寸:800mm (5)水泥强度等级、掺量:砂浆配合比暂按：水泥：砂：粘土：水=360:1450:330:300，缓凝剂掺量暂按4.5% | m3 | 448.97 | 585.44 |  | 262845
1096 | 010302001034 | 成孔灌注桩 | (1)桩径:Φ800mm (2)成孔长度（空桩长度、桩长）:平均空孔长度约2.1m、平均桩长约9.72m (3)成孔方法:旋挖成孔、泥浆护壁 (4)混凝土种类、强度等级:泵送水下商品混凝土、C30 (5)含钢护筒埋设、泥浆制作等 (6)泥浆运输，运距由投标单位自行考虑 | m | 923.5 | 607.52 |  | 561044.72
1097 | 010301004032 | 截（凿）桩头 | (1)桩类型:水泥砂浆桩 (2)桩头截面、高度:Φ800mm，高度0.5m (3)有无钢筋:无 (4)石渣外运，运距由投标单位自行考虑 | m3 | 23.86 | 137.27 |  | 3275.26
1098 | 010301004034 | 截（凿）桩头 | (1)桩类型:混凝土灌注桩 (2)桩头截面、高度:Φ800mm，高度0.8m (3)混凝土强度等级:C30 (4)有无钢筋:有 (5)石渣外运，运距由投标单位自行考虑 | m3 | 38.18 | 211.8 |  | 8086.52
1099 | 010515004102 | 钢筋笼 | (1)钢筋种类、规格:线材HRB400、Ф10mm | t | 9.81 | 5906.76 |  | 57945.32
1100 | 010515004103 | 钢筋笼 | (1)钢筋种类、规格:热轧带肋钢筋HRB400E、Ф18mm | t | 17.75 | 5851.85 |  | 103870.34
分部分项工程量清单与计价表
工程名称：南安市校舍安全改扩建项目（第二批） | [6 empty] | 第125页 共683页
序号 | 项目编码 | 项目名称 | 项目特征描述 | 计量单位 | 工程量 | 金 额(元)
[6 empty] | 综合单价 |  | 合价
(2)主筋焊接
1101 | 010515004104 | 钢筋笼 | (1)钢筋种类、规格:热轧带肋钢筋HRB400E、Ф20mm (2)主筋焊接 | t | 21.98 | 5839.69 |  | 128356.39
基坑支护工程 | [8 empty] | 分项工程(17房屋建筑与装饰)
1102 | 010202011015 | 钢支撑 | (1)详岩施YS-13 (2)部位:支撑梁 (3)钢材品种、规格:Q345b、φ609X16mm钢管 | t | 28.696 | 1876.24 |  | 53840.58
1103 | 040901010001 | 高强螺栓 | (1)材料品种:高强螺栓 (2)材料规格:M27 | 套 | 288 | 41.25 |  | 11880
1104 | 010503001077 | 基础梁 | (1)混凝土种类（商品混凝土、现场拌制，泵送、非泵送）:商品混凝土、泵送 (2)混凝土强度等级:C30 | m3 | 99.04 | 526.6 |  | 52154.46
1105 | 010501001277 | 垫层 | (1)混凝土种类（商品混凝土、现场拌制，泵送、非泵送）:商品混凝土、非泵送 (2)混凝土强度等级:C15 | m3 | 14.86 | 478.12 |  | 7104.86
1106 | 010504001158 | 直形墙 | (1)挡土板 (2)混凝土种类（商品混凝土、现场拌制，泵送、非泵送）:商品混凝土、泵送 (3)混凝土强度等级:C30 | m3 | 8.91 | 529.23 |  | 4715.44
1107 | 011602001001 | 混凝土构件拆除 | (1)构件名称:导墙拆除 | m3 | 93.09 | 165.33 |  | 15390.57
1108 | 010103002267 | 余方弃置 | (1)导墙、挡土板 (2)废弃料品种:混凝土构件拆除 (3)运距:由投标单位自行考虑 | m3 | 93.09 | 25.46 |  | 2370.07
1109 | 010501004117 | 满堂基础 | (1)300mm素砼传力带 (2)混凝土种类（商品混凝土、现场拌制，泵送、非泵送）:商品混凝土、泵送 (3)混凝土强度等级:C30 | m3 | 14.01 | 519.15 |  | 7273.29
1110 | 010404001383 | 垫层 | (1)垫层材料种类、配合比、厚度:500mm厚中粗砂垫层 | m3 | 32.69 | 134.84 |  | 4407.92
1111 | 010501004118 | 满堂基础 | (1)灌注桩导墙 (2)混凝土种类（商品混凝土、现场拌制，泵送、非泵送）:商品混凝土、泵送 | m3 | 84.18 | 499.78 |  | 42071.48
分部分项工程量清单与计价表
工程名称：南安市校舍安全改扩建项目（第二批） | [6 empty] | 第126页 共683页
序号 | 项目编码 | 项目名称 | 项目特征描述 | 计量单位 | 工程量 | 金 额(元)
[6 empty] | 综合单价 |  | 合价
(3)混凝土强度等级:C25
1112 | 010401014040 | 砖地沟、明暗沟 | (1)详岩施YS-11 (2)砖品种、规格、强度等级:水泥实心砖 、240×115×53mm、MU10 (3)沟截面尺寸:300mm*300mm (4)垫层材料种类、厚度:M5砂浆护底、50mm厚 (5)砂浆强度等级:M10砌筑砂浆 (6)土壤类别:三类土 (7)挖土深度:2m以内 (8)运距:由投标单位自行考虑 (9)30mm厚M5水泥砂浆抹面 | m | 153.16 | 145.96 |  | 22355.23
1113 | 040504001120 | 砌筑井 | (1)混凝土强度等级:详岩施YS-11 (2)砂浆强度等级、配合比:M10砌筑砂浆 (3)垫层、基础材质及厚度:100mm厚C10非泵送商品混凝土 (4)砌筑材料品种、规格、强度等级:水泥实心砖、240×115×53mm、MU10 (5)勾缝、抹面要求:20mm厚M5水泥砂浆抹面 (6)井深800mm | 座 | 4 | 260.54 |  | 1042.16
1114 | 010202009094 | 喷射混凝土（砂浆）支护 | (1)边坡喷射混凝土 (2)部位:1-1、2-2、3-3、4-4剖面 (3)厚度:60mm (4)材料种类:预拌喷射混凝土，喷射混凝土面采用喷射1：2：2（水泥、砂、石）细石混凝土 (5)混凝土（砂浆）类别、强度等级:C20 (6)泄水管:钻孔安装φ50PVC泄水管L=600mm@2500mm（上半段打排水孔φ15@50、外裹尼龙滤布+细石滤囊采用滤布包裹） | m2 | 352.13 | 95.44 |  | 33607.29
1115 | 010202009095 | 喷射混凝土（砂浆）支护 | (1)坑中坑 (2)部位:地下室集水坑 (3)厚度:60mm (4)材料种类:预拌喷射混凝土，喷射混凝土面采用喷射1：2：2（水泥、砂、石）细 | m2 | 47.8 | 88.54 |  | 4232.21
分部分项工程量清单与计价表
工程名称：南安市校舍安全改扩建项目（第二批） | [6 empty] | 第127页 共683页
序号 | 项目编码 | 项目名称 | 项目特征描述 | 计量单位 | 工程量 | 金 额(元)
[6 empty] | 综合单价 |  | 合价
石混凝土 (5)混凝土（砂浆）类别、强度等级:C20素砼混凝土
1116 | 010515003151 | 钢筋网片 | (1)钢筋种类、规格:线材HPB300φ6@250*250mm钢筋网片 | t | 0.48 | 6714.61 |  | 3223.01
1117 | 0105150011000 | 现浇构件钢筋 | (1)D12插筋@1500，L=1000mm (2)钢筋种类、规格:螺纹钢筋HRB400E、Φ12mm | t | 0.14 | 5468.22 |  | 765.55
1118 | 010202007040 | 锚杆 | (1)详岩施YS11 (2)地层情况:详见地质勘察报告 (3)锚杆(索)类型、部位:1-1剖面 (4)钻孔深度:3m (5)钻孔直径:110mm (6)杆体材料品种、规格、数量:Φ48厚3竖向钢管@1000mm (7)浆液种类、强度等级: | m | 42 | 50.98 |  | 2141.16
1119 | 011201004962 | 立面砂浆找平层 | (1)基层类型:挡板背后土体表面 (2)找平层砂浆厚度、配合比:50mm厚1:1水泥砂浆抹面 | m2 | 50.65 | 97.42 |  | 4934.32
1120 | 010515001999 | 现浇构件钢筋 | (1)钢筋种类、规格:线材、HRB400Φ8 | t | 1.858 | 5923.28 |  | 11005.45
1121 | 0105150011000 | 现浇构件钢筋 | (1)钢筋种类、规格:线材、HRB400Φ10 | t | 4.515 | 5923.28 |  | 26743.61
1122 | 0105150011000 | 现浇构件钢筋 | (1)钢筋种类、规格:螺纹钢筋、HRB400EΦ12 | t | 4.74 | 5468.22 |  | 25919.36
1123 | 0105150011000 | 现浇构件钢筋 | (1)钢筋种类、规格:螺纹钢筋、HRB400EΦ22 | t | 2.405 | 5079.78 |  | 12216.87
1124 | 0105150011000 | 现浇构件钢筋 | (1)钢筋种类、规格:螺纹钢筋、HRB400EΦ25 | t | 6.074 | 5079.78 |  | 30854.58
1125 | 010516006266 | 电渣压力焊接 | (1)连接方式:电渣压力焊接 (2)规格:φ≤18 | 个 | 48 | 5.97 |  | 286.56
1126 | 010516003412 | 机械连接 | (1)连接方式:机械连接 (2)螺纹套筒种类:直螺纹套筒 (3)规格:φ22 | 个 | 60 | 15.79 |  | 947.4
1127 | 010516003413 | 机械连接 | (1)连接方式:机械连接 (2)螺纹套筒种类:直螺纹套筒 (3)规格:φ25 | 个 | 120 | 16.03 |  | 1923.6
地下消防水池 | [8 empty] | 单位工程(17房屋建筑与装饰)
分部分项工程量清单与计价表
工程名称：南安市校舍安全改扩建项目（第二批） | [6 empty] | 第128页 共683页
序号 | 项目编码 | 项目名称 | 项目特征描述 | 计量单位 | 工程量 | 金 额(元)
[6 empty] | 综合单价 |  | 合价
土方工程 | [8 empty] | 分项工程(17房屋建筑与装饰)
1128 | 010101001096 | 平整场地 | (1)土壤类别:三类土 (2)弃土运距:由投标单位自行考虑 (3)取土运距:由投标单位自行考虑 | m2 | 460.62 | 1.73 |  | 796.87
地下室开挖
1129 | 010101002109 | 挖一般土方 | (1)土壤类别:一、二类土 (2)挖土深度:8m以内 | m3 | 2250.6 | 5.48 |  | 12333.29
1130 | 010101002110 | 挖一般土方 | (1)土壤类别:三类土 (2)挖土深度:8m以内 | m3 | 2438.15 | 6.17 |  | 15043.39
地下室承台开挖
1131 | 010101004092 | 挖基坑土方 | (1)土壤类别:一、二类土 (2)挖土深度:2m以内 | m3 | 221.97 | 5.62 |  | 1247.47
1132 | 010101003266 | 挖沟槽土方 | (1)土壤类别:一、二类土 (2)挖土深度:2m以内 | m3 | 11.93 | 5.7 |  | 68
1133 | 010103001574 | 回填方 | (1)密实度要求:满足设计和规范的要求 (2)填方材料品种:土方、满足设计及规范的要求 (3)填方粒径要求:满足设计和规范的要求 (4)填方来源、运距:场内平衡，运距由投标单位自行考虑 | m3 | 2077.42 | 10.47 |  | 21750.59
1134 | 010103001575 | 回填方 | (1)密实度要求:满足设计和规范的要求 (2)填方材料品种:土方、满足设计及规范的要求 (3)填方粒径要求:满足设计和规范的要求 (4)填方来源、运距:场内平衡，运距由投标单位自行考虑 (5)顶板 | m3 | 122.37 | 7.19 |  | 879.84
1135 | 010103001576 | 回填方 | (1)密实度要求:满足设计和规范的要求 (2)填方材料品种:土方、满足设计及规范的要求 (3)填方粒径要求:满足设计和规范的要求 (4)填方来源、运距:场内平衡，运距由投标单位自行考虑 (5)房心回填 | m3 | 10.8 | 8.01 |  | 86.51
1136 | 010103002269 | 余方弃置 | (1)废弃料品种:土方 (2)运距:由投标单位自行考虑 | m3 | 2381.742 | 12.28 |  | 29247.79
桩基工程 | [8 empty] | 分项工程(17房屋建筑与装饰)
分部分项工程量清单与计价表
工程名称：南安市校舍安全改扩建项目（第二批） | [6 empty] | 第129页 共683页
序号 | 项目编码 | 项目名称 | 项目特征描述 | 计量单位 | 工程量 | 金 额(元)
[6 empty] | 综合单价 |  | 合价
1137 | 010302005003 | 人工挖孔灌注桩 | (1)地层情况:详地勘报告 (2)挖孔深度:4.7m (3)弃土（石）运距:由投标单位自行考虑 (4)桩芯直径、桩芯长度:1000mm、3.3m (5)扩底直径、扩底高度:直径1600mm，高度1500mm (6)护壁厚度、高度:厚度200mm、高度1.0m (7)护壁混凝土种类、强度等级:C30 (8)桩芯混凝土种类、强度等级:C35P8 | m3 | 38.18 | 1164.8 |  | 44472.06
1138 | 010301004035 | 截（凿）桩头 | (1)桩类型:人工挖孔桩 (2)桩头截面、高度:1000mm；1.20m (3)混凝土强度等级:C35P8 (4)有无钢筋:无 | m3 | 12.39 | 211.8 |  | 2624.2
1139 | 010515004105 | 钢筋笼 | (1)钢筋种类、规格:螺纹钢筋HRB400E、Φ8 | t | 0.63 | 5906.76 |  | 3721.26
1140 | 010515004107 | 钢筋笼 | (1)钢筋种类、规格:螺纹钢筋HRB400E、Φ14 | t | 0.067 | 5514.31 |  | 369.46
1141 | 010515004108 | 钢筋笼 | (1)钢筋种类、规格:螺纹钢筋HRB400E、Φ18 | t | 0.768 | 5547.22 |  | 4260.26
砌筑工程 | [8 empty] | 分项工程(17房屋建筑与装饰)
1142 | 010401004165 | 多孔砖墙 | (1)砖品种、规格、强度等级:190mm厚烧结煤矸石多孔砖、MU10 (2)墙体类型、砌筑高度:内外墙、6m以内 (3)砂浆强度等级、配合比:M5.0混合砂浆砌筑 | m3 | 13.35 | 600.24 |  | 8013.2
1143 | 010405001098 | 砌筑超高增加费 | (1)超高高度:0.5m | m3 | 4.39 | 19.09 |  | 83.81
1144 | 010607005186 | 砌块墙钢丝网加固 | (1)材料品种、规格:加强网采用镀锌钢丝网,宽度不小于300mm,与基体的搭接宽度不应小于150mm,网目不大于15mmX15mm,钢丝直径不小于0.7mm。 (2)加固方式:钉挂 | m2 | 50.19 | 17 |  | 853.23
1145 | 010607005187 | 砌块墙钢丝网加固 | (1)材料品种、规格:加强网采用镀锌钢丝网,宽度不小于300mm,与基体的搭接宽度不应小于150mm,网目不大于15mmX15mm,钢丝直径不小于0.7mm。 | m2 | 81.3 | 17 |  | 1382.1
分部分项工程量清单与计价表
工程名称：南安市校舍安全改扩建项目（第二批） | [6 empty] | 第130页 共683页
序号 | 项目编码 | 项目名称 | 项目特征描述 | 计量单位 | 工程量 | 金 额(元)
[6 empty] | 综合单价 |  | 合价
(2)加固方式:楼梯间和人流通道的填充墙满挂加强网
混凝土工程 | [8 empty] | 分项工程(17房屋建筑与装饰)
主体砼
1146 | 010501001280 | 垫层 | (1)混凝土种类（商品混凝土、现场拌制，泵送、非泵送）:商品混凝土、非泵送 (2)混凝土强度等级:C15 (3)素土夯实,压实系数不小于0.94；随捣随抹平 | m3 | 56.5 | 478.33 |  | 27025.65
1147 | 010501004120 | 满堂基础 | (1)混凝土种类（商品混凝土、现场拌制，泵送、非泵送）:商品混凝土、泵送 (2)混凝土强度等级:C35P8 (3)随捣随抹平 | m3 | 582.51 | 565.18 |  | 329223
1148 | 010502001189 | 矩形柱 | (1)混凝土种类（商品混凝土、现场拌制，泵送、非泵送）:商品混凝土、泵送 (2)混凝土强度等级:C40P8 | m3 | 7.59 | 600 |  | 4554
1149 | 010504001160 | 直形墙 | (1)混凝土种类（商品混凝土、现场拌制，泵送、非泵送）:商品混凝土、泵送 (2)混凝土强度等级:C40P8 | m3 | 29.89 | 591.15 |  | 17669.47
1150 | 010504001161 | 直形墙 | (1)混凝土种类（商品混凝土、现场拌制，泵送、非泵送）:商品混凝土、泵送 (2)混凝土强度等级:C35P8 | m3 | 117.88 | 574.35 |  | 67704.38
1151 | 010505001251 | 有梁板 | (1)混凝土种类（商品混凝土、现场拌制，泵送、非泵送）:商品混凝土、泵送 (2)混凝土强度等级:C35P8 (3)随捣随抹平 | m3 | 64.34 | 570.77 |  | 36723.34
1152 | 010506001225 | 直形楼梯 | (1)混凝土种类（商品混凝土、现场拌制，泵送、非泵送）:商品混凝土、泵送 (2)混凝土强度等级:C35P8 (3)楼梯类型（板式、梁式）:板式 (4)梯板厚度（不含梯阶）:120mm (5)四跑楼梯 | m2 | 32.26 | 105.8 |  | 3413.11
分部分项工程量清单与计价表
工程名称：南安市校舍安全改扩建项目（第二批） | [6 empty] | 第131页 共683页
序号 | 项目编码 | 项目名称 | 项目特征描述 | 计量单位 | 工程量 | 金 额(元)
[6 empty] | 综合单价 |  | 合价
(6)随捣随抹平
二次构件砼
1153 | 010503004172 | 圈梁 | (1)混凝土种类（商品混凝土、现场拌制，泵送、非泵送）:商品混凝土、非泵送 (2)混凝土强度等级:C25 | m3 | 0.13 | 747.91 |  | 97.23
1154 | 010503005098 | 过梁 | (1)混凝土种类（商品混凝土、现场拌制，泵送、非泵送）:商品混凝土、非泵送 (2)混凝土强度等级:C25 | m3 | 0.11 | 751.67 |  | 82.68
钢筋工程 | [8 empty] | 分项工程(17房屋建筑与装饰)
1155 | 0105150011000 | 现浇构件钢筋 | (1)钢筋种类、规格:线材、HRB400Φ6 | t | 0.47 | 6238.23 |  | 2931.97
1156 | 0105150011000 | 现浇构件钢筋 | (1)钢筋种类、规格:线材、HRB400Φ8 | t | 3.606 | 5923.28 |  | 21359.35
1157 | 0105150011000 | 现浇构件钢筋 | (1)钢筋种类、规格:线材、HRB400Φ10 | t | 6.389 | 5923.28 |  | 37843.84
1158 | 0105150011000 | 现浇构件钢筋 | (1)钢筋种类、规格:螺纹钢筋、HRB400EΦ12 | t | 23.03 | 5468.22 |  | 125933.11
1159 | 0105150011000 | 现浇构件钢筋 | (1)钢筋种类、规格:螺纹钢筋、HRB400EΦ14 | t | 0.529 | 5375.81 |  | 2843.8
1160 | 0105150011000 | 现浇构件钢筋 | (1)钢筋种类、规格:螺纹钢筋、HRB400EΦ16 | t | 20.736 | 5408.73 |  | 112155.43
1161 | 0105150011000 | 现浇构件钢筋 | (1)钢筋种类、规格:螺纹钢筋、HRB400EΦ18 | t | 3.961 | 5408.73 |  | 21423.98
1162 | 0105150011000 | 现浇构件钢筋 | (1)钢筋种类、规格:螺纹钢筋、HRB400EΦ20 | t | 17.17 | 5079.78 |  | 87219.82
1163 | 0105150011000 | 现浇构件钢筋 | (1)钢筋种类、规格:螺纹钢筋、HRB400EΦ22 | t | 2.051 | 5079.78 |  | 10418.63
1164 | 0105150011000 | 现浇构件钢筋 | (1)钢筋种类、规格:螺纹钢筋、HRB400EΦ25 | t | 24.22 | 5079.78 |  | 123032.27
1165 | 010515009203 | 支撑钢筋（铁马） | (1)钢筋种类:线材 (2)规格:HPB300Φ8mm | t | 0.218 | 6174.7 |  | 1346.08
1166 | 010515009204 | 支撑钢筋（铁马） | (1)钢筋种类:螺纹钢筋 (2)规格:HRB400EΦ12mm | t | 1.027 | 5468.22 |  | 5615.86
1167 | 010515009205 | 支撑钢筋（铁马） | (1)钢筋种类:螺纹钢筋 (2)规格:HRB400EΦ14mm | t | 1.664 | 5375.81 |  | 8945.35
1168 | 010515009206 | 支撑钢筋（铁马） | (1)钢筋种类:螺纹钢 | t | 0.187 | 5079.78 |  | 949.92
分部分项工程量清单与计价表
工程名称：南安市校舍安全改扩建项目（第二批） | [6 empty] | 第132页 共683页
序号 | 项目编码 | 项目名称 | 项目特征描述 | 计量单位 | 工程量 | 金 额(元)
[6 empty] | 综合单价 |  | 合价
筋 (2)规格:HRB400EΦ25mm
1169 | 010516003416 | 机械连接 | (1)连接方式:机械连接 (2)螺纹套筒种类:直螺纹套筒 (3)规格:φ20 | 个 | 609 | 14.22 |  | 8659.98
1170 | 010516003417 | 机械连接 | (1)连接方式:机械连接 (2)螺纹套筒种类:直螺纹套筒 (3)规格:φ22 | 个 | 50 | 15.79 |  | 789.5
1171 | 010516003418 | 机械连接 | (1)连接方式:机械连接 (2)螺纹套筒种类:直螺纹套筒 (3)规格:φ25 | 个 | 582 | 16.03 |  | 9329.46
1172 | 010516006269 | 电渣压力焊接 | (1)规格:φ≤18 | 个 | 1758 | 5.97 |  | 10495.26
地下室防水 | [8 empty] | 分项工程(17房屋建筑与装饰)
DDM-1：地下室底板防水
1173 | 011201004963 | 立面砂浆找平层 | (1)基层类型:基础侧墙防水 (2)找平层砂浆厚度、配合比:20mm厚1：3抹灰砂浆 | m2 | 189.31 | 35.35 |  | 6692.11
1174 | 011101003190 | 细石混凝土楼地面 | (1)找平层厚度、砂浆配合比:50mm厚C20细石砼找平层 | m2 | 637.264 | 48.75 |  | 31066.62
1175 | 011003001155 | 隔离层 | (1)隔离层部位:地下室底板 (2)隔离层材料品种:100g/m2无纺布一道 | m2 | 637.264 | 7.64 |  | 4868.7
1176 | 010905001029 | 地下室底板、承台基础梁卷材防水 | (1)卷材品种、规格、厚度:反应粘结型高分子膜基湿铺防水卷材，1.5mm厚 (2)防水层数:1层 (3)防水层做法:自粘法 | m2 | 854.79 | 37.66 |  | 32191.39
1177 | 010905002045 | 地下室底板、承台基础梁涂膜防水 | (1)防水膜品种:聚合物水泥基防水涂料 (2)涂膜厚度、遍数:1.5mm厚，一道 | m2 | 854.79 | 34.82 |  | 29763.79
DQM-1：地下室侧墙防水（外墙）
1178 | 010903001038 | 墙面卷材防水 | (1)卷材品种、规格、厚度:反应粘结型高分子膜基湿铺防水卷材，1.5mm厚 (2)防水层数:1层 (3)防水层做法:自粘法 | m2 | 394.19 | 36.58 |  | 14419.47
1179 | 010903002417 | 墙面涂膜防水 | (1)防水膜品种:聚合 | m2 | 394.19 | 39.1 |  | 15412.83
分部分项工程量清单与计价表
工程名称：南安市校舍安全改扩建项目（第二批） | [6 empty] | 第133页 共683页
序号 | 项目编码 | 项目名称 | 项目特征描述 | 计量单位 | 工程量 | 金 额(元)
[6 empty] | 综合单价 |  | 合价
物水泥基防水涂料 (2)涂膜厚度、遍数:1.5mm厚，一遍
1180 | 010401003103 | 实心砖墙 | (1)砖品种、规格、强度等级:水泥砖、240×115×53mm (2)墙体类型、砌筑高度:水泥砖保护墙 (3)砂浆强度等级、配合比:M5现拌混合砂浆 | m3 | 39.419 | 709.36 |  | 27962.26
DDB-2：地下室非种植顶板防水(主体投影范围内)
1181 | 011101006998 | 平面砂浆找平层 | (1)找平层厚度、砂浆配合比:20mm厚1:2.5水泥砂浆 | m2 | 302.91 | 25.24 |  | 7645.45
1182 | 011003001157 | 隔离层 | (1)隔离层部位:地下室顶板 (2)隔离层材料品种:100g/m2无纺布一道 | m2 | 302.91 | 7.64 |  | 2314.23
1183 | 010904001047 | 楼（地）面卷材防水 | (1)卷材品种、规格、厚度:反应粘结型高分子膜基湿铺防水卷材，1.5mm厚 (2)防水层数:1层 (3)防水层做法:自粘法 (4)反边高度:上反室外地坪+500mm | m2 | 302.91 | 33.82 |  | 10244.42
1184 | 010903001039 | 墙面卷材防水 | (1)卷材品种、规格、厚度:反应粘结型高分子膜基湿铺防水卷材，1.5mm厚 (2)防水层数:1层 (3)防水层做法:自粘法 | m2 | 101.04 | 35.25 |  | 3561.66
1185 | 010904002588 | 楼（地）面涂膜防水 | (1)防水膜品种:聚合物水泥基防水涂料 (2)涂膜厚度、遍数:1.5mm厚，一遍 (3)反边高度:上反室外地坪+500mm | m2 | 302.91 | 35.09 |  | 10629.11
1186 | 010903002418 | 墙面涂膜防水 | (1)防水膜品种:聚合物水泥基防水涂料 (2)涂膜厚度、遍数:1.5mm厚，一遍 | m2 | 101.04 | 39.1 |  | 3950.66
1187 | 01B001005 | 屋面泛水 | (1)屋面立墙泛水、收头做法详见12J201-A14-4 | m | 66.9 | 22.85 |  | 1528.67
地下水池、集水坑、扶梯底坑、电梯底坑内壁防水做法详见《地下建筑防水构造》10J301-41-4。
1188 | 010903003064 | 墙面砂浆防水（防潮） | (1)防水层做法:聚合物防水砂浆 (2)砂浆厚度、配合比:25mm厚 | m2 | 2.4 | 50.82 |  | 121.97
分部分项工程量清单与计价表
工程名称：南安市校舍安全改扩建项目（第二批） | [6 empty] | 第134页 共683页
序号 | 项目编码 | 项目名称 | 项目特征描述 | 计量单位 | 工程量 | 金 额(元)
[6 empty] | 综合单价 |  | 合价
(3)做法详见《地下建筑防水构造》10J301-41-4
1189 | 010904003127 | 楼（地）面砂浆防水(防潮) | (1)防水层做法:聚合物防水砂浆 (2)砂浆厚度、配合比:25mm厚 (3)做法详见《地下建筑防水构造》10J301-41-4 | m2 | 14.08 | 50.82 |  | 715.55
消防泵房：详LM-4(有防水)、QM-8（防水）
1190 | 010904002591 | 楼（地）面涂膜防水 | (1)防水膜品种:单组分聚氨酯防水涂料 (2)涂膜厚度、遍数:1.5mm厚，一遍 (3)反边高度:往上翻边, h>300mm四周做圆弧状或钝角与墙面防水层连成一体 | m2 | 41.74 | 30.49 |  | 1272.65
1191 | 010904002592 | 楼（地）面涂膜防水 | (1)防水膜品种:聚合物水泥基防水涂料 (2)涂膜厚度、遍数:1.5mm厚，一遍 (3)反边高度:沿墙面1.5厚聚合物水泥基防水涂料防水防潮层刷至顶板 | m2 | 33.57 | 35.09 |  | 1177.97
1192 | 010903002420 | 墙面涂膜防水 | (1)防水膜品种:聚合物水泥基防水涂料 (2)涂膜厚度、遍数:1.5mm厚，一遍 | m2 | 116.4 | 39.1 |  | 4551.24
1193 | 011407002366 | 天棚喷刷涂料 | (1)基层类型:混凝土面 (2)喷刷涂料部位:天棚 (3)涂料品种、喷刷遍数:1.5mm厚单组分聚氨酯防水涂料 | m2 | 41.35 | 30.49 |  | 1260.76
消防水池：详DM-5、QM-5（防水）、DP-6（防水）
1194 | 010904002596 | 楼（地）面涂膜防水 | (1)防水膜品种:单组分聚氨酯防水涂料 (2)涂膜厚度、遍数:1.5mm厚，一遍 (3)反边高度:往上翻边, h>300mm四周做圆弧状或钝角与墙面防水层连成一体 | m2 | 289.76 | 30.49 |  | 8834.78
1195 | 010904002597 | 楼（地）面涂膜防水 | (1)防水膜品种:聚合物水泥基防水涂料 (2)涂膜厚度、遍数:1.5mm厚，一遍 (3)反边高度:沿墙面1.5厚聚合物水泥基防水涂料防水防潮层刷至顶板 | m2 | 266.24 | 35.09 |  | 9342.36
分部分项工程量清单与计价表
工程名称：南安市校舍安全改扩建项目（第二批） | [6 empty] | 第135页 共683页
序号 | 项目编码 | 项目名称 | 项目特征描述 | 计量单位 | 工程量 | 金 额(元)
[6 empty] | 综合单价 |  | 合价
1196 | 010903002422 | 墙面涂膜防水 | (1)防水膜品种:聚合物水泥基防水涂料 (2)涂膜厚度、遍数:1.5厚，一遍 (3)分次涂刷,沿墙面刷至顶板 | m2 | 341.26 | 39.1 |  | 13343.27
1197 | 011407002367 | 天棚喷刷涂料 | (1)基层类型:混凝土面 (2)喷刷涂料部位:天棚 (3)涂料品种、喷刷遍数:1.5mm厚单组分聚氨酯防水涂料 | m2 | 368.36 | 30.49 |  | 11231.3
楼地面工程 | [8 empty] | 分项工程(17房屋建筑与装饰)
1198 | 010501001281 | 垫层 | (1)混凝土种类（商品混凝土、现场拌制，泵送、非泵送）:商品混凝土、非泵送 (2)混凝土强度等级:C15 | m3 | 9.97 | 474.7 |  | 4732.76
走道、控制室：详DM-6/LM-5
1199 | 011101001124 | 水泥砂浆楼地面 | (1)素水泥浆遍数:水泥浆一道(内掺建筑胶) (2)面层厚度、砂浆配合比:20mm厚1:2.5水泥砂浆找平层压光 | m2 | 9.53 | 30.99 |  | 295.33
消防泵房：详LM-4(有防水)
1200 | 011102003412 | 块料楼地面 | (1)结合层厚度、砂浆配合比:20mm厚1:3水泥砂浆结合层(湿铺) (2)面层材料品种、规格、颜色:600x600x10mm厚 防滑地砖 (3)嵌缝材料种类:干水泥擦缝 | m2 | 33.57 | 112.19 |  | 3766.22
1201 | 0111010061000 | 平面砂浆找平层 | (1)找平层厚度、砂浆配合比:最薄处20mm厚1:3水泥砂找坡层抹平(坡度1%找向地漏) (2)水泥浆一道(内掺建筑胶) | m2 | 33.57 | 25.1 |  | 842.61
楼梯间：详DM-1/LM-1
1202 | 011101002242 | 现浇水磨石楼地面 | (1)找平层厚度、砂浆配合比:30mm厚1:3水泥砂浆结合层(湿铺) (2)面层厚度、水泥石子浆配合比:10mm厚1:2.5水泥彩色石子地面,表面磨光打蜡 (3)嵌条材料种类、规格:铜条分隔 (4)石子种类、规格、颜色:彩色石子 | m2 | 20.75 | 163.34 |  | 3389.31
分部分项工程量清单与计价表
工程名称：南安市校舍安全改扩建项目（第二批） | [6 empty] | 第136页 共683页
序号 | 项目编码 | 项目名称 | 项目特征描述 | 计量单位 | 工程量 | 金 额(元)
[6 empty] | 综合单价 |  | 合价
(5)水泥浆一道(内掺建筑胶)
1203 | 011106005046 | 现浇水磨石楼梯面层 | (1)找平层厚度、砂浆配合比:30mm厚1:3水泥砂浆结合层(湿铺) (2)面层厚度、砂浆配合比:10mm厚1:2.5水泥彩色石子地面,表面磨光打蜡 (3)防滑条材料种类、规格:铜条防滑 (4)石子种类、规格、颜色:彩色石子 (5)水泥浆一道(内掺建筑胶) | m2 | 32.26 | 449.62 |  | 14504.74
1204 | 011106002121 | 块料楼梯面层 | (1)粘结层厚度、材料种类:30mm厚1:3水泥砂浆结合层(湿铺) (2)面层材料品种、规格、颜色:300×300mm提示盲道砖 (3)水泥浆一道(内掺建筑胶) | m2 | 0.78 | 215.47 |  | 168.07
消防水池：详DM-5
1205 | 011102003414 | 块料楼地面 | (1)结合层厚度、砂浆配合比:20mm厚1:3水泥砂浆结合层(湿铺) (2)面层材料品种、规格、颜色:300x300x10mm厚 防滑地砖 (3)嵌缝材料种类:干水泥擦缝 | m2 | 266.24 | 95.88 |  | 25527.09
1206 | 0111010061000 | 平面砂浆找平层 | (1)找平层厚度、砂浆配合比:最薄处20mm厚1:3水泥砂找坡层抹平(坡度1%找向地漏) (2)水泥浆一道(内掺建筑胶) | m2 | 266.24 | 25.1 |  | 6682.62
走道、控制室：踢脚板-详TJ-1
1207 | 011105001133 | 水泥砂浆踢脚线 | (1)踢脚线高度:120mm高 (2)底层厚度、砂浆配合比:10mm厚1：3水泥砂浆打底 (3)面层厚度、砂浆配合比:10mm厚1：2水泥砂浆抹光面层 (4)蓝灰色无机防霉涂料（一底两面） | m2 | 1.91 | 108.49 |  | 207.22
楼梯间：踢脚板-详TJ-2
1208 | 011105003111 | 块料踢脚线 | (1)踢脚线高度:120mm高 (2)粘贴层厚度、材料种类:10mm厚1:3水泥砂浆 (3)面层材料品种、规 | m2 | 7.65 | 169.76 |  | 1298.66
分部分项工程量清单与计价表
工程名称：南安市校舍安全改扩建项目（第二批） | [6 empty] | 第137页 共683页
序号 | 项目编码 | 项目名称 | 项目特征描述 | 计量单位 | 工程量 | 金 额(元)
[6 empty] | 综合单价 |  | 合价
格、颜色:10mm厚内墙面砖，白水泥擦缝（掺水泥重5%的801胶）
内墙柱面工程 | [8 empty] | 分项工程(17房屋建筑与装饰)
走道、控制室：详QM-2
1209 | 011406001663 | 抹灰面油漆涂料 | (1)部位:内墙面 (2)基层类型:抹灰面 (3)腻子种类、遍数:3mm厚底基防裂腻子分遍找平、2mm厚耐水腻子刮平 (4)油漆涂料品种、遍数（或厚度）:白色无机防霉涂料墙面(燃烧性能等级应达到A级)(二底二面) | m2 | 78.05 | 49.95 |  | 3898.6
1210 | 011201004965 | 立面砂浆找平层 | (1)基层类型:砖墙、混凝土墙 (2)找平层砂浆厚度、配合比:9mm厚1:3水泥砂浆分层压实抹平 | m2 | 78.05 | 30.93 |  | 2414.09
消防泵房：详QM-8（防水）
1211 | 011207001101 | 墙面装饰板 | (1)详国标05J909-NQ65-30A、30C (2)龙骨材料种类、规格、中距:50*50*0.7mm轻钢龙骨 (3)隔离层材料种类、规格:玻璃布 (4)基层材料种类、规格:40mm厚岩棉毡 (5)面层材料品种、规格、颜色:600*600*1mm铝合金穿孔吸声板 | m2 | 102.7 | 256.34 |  | 26326.12
1212 | 011201004967 | 立面砂浆找平层 | (1)基层类型:砖墙面 (2)找平层砂浆厚度、配合比:8~10mm厚1:0.5:3水泥石灰膏砂浆分层压实抹平 | m2 | 102.7 | 32.94 |  | 3382.94
1213 | 011201004968 | 立面砂浆找平层 | (1)基层类型:混凝土墙面 (2)找平层砂浆厚度、配合比:聚合物水泥砂浆修补墙面 | m2 | 102.7 | 7.39 |  | 758.95
1214 | 010903003065 | 墙面砂浆防水（防潮） | (1)砂浆厚度、配合比:20mm厚1:3水泥防水砂浆找平层,掺入5%防水剂 | m2 | 102.7 | 29.57 |  | 3036.84
楼梯间：详QM-1
1215 | 011201004970 | 立面砂浆找平层 | (1)基层类型:砖墙、混凝土墙 (2)找平层砂浆厚度、配合比:9厚1:3水泥砂浆分层压实抹平 | m2 | 114.47 | 30.93 |  | 3540.56
分部分项工程量清单与计价表
工程名称：南安市校舍安全改扩建项目（第二批） | [6 empty] | 第138页 共683页
序号 | 项目编码 | 项目名称 | 项目特征描述 | 计量单位 | 工程量 | 金 额(元)
[6 empty] | 综合单价 |  | 合价
1216 | 011406001664 | 抹灰面油漆涂料 | (1)QM-1 (2)部位:内墙面 (3)基层类型:抹灰面 (4)腻子种类、遍数:3mm厚底基防裂腻子分遍找平、2mm厚耐水腻子刮平 (5)油漆涂料品种、遍数（或厚度）:白色无机涂料墙面(燃烧性能等级应达到A级)(二底二面) | m2 | 114.47 | 55.85 |  | 6393.15
消防水池：详QM-5（防水）
1217 | 011204003330 | 块料墙面 | (1)墙体类型:砖墙、混凝土墙 (2)安装方式:4mm厚强力胶粉泥粘结层,揉挤压实 (3)面层材料品种、规格、颜色:300x300mm 釉面砖 (4)缝宽、嵌缝材料种类:白水泥勾缝 (5)磨光、酸洗、打蜡要求:阳角处做人造石圆角处理 | m2 | 310.11 | 138.86 |  | 43061.87
1218 | 011201004972 | 立面砂浆找平层 | (1)基层类型:砖墙、混凝土墙 (2)找平层砂浆厚度、配合比:9mm厚1:3水泥砂浆分层压实抹平 | m2 | 310.11 | 30.93 |  | 9591.7
1219 | 011205002058 | 块料柱面 | (1)柱截面类型、尺寸:矩形柱 (2)安装方式:4mm厚强力胶粉泥粘结层,揉挤压实 (3)面层材料品种、规格、颜色:300x300mm 釉面砖 (4)缝宽、嵌缝材料种类:白水泥勾缝 (5)阳角处做人造石圆角处理 | m2 | 31.15 | 168.19 |  | 5239.12
1220 | 011202003112 | 柱、梁面砂浆找平 | (1)柱（梁）体类型:矩形 (2)找平的砂浆厚度、配合比:9mm厚1:3水泥砂浆分层压实抹平 | m2 | 31.15 | 40.84 |  | 1272.17
天棚工程 | [8 empty] | 分项工程(17房屋建筑与装饰)
走道、控制室：详DP-2
1221 | 011406001665 | 抹灰面油漆涂料 | (1)部位:天棚 (2)基层类型:混凝土面 (3)腻子种类、遍数:3mm厚底基防裂腻子分遍找平、2mm厚耐水腻 | m2 | 9.28 | 48.5 |  | 450.08
分部分项工程量清单与计价表
工程名称：南安市校舍安全改扩建项目（第二批） | [6 empty] | 第139页 共683页
序号 | 项目编码 | 项目名称 | 项目特征描述 | 计量单位 | 工程量 | 金 额(元)
[6 empty] | 综合单价 |  | 合价
子刮平 (4)油漆涂料品种、遍数（或厚度）:无机防霉涂料顶棚(燃烧性能等级应达到A级)(一底二面)
消防泵房：详DP-3
1222 | 011302001222 | 天棚吊顶 | (1)吊顶形式、吊杆规格、高度:T型轻钢天棚龙骨吊顶，吊杆高度0.58m (2)龙骨材料种类、规格、中距:龙骨吸顶吊件,中距横向1200mm,纵向600mm,用膨胀螺栓与钢筋混凝土板固定；T型轻钢次龙骨TB24X28mm,用吸顶吊件联结,间距600mm；T型轻钢横撑龙骨TB24X28mm,间距600mm,用挂插件与次龙骨插接 (3) (4)面层材料品种、规格:600X600穿孔铝合金板/穿孔铝扣板 ,背面贴0.2厚玻璃纤维无纺布(密度60kg/m3) (5)表面清扫干净，打磨修补平整 | m2 | 33.63 | 133.81 |  | 4500.03
楼梯间：详DP-1
1223 | 011406001666 | 抹灰面油漆涂料 | (1)部位:天棚 (2)基层类型:混凝土面 (3)腻子种类、遍数:3mm厚底基防裂腻子分遍找平、2mm厚耐水腻子刮平 (4)油漆涂料品种、遍数（或厚度）:陶瓷抗菌耐污膜涂料顶棚(燃烧性能等级应达到A级)(一底二面) | m2 | 42.3 | 59.47 |  | 2515.58
消防水池：详DP-6（防水）
1224 | 011406003010 | 满刮腻子 | (1)部位:天棚 (2)基层类型:混凝土面 (3)白色防霉、防裂耐水腻子二遍刮平 | m2 | 368.36 | 22.75 |  | 8380.19
门窗工程 | [8 empty] | 分项工程(17房屋建筑与装饰)
1225 | 010802003169 | 钢质防火门 | (1)门框、扇材质:钢质甲级防火门（综合 含门锁，闭门器，顺位器等） | m2 | 5.28 | 628.77 |  | 3319.91
1226 | 010802003170 | 钢质防火门 | (1)门框、扇材质:钢 | m2 | 2.64 | 585.81 |  | 1546.54
分部分项工程量清单与计价表
工程名称：南安市校舍安全改扩建项目（第二批） | [6 empty] | 第140页 共683页
序号 | 项目编码 | 项目名称 | 项目特征描述 | 计量单位 | 工程量 | 金 额(元)
[6 empty] | 综合单价 |  | 合价
质乙级防火门（综合 含门锁，闭门器，顺位器等）
1227 | 010802001292 | 金属（塑钢）门 | (1)玻璃品种、厚度:3厚铝合金板 (2)检修洞口尺寸:1000X700，详建筑13/15 (3)含五金配件 | m2 | 0.77 | 471.39 |  | 362.97
其他装饰工程 | [8 empty] | 分项工程(17房屋建筑与装饰)
栏杆
1228 | 011503001374 | 金属扶手、栏杆、栏板 | (1)具体做法详设计和图集22J403-1（B1/2-7），H=0.9m (2)扶手材料种类、规格:Φ60*3mm不锈钢钢管 (3)栏杆材料种类、规格:Φ28mm不锈钢立管间距小于110mm (4)固定配件种类:预埋件参22J403-1,5-19-M8 | m | 10.7 | 452.27 |  | 4839.29
1229 | 011405001075 | 金属面油漆 | (1)构件名称:预埋件 (2)油漆品种、遍数:除锈等级不低于St2级;铁红醇酸底漆2道;醇酸腻子刮平;醇酸磁漆2道 | m2 | 0.96 | 30.68 |  | 29.45
其他工程
1230 | 010606008060 | 钢梯 | (1)详建施15-13 (2)钢材品种、规格:φ20mm不锈钢爬梯@300埋入墙体120 (3)钢梯形式:爬梯式 | t | 0.019 | 23141.58 |  | 439.69
1231 | 010507003120 | 电缆沟、地沟、明暗沟 | (1)部位:地下室排水沟 (2)土壤类别:砼板 (3)沟截面净空尺寸:沟宽300mm，沟深450mm (4)垫层材料种类、厚度: (5)混凝土种类（商品混凝土、现场拌制，泵送、非泵送）: (6)水沟盖板详05J927-1 4/47 (7)防护材料种类:20厚1:2.5水泥砂浆找坡，排水坡度0.5% | m | 13.1 | 78.29 |  | 1025.6
1232 | 010903004116 | 墙面变形缝 | (1) (2)止水带材料种类:3mm厚500mm宽钢板止水带 | m | 204.8 | 118.11 |  | 24188.93
1233 | 010512008005 | 沟盖板、井盖板、井圈 | (1)集水坑 预制盖板 (2)单件体积:0.049m3 | m3 | 0.049 | 1078.78 |  | 52.86
分部分项工程量清单与计价表
工程名称：南安市校舍安全改扩建项目（第二批） | [6 empty] | 第141页 共683页
序号 | 项目编码 | 项目名称 | 项目特征描述 | 计量单位 | 工程量 | 金 额(元)
[6 empty] | 综合单价 |  | 合价
(3)混凝土强度等级:C25
教学综合楼（上部） | [8 empty] | 单位工程(17房屋建筑与装饰)
土方工程 | [8 empty] | 分项工程(17房屋建筑与装饰)
砌筑工程 | [8 empty] | 分项工程(17房屋建筑与装饰)
1234 | 010401003104 | 实心砖墙 | (1)砖品种、规格、强度等级:200mm混凝土小型实心砌块,强度等级MU10 (2)墙体类型、砌筑高度:砖基础 (3)砂浆强度等级、配合比:Mb10水泥砂浆砌筑 | m3 | 5.29 | 717.65 |  | 3796.37
1235 | 010401004167 | 多孔砖墙 | (1)砖品种、规格、强度等级:190mm厚烧结煤矸石多孔砖、MU10 (2)墙体类型、砌筑高度:内外墙、6m以内 (3)砂浆强度等级、配合比:M5.0混合砂浆砌筑 | m3 | 299.39 | 600.24 |  | 179705.85
1236 | 010401004169 | 多孔砖墙 | (1)砖品种、规格、强度等级:100mm厚以内烧结煤矸石多孔砖、MU10 (2)墙体类型、砌筑高度:内外墙、6m以内 (3)砂浆强度等级、配合比:M5.0混合砂浆砌筑 | m3 | 44.52 | 629.62 |  | 28030.68
1237 | 010405001100 | 砌筑超高增加费 | (1)超高高度:0.5m | m3 | 0.77 | 19.09 |  | 14.7
1238 | 010607005189 | 砌块墙钢丝网加固 | (1)材料品种、规格:加强网采用镀锌钢丝网,宽度不小于300mm,与基体的搭接宽度不应小于150mm,网目不大于15mmX15mm,钢丝直径不小于0.7mm。 (2)加固方式:不同材料基体结合处,如砌体与混凝土梁、柱、剪力墙、窗台压顶等相交接处 | m2 | 2076.465 | 17 |  | 35299.91
1239 | 010607005190 | 砌块墙钢丝网加固 | (1)材料品种、规格:加强网采用镀锌钢丝网,宽度不小于300mm,与基体的搭接宽度不应小于150mm,网目不大于15mmX15mm,钢丝直径不小于0.7mm。 (2)加固方式:楼梯间和人流通道的填充墙满挂加强网 | m2 | 1209.84 | 17 |  | 20567.28
混凝土工程 | [8 empty] | 分项工程(17房屋建筑与装饰)
分部分项工程量清单与计价表
工程名称：南安市校舍安全改扩建项目（第二批） | [6 empty] | 第142页 共683页
序号 | 项目编码 | 项目名称 | 项目特征描述 | 计量单位 | 工程量 | 金 额(元)
[6 empty] | 综合单价 |  | 合价
主体砼
1240 | 010501001283 | 垫层 | (1)混凝土种类（商品混凝土、现场拌制，泵送、非泵送）:商品混凝土、非泵送 (2)混凝土强度等级:C15 | m3 | 11.79 | 478.33 |  | 5639.51
1241 | 010501003044 | 独立基础 | (1)混凝土种类（商品混凝土、现场拌制，泵送、非泵送）:商品混凝土、泵送 (2)混凝土强度等级:C35 | m3 | 21.07 | 533.73 |  | 11245.69
1242 | 010503001079 | 基础梁 | (1)混凝土种类（商品混凝土、现场拌制，泵送、非泵送）:商品混凝土、泵送 (2)混凝土强度等级:C35P8 | m3 | 10.51 | 575.05 |  | 6043.78
1243 | 010501004122 | 满堂基础 | (1)混凝土种类（商品混凝土、现场拌制，泵送、非泵送）:商品混凝土、泵送 (2)混凝土强度等级:C35P8 | m3 | 21.12 | 574.38 |  | 12130.91
1244 | 010502001191 | 矩形柱 | (1)混凝土种类（商品混凝土、现场拌制，泵送、非泵送）:商品混凝土、泵送 (2)混凝土强度等级:C40 | m3 | 62.79 | 569.45 |  | 35755.77
1245 | 010502001193 | 矩形柱 | (1)混凝土种类（商品混凝土、现场拌制，泵送、非泵送）:商品混凝土、泵送 (2)混凝土强度等级:C35 | m3 | 30.71 | 555.01 |  | 17044.36
1246 | 010502001195 | 矩形柱 | (1)混凝土种类（商品混凝土、现场拌制，泵送、非泵送）:商品混凝土、泵送 (2)混凝土强度等级:C30 | m3 | 93.56 | 538.17 |  | 50351.19
1247 | 010505001254 | 有梁板 | (1)混凝土种类（商品混凝土、现场拌制，泵送、非泵送）:商品混凝土、泵送 (2)混凝土强度等级:C30 (3)随捣随抹平 | m3 | 367.23 | 524.73 |  | 192696.6
1248 | 010505001256 | 有梁板 | (1)混凝土种类（商品混凝土、现场拌制，泵送、非泵送）:商品混凝土、泵送 (2)混凝土强度等级:C30P6 (3)随捣随抹平 | m3 | 102.72 | 558.66 |  | 57385.56
分部分项工程量清单与计价表
工程名称：南安市校舍安全改扩建项目（第二批） | [6 empty] | 第143页 共683页
序号 | 项目编码 | 项目名称 | 项目特征描述 | 计量单位 | 工程量 | 金 额(元)
[6 empty] | 综合单价 |  | 合价
1249 | 010505001258 | 有梁板 | (1)混凝土种类（商品混凝土、现场拌制，泵送、非泵送）:商品混凝土、泵送 (2)混凝土强度等级:C40 (3)梁柱节点混凝土 | m3 | 18.32 | 556.24 |  | 10190.32
1250 | 010503002054 | 矩形梁 | (1)混凝土种类（商品混凝土、现场拌制，泵送、非泵送）:商品混凝土、泵送 (2)混凝土强度等级:C30 | m3 | 6.79 | 531.81 |  | 3610.99
1251 | 010506001226 | 直形楼梯 | (1)混凝土种类（商品混凝土、现场拌制，泵送、非泵送）:商品混凝土、泵送 (2)混凝土强度等级:C30 (3)楼梯类型（板式、梁式）:板式 (4)梯板厚度（不含梯阶）:120mm (5)双跑楼梯 (6)随捣随抹平 | m2 | 115.67 | 131.15 |  | 15170.12
二次构件砼
1252 | 010502002073 | 构造柱 | (1)混凝土种类（商品混凝土、现场拌制，泵送、非泵送）:商品混凝土、非泵送 (2)混凝土强度等级:C25 | m3 | 35.84 | 741.71 |  | 26582.89
1253 | 010503004174 | 圈梁 | (1)混凝土种类（商品混凝土、现场拌制，泵送、非泵送）:商品混凝土、非泵送 (2)混凝土强度等级:C20 | m3 | 26.89 | 735.82 |  | 19786.2
1254 | 010503004176 | 圈梁 | (1)混凝土种类（商品混凝土、现场拌制，泵送、非泵送）:商品混凝土、非泵送 (2)混凝土强度等级:C25 | m3 | 2.45 | 747.91 |  | 1832.38
1255 | 010503005100 | 过梁 | (1)混凝土种类（商品混凝土、现场拌制，泵送、非泵送）:商品混凝土、非泵送 (2)混凝土强度等级:C25 | m3 | 2.6 | 751.67 |  | 1954.34
1256 | 010507005106 | 压顶 | (1)混凝土种类（商品混凝土、现场拌制，泵送、非泵送）:商品混凝土、非泵送 (2)混凝土强度等级:C25 | m3 | 4.22 | 701.08 |  | 2958.56
1257 | 010508001071 | 后浇带 | (1)混凝土种类（商品 | m3 | 1.67 | 568.75 |  | 949.81
分部分项工程量清单与计价表
工程名称：南安市校舍安全改扩建项目（第二批） | [6 empty] | 第144页 共683页
序号 | 项目编码 | 项目名称 | 项目特征描述 | 计量单位 | 工程量 | 金 额(元)
[6 empty] | 综合单价 |  | 合价
混凝土、现场拌制，泵送、非泵送）:商品混凝土、非泵送 (2)混凝土强度等级:C40
1258 | 010508001072 | 后浇带 | (1)混凝土种类（商品混凝土、现场拌制，泵送、非泵送）:商品混凝土、非泵送 (2)混凝土强度等级:C35 | m3 | 0.56 | 566.27 |  | 317.11
大样砼
1259 | 010503004178 | 圈梁 | (1)350高C20细石混凝土反口 (2)混凝土种类（商品混凝土、现场拌制，泵送、非泵送）:商品混凝土、非泵送 (3)混凝土强度等级:C20 | m3 | 7.47 | 732.17 |  | 5469.31
1260 | 010507005108 | 压顶 | (1)混凝土种类（商品混凝土、现场拌制，泵送、非泵送）:商品混凝土、非泵送 (2)混凝土强度等级:C25 | m3 | 4 | 701.08 |  | 2804.32
1261 | 010504001163 | 直形墙 | (1)混凝土种类（商品混凝土、现场拌制，泵送、非泵送）:商品混凝土、非泵送 (2)混凝土强度等级:C25 | m3 | 58.36 | 501.36 |  | 29259.37
1262 | 010505008057 | 雨篷、悬挑板、阳台板 | (1)混凝土种类（商品混凝土、现场拌制，泵送、非泵送）:商品混凝土、非泵送 (2)混凝土强度等级:C25 (3)随捣随抹平 | m3 | 0.52 | 604.23 |  | 314.2
钢筋工程 | [8 empty] | 分项工程(17房屋建筑与装饰)
1263 | 0105150011000 | 现浇构件钢筋 | (1)钢筋种类、规格:线材、HRB400Φ6 | t | 5.963 | 6238.23 |  | 37198.57
1264 | 0105150011000 | 现浇构件钢筋 | (1)钢筋种类、规格:线材、HRB400Φ8 | t | 30.858 | 5923.28 |  | 182780.57
1265 | 0105150011000 | 现浇构件钢筋 | (1)钢筋种类、规格:线材、HRB400Φ10 | t | 17.502 | 5923.28 |  | 103669.25
1266 | 0105150011000 | 现浇构件钢筋 | (1)钢筋种类、规格:螺纹钢筋、HRB400EΦ12 | t | 12.865 | 5468.22 |  | 70348.65
1267 | 0105150011000 | 现浇构件钢筋 | (1)钢筋种类、规格:螺纹钢筋、HRB400EΦ14 | t | 1.677 | 5375.81 |  | 9015.23
1268 | 0105150011000 | 现浇构件钢筋 | (1)钢筋种类、规格:螺纹钢筋、HRB400EΦ16 | t | 2.665 | 5408.73 |  | 14414.27
分部分项工程量清单与计价表
工程名称：南安市校舍安全改扩建项目（第二批） | [6 empty] | 第145页 共683页
序号 | 项目编码 | 项目名称 | 项目特征描述 | 计量单位 | 工程量 | 金 额(元)
[6 empty] | 综合单价 |  | 合价
1269 | 0105150011000 | 现浇构件钢筋 | (1)钢筋种类、规格:螺纹钢筋、HRB400EΦ18 | t | 2.573 | 5408.73 |  | 13916.66
1270 | 0105150011000 | 现浇构件钢筋 | (1)钢筋种类、规格:螺纹钢筋、HRB400EΦ20 | t | 12.764 | 5079.78 |  | 64838.31
1271 | 0105150011000 | 现浇构件钢筋 | (1)钢筋种类、规格:螺纹钢筋、HRB400EΦ22 | t | 14.177 | 5079.78 |  | 72016.04
1272 | 0105150011000 | 现浇构件钢筋 | (1)钢筋种类、规格:螺纹钢筋、HRB400EΦ25 | t | 32.014 | 5079.78 |  | 162624.08
1273 | 010515009207 | 支撑钢筋（铁马） | (1)钢筋种类:线材 (2)规格:HPB300Φ10mm | t | 0.947 | 6174.7 |  | 5847.44
1274 | 010515009209 | 支撑钢筋（铁马） | (1)钢筋种类:螺纹钢筋 (2)规格:HRB400EΦ25mm | t | 0.788 | 5079.78 |  | 4002.87
1275 | 010516003422 | 机械连接 | (1)连接方式:机械连接 (2)螺纹套筒种类:直螺纹套筒 (3)规格:φ20 | 个 | 576 | 14.22 |  | 8190.72
1276 | 010516003423 | 机械连接 | (1)连接方式:机械连接 (2)螺纹套筒种类:直螺纹套筒 (3)规格:φ22 | 个 | 558 | 15.79 |  | 8810.82
1277 | 010516003424 | 机械连接 | (1)连接方式:机械连接 (2)螺纹套筒种类:直螺纹套筒 (3)规格:φ25 | 个 | 848 | 16.03 |  | 13593.44
1278 | 010516006274 | 电渣压力焊接 | (1)规格:φ≤18 | 个 | 366 | 5.97 |  | 2185.02
屋面工程 | [8 empty] | 分项工程(17房屋建筑与装饰)
W-1：上人屋面(无保温层)
1279 | 011102003416 | 块料楼地面 | (1)结合层厚度、砂浆配合比:20mm厚1:3水泥砂浆结合层 (2)面层材料品种、规格、颜色:600*600*10mm防滑地砖,白水泥勾缝 | m2 | 12.48 | 112.79 |  | 1407.62
1280 | 011101003192 | 细石混凝土楼地面 | (1)找平层厚度、砂浆配合比:40mm厚C20细石混凝土保护层,随捣随抹平 | m2 | 12.48 | 40.96 |  | 511.18
1281 | 010515003152 | 钢筋网片 | (1)钢筋种类、规格:圆钢筋φ6@200X200mm钢筋网 | t | 0.028 | 6714.61 |  | 188.01
1282 | 010902008148 | 屋面变形缝 | (1)嵌缝材料种类:6000X6000mm分格缝,缝宽20mm,缝内嵌防水油膏 | m | 4.16 | 12.89 |  | 53.62
分部分项工程量清单与计价表
工程名称：南安市校舍安全改扩建项目（第二批） | [6 empty] | 第146页 共683页
序号 | 项目编码 | 项目名称 | 项目特征描述 | 计量单位 | 工程量 | 金 额(元)
[6 empty] | 综合单价 |  | 合价
1283 | 0111010061000 | 平面砂浆找平层 | (1)找平层厚度、砂浆配合比:10mm厚低强度等级砂浆隔离层 | m2 | 12.48 | 13.86 |  | 172.97
1284 | 010902001173 | 屋面卷材防水 | (1)卷材品种、规格、厚度:3mm厚SBS改性沥青防水卷材 (2)防水层数:一层 | m2 | 21.96 | 49.65 |  | 1090.31
1285 | 010902002185 | 屋面涂膜防水 | (1)防水膜品种:高聚物改性沥青防水涂料 (2)涂膜厚度、遍数:2mm厚、1道 | m2 | 43.92 | 23.42 |  | 1028.61
1286 | 0111010061000 | 平面砂浆找平层 | (1)找平层厚度、砂浆配合比:20mm厚1:3水泥砂浆找平层 | m2 | 14.26 | 25.08 |  | 357.64
1287 | 010404001385 | 垫层 | (1)垫层材料种类、配合比、厚度:最薄处30mm厚LC5.0轻集料混凝土2%找坡层 | m3 | 0.574 | 354.77 |  | 203.64
W-1：上人屋面(有保温层)
1288 | 011102003418 | 块料楼地面 | (1)结合层厚度、砂浆配合比:20mm厚1:3水泥砂浆结合层 (2)面层材料品种、规格、颜色:600*600*10mm防滑地砖,白水泥勾缝 | m2 | 401.15 | 112.79 |  | 45245.71
1289 | 011101003193 | 细石混凝土楼地面 | (1)找平层厚度、砂浆配合比:40mm厚C20细石混凝土保护层,随捣随抹平 | m2 | 401.15 | 40.96 |  | 16431.1
1290 | 010515003153 | 钢筋网片 | (1)钢筋种类、规格:圆钢筋φ6@200X200mm钢筋网 | t | 0.985 | 6714.61 |  | 6613.89
1291 | 010902008150 | 屋面变形缝 | (1)嵌缝材料种类:6000X6000mm分格缝,缝宽20mm,缝内嵌防水油膏 | m | 133.72 | 12.89 |  | 1723.65
1292 | 0111010061000 | 平面砂浆找平层 | (1)找平层厚度、砂浆配合比:10mm厚低强度等级砂浆隔离层 | m2 | 401.15 | 13.86 |  | 5559.94
1293 | 011001001077 | 保温隔热屋面 | (1)保温隔热材料品种、规格、厚度:挤塑聚苯乙烯泡沫塑料板100mm厚 | m2 | 401.15 | 66.49 |  | 26672.46
1294 | 010902001175 | 屋面卷材防水 | (1)卷材品种、规格、厚度:3mm厚SBS改性沥青防水卷材 (2)防水层数:一层 | m2 | 499.43 | 49.05 |  | 24497.04
1295 | 010902002187 | 屋面涂膜防水 | (1)防水膜品种:高聚物改性沥青防水涂料 (2)涂膜厚度、遍数:2mm厚、1道 | m2 | 998.86 | 22.87 |  | 22843.93
1296 | 0111010061000 | 平面砂浆找平层 | (1)找平层厚度、砂浆配合比:20mm厚1:3水泥砂浆找平层 | m2 | 455.63 | 25.08 |  | 11427.2
分部分项工程量清单与计价表
工程名称：南安市校舍安全改扩建项目（第二批） | [6 empty] | 第147页 共683页
序号 | 项目编码 | 项目名称 | 项目特征描述 | 计量单位 | 工程量 | 金 额(元)
[6 empty] | 综合单价 |  | 合价
1297 | 010404001387 | 垫层 | (1)垫层材料种类、配合比、厚度:最薄处30mm厚LC5.0轻集料混凝土2%找坡层 | m3 | 29.931 | 354.77 |  | 10618.62
屋面天沟
1298 | 010902007050 | 屋面天沟、檐沟防水 | (1)材料品种、规格:20mm厚1:2水泥防水砂浆抹平压光 | m2 | 29.02 | 32.04 |  | 929.8
屋面设备基础
1299 | 011101001125 | 水泥砂浆楼地面 | (1)找平层厚度、砂浆配合比: (2)面层厚度、砂浆配合比:20mm厚1:2水泥防水砂浆 (3)面层做法要求:抹平压光 | m2 | 42.11 | 32.71 |  | 1377.42
1300 | 011003001158 | 隔离层 | (1)隔离层部位:隔离层 (2)隔离层材料品种:100g/m2 无纺布一道 | m2 | 42.11 | 7.64 |  | 321.72
1301 | 010902001177 | 屋面卷材防水 | (1)卷材品种、规格、厚度:3mm厚SBS改性沥青防水卷材 (2)防水层数:一层 | m2 | 42.11 | 51.52 |  | 2169.51
1302 | 010902002189 | 屋面涂膜防水 | (1)防水膜品种:高聚物改性沥青防水涂料 (2)涂膜厚度、遍数:2mm厚、1道 | m2 | 84.22 | 25.14 |  | 2117.29
1303 | 0111010061000 | 平面砂浆找平层 | (1)找平层厚度、砂浆配合比:20mm厚1:3水泥砂浆找平层 | m2 | 42.11 | 25.08 |  | 1056.12
其它
1304 | 010606008061 | 钢梯 | (1)检修爬梯,做法参15J401-D3-WT1a-48 (2)钢材品种、规格:Q235B、侧板为90x10mm钢板、踏棍Φ20mmL=600mm (3)钢梯形式:爬梯式 | t | 0.211 | 8692.32 |  | 1834.08
1305 | 011405001076 | 金属面油漆 | (1)构件名称:钢梯 (2)油漆品种、遍数:除锈等级不低于St2级;铁红醇酸底漆2道;醇酸腻子刮平;醇酸磁漆2道 | m2 | 9.285 | 30.67 |  | 284.77
1306 | 010902011013 | 屋面小型构件 | (1)类型:水簸箕 (2)材质:C20细石混凝土 (3)规格:400x400x40mm (4)内配双向钢筋6@100 | 个 | 2 | 129.94 |  | 259.88
1307 | 01B001006 | 屋面泛水 | (1)屋面女儿墙泛水详12J201-A13-5 | m | 140.88 | 22.85 |  | 3219.11
分部分项工程量清单与计价表
工程名称：南安市校舍安全改扩建项目（第二批） | [6 empty] | 第148页 共683页
序号 | 项目编码 | 项目名称 | 项目特征描述 | 计量单位 | 工程量 | 金 额(元)
[6 empty] | 综合单价 |  | 合价
1308 | 01B001007 | 屋面泛水 | (1)屋面立墙泛水、收头做法详见12J201-A14-4 | m | 92 | 22.85 |  | 2102.2
1309 | 010902008151 | 屋面变形缝 | (1)屋面出入口 详12J201-1、2/A17 | m | 1.2 | 474.91 |  | 569.89
室内防水 | [8 empty] | 分项工程(17房屋建筑与装饰)
卫生间：详DM-4/LM-4/LM-4A(有防水)、墙面详QM-5/QM-10、详DP-4（防水）
1310 | 010904002599 | 楼（地）面涂膜防水 | (1)防水膜品种:单组分聚氨酯防水涂料 (2)涂膜厚度、遍数:1.5mm厚，一遍 (3)反边高度:0.3m | m2 | 256.1 | 30.49 |  | 7808.49
1311 | 010904002601 | 楼（地）面涂膜防水 | (1)防水膜品种:聚合物水泥基防水涂料 (2)涂膜厚度、遍数:1.5mm厚，一遍 (3)反边高度:沿墙面1.5mm厚聚合物水泥基防水涂料防水防潮层刷至顶板 | m2 | 198.2 | 35.09 |  | 6954.84
1312 | 010903002424 | 墙面涂膜防水 | (1)防水膜品种:聚合物水泥基防水涂料 (2)涂膜厚度、遍数:1.5mm厚，一遍 (3)分次涂刷,沿墙面刷至顶板 | m2 | 706.88 | 39.1 |  | 27639.01
1313 | 011301001012 | 天棚抹灰 | (1)基层类型:顶棚混凝土 (2)抹灰厚度、材料种类:2mm厚涂刷型聚合物防水砂浆 | m2 | 201.73 | 4.99 |  | 1006.63
外走廊、一层架空活动：详DM-2/LM-2(有防水)、墙裙详QM-6，墙面详QM-1
1314 | 010904002603 | 楼（地）面涂膜防水 | (1)防水膜品种:单组分聚氨酯防水涂料 (2)涂膜厚度、遍数:1.5mm厚，一遍 (3)反边高度:往上翻边, h>300mm四周做圆弧状或钝角与墙面防水层连成一体 | m2 | 774.08 | 30.49 |  | 23601.7
1315 | 010904002605 | 楼（地）面涂膜防水 | (1)防水膜品种:聚合物水泥基防水涂料 (2)涂膜厚度、遍数:1.5mm厚，一遍 (3)反边高度:沿墙面1.5mm厚聚合物水泥基防水涂料防水防潮层刷至顶板 | m2 | 647.3 | 35.09 |  | 22713.76
1316 | 010903002426 | 墙面涂膜防水 | (1)防水膜品种:聚合物水泥基防水涂料 (2)涂膜厚度、遍数:1.5mm厚，一遍 | m2 | 1003.71 | 39.1 |  | 39245.06
分部分项工程量清单与计价表
工程名称：南安市校舍安全改扩建项目（第二批） | [6 empty] | 第149页 共683页
序号 | 项目编码 | 项目名称 | 项目特征描述 | 计量单位 | 工程量 | 金 额(元)
[6 empty] | 综合单价 |  | 合价
(3)分次涂刷,沿墙面刷至顶板
阳台：详LM-4/LM-4A(有防水)、墙裙详QM-5/QM-10 (A级)，墙面详QM-1/QM-4
1317 | 010904002607 | 楼（地）面涂膜防水 | (1)防水膜品种:单组分聚氨酯防水涂料 (2)涂膜厚度、遍数:1.5mm厚，一遍 (3)反边高度:往上翻边, h>300mm四周做圆弧状或钝角与墙面防水层连成一体 | m2 | 53.83 | 30.49 |  | 1641.28
1318 | 010904002609 | 楼（地）面涂膜防水 | (1)防水膜品种:聚合物水泥基防水涂料 (2)涂膜厚度、遍数:1.5mm厚，一遍 (3)反边高度:沿墙面1.5mm厚聚合物水泥基防水涂料防水防潮层刷至顶板 | m2 | 38.15 | 35.09 |  | 1338.68
1319 | 010903002428 | 墙面涂膜防水 | (1)防水膜品种:聚合物水泥基防水涂料 (2)涂膜厚度、遍数:1.5mm厚，一遍 (3)分次涂刷,沿墙面刷至顶板 | m2 | 118.08 | 39.1 |  | 4616.93
音乐教室、录播室：墙面详QM-8（防水）
1320 | 010903002430 | 墙面涂膜防水 | (1)防水膜品种:聚合物水泥基防水涂料 (2)涂膜厚度、遍数:1.5mm厚，一遍 (3)分次涂刷,沿墙面刷至顶板 | m2 | 274.81 | 39.1 |  | 10745.07
外墙面保温 | [8 empty] | 分项工程(17房屋建筑与装饰)
楼梯间：墙面详QM-6/QM-7（开放式）
活动室、书法教室、校史展览馆、美术教室：墙裙详QM-6/QM-7+墙面详QM-1/QM-4
音乐教室、录播室：墙面详QM-8
卫生间：墙面详QM-5/QM-10
强弱电井：墙面详QM-9/QM-11
阳台：墙裙详QM-5/QM-10 (A级)，墙面详QM-1/QM-4
1321 | 011001003112 | 保温隔热墙面 | (1)保温隔热部位:外墙内保温 (2)保温隔热材料品种、规格及厚度:15mm厚无机轻集料保温砂浆 | m2 | 1363.27 | 86.4 |  | 117786.53
分部分项工程量清单与计价表
工程名称：南安市校舍安全改扩建项目（第二批） | [6 empty] | 第150页 共683页
序号 | 项目编码 | 项目名称 | 项目特征描述 | 计量单位 | 工程量 | 金 额(元)
[6 empty] | 综合单价 |  | 合价
(3)增强网及抗裂防水砂浆种类:5mm厚抗裂砂浆浆压耐碱玻纤网格布 (4) (5)素水泥浆一道甩毛(内掺建筑胶)
其他一般土建工程 | [8 empty] | 分项工程(17房屋建筑与装饰)
室外
1322 | 011107002052 | 块料台阶面 | (1)结合层材料种类:20厚1:3干硬性水泥砂浆结合层 (2)面层材料品种、规格、颜色:防滑砖 (3)防滑条材料种类、规格:成品防滑梯沿砖 | m2 | 8.04 | 144.12 |  | 1158.72
1323 | 010507004066 | 台阶 | (1)12J003-B3-9B (2)踏步高、宽:100mm、300mm (3)混凝土种类（商品混凝土、现场拌制，泵送、非泵送）:商品混凝土、非泵送 (4)混凝土强度等级:C20 | m3 | 2.01 | 639.08 |  | 1284.55
1324 | 010404001389 | 垫层 | (1)垫层材料种类、配合比、厚度:300mm厚3:7灰土分两步夯实 (2)素土夯实 | m3 | 2.41 | 291.62 |  | 702.8
1325 | 010507001129 | 散水、坡道 | (1)无障碍坡道 12J003-A8-10B (2)垫层材料种类、厚度:素土夯实，300mm厚3:7灰土分两步夯实，宽出面层300mm (3)面层厚度:10mm厚600x1200mm仿花岗岩防滑地砖（含防滑条）（1：1水泥砂浆勾缝）20mm厚1:3干硬性水泥砂浆结合层 (4)混凝土种类（商品混凝土、现场拌制，泵送、非泵送）:商品混凝土、非泵送 (5)混凝土强度等级:60mm厚C20 | m2 | 24.09 | 296.81 |  | 7150.15
1326 | 011503001375 | 金属扶手、栏杆、栏板 | (1)无障碍坡道扶手详12J926-1/H1(h=850mm) (2)扶手材料种类、规格:φ40*2mm304不锈钢管横杆 (3)栏杆材料种类、规格:φ20*3mm304不锈钢管横 (4)栏板材料种类、规 | m | 4.8 | 274.97 |  | 1319.86
分部分项工程量清单与计价表
工程名称：南安市校舍安全改扩建项目（第二批） | [6 empty] | 第151页 共683页
序号 | 项目编码 | 项目名称 | 项目特征描述 | 计量单位 | 工程量 | 金 额(元)
[6 empty] | 综合单价 |  | 合价
格、颜色:φ40*3mm304不锈钢管立柱
1327 | 010507001131 | 散水、坡道 | (1)细石混凝土散水12J003-A1-1B (2)垫层材料种类、厚度:150厚粒径10-40卵石，灌M2.5混合砂浆 (3)面层厚度:60厚C20细石混凝土 (4)混凝土种类（商品混凝土、现场拌制，泵送、非泵送）:C20 | m2 | 47.52 | 163.46 |  | 7767.62
1328 | 010507003122 | 电缆沟、地沟、明暗沟 | (1)12J003-A3-10 (2)混凝土盖板 (3)沟截面净空尺寸:300mm（宽）×400mm（高） (4)20mm厚1:2.5水泥砂浆抹面 (5)垫层材料种类、厚度:150mm厚粒径10-40卵石，M2.5混合砂浆 (6)混凝土种类（商品混凝土、现场拌制，泵送、非泵送）:预拌非泵送混凝土 (7)混凝土强度等级:C20 (8)遇踏步、斜坡时,设200水泥管连接 | m | 111.2 | 416.18 |  | 46279.22
室内台阶
1329 | 010401012105 | 零星砌砖 | (1)零星砌砖名称、部位:室内台阶 (2)砖品种、规格、强度等级:水泥实心砖 240×115×53mm MU10 (3)砂浆强度等级、配合比:M5.0混合砂浆 | m3 | 1.24 | 799.45 |  | 991.32
楼地面工程 | [8 empty] | 分项工程(17房屋建筑与装饰)
1330 | 010501001285 | 垫层 | (1)混凝土种类（商品混凝土、现场拌制，泵送、非泵送）:商品混凝土、非泵送 (2)混凝土强度等级:C15 (3)素土回填，夯实系数不小于0.94，随捣随抹 | m3 | 38.347 | 474.7 |  | 18203.32
楼梯间：详DM-1/LM-1
1331 | 011101002244 | 现浇水磨石楼地面 | (1)找平层厚度、砂浆配合比:30mm厚1:3水泥砂浆结合层(湿铺) (2)面层厚度、水泥石子浆配合比:10mm厚1:2.5水泥彩色石子地面,表面磨光打蜡 (3)嵌条材料种类、规 | m2 | 102.69 | 163.34 |  | 16773.38
分部分项工程量清单与计价表
工程名称：南安市校舍安全改扩建项目（第二批） | [6 empty] | 第152页 共683页
序号 | 项目编码 | 项目名称 | 项目特征描述 | 计量单位 | 工程量 | 金 额(元)
[6 empty] | 综合单价 |  | 合价
格:铜条分隔 (4)石子种类、规格、颜色:彩色石子 (5)水泥浆一道(内掺建筑胶)
1332 | 011102003419 | 块料楼地面 | (1)结合层厚度、砂浆配合比:30mm厚1:3水泥砂浆结合层(湿铺) (2)面层材料品种、规格、颜色:300×300mm提示盲道砖 (3)水泥浆一道(内掺建筑胶) | m2 | 3.9 | 128.23 |  | 500.1
1333 | 011106002123 | 块料楼梯面层 | (1)粘结层厚度、材料种类:30mm厚1:3水泥砂浆结合层(湿铺) (2)面层材料品种、规格、颜色:300×300mm提示盲道砖 (3)水泥浆一道(内掺建筑胶) | m2 | 3.9 | 215.47 |  | 840.33
1334 | 011106005047 | 现浇水磨石楼梯面层 | (1)找平层厚度、砂浆配合比:30mm厚1:3水泥砂浆结合层(湿铺) (2)面层厚度、砂浆配合比:10mm厚1:2.5水泥彩色石子地面,表面磨光打蜡 (3)防滑条材料种类、规格:铜条防滑 (4)石子种类、规格、颜色:彩色石子 (5)水泥浆一道(内掺建筑胶) | m2 | 115.67 | 559.41 |  | 64706.95
活动室、书法教室、校史展览馆、美术教室：详DM-1/LM-1(有隔音)
1335 | 011101002246 | 现浇水磨石楼地面 | (1)找平层厚度、砂浆配合比:30mm厚隔声砂浆结合层(湿铺) (2)面层厚度、水泥石子浆配合比:10mm厚1:2.5水泥彩色石子地面,表面磨光打蜡 (3)嵌条材料种类、规格:铜条分隔 (4)石子种类、规格、颜色:彩色石子 (5)水泥浆一道(内掺建筑胶) | m2 | 588.58 | 183.12 |  | 107780.77
音乐教室、录播室：详LM-1A(有隔音)
1336 | 011101002248 | 现浇水磨石楼地面 | (1)找平层厚度、砂浆配合比:30mm厚隔声砂浆结合层(湿铺) (2)面层厚度、水泥石子浆配合比:10mm厚1:2.5水泥彩色石子地面 | m2 | 202.02 | 183.12 |  | 36993.9
分部分项工程量清单与计价表
工程名称：南安市校舍安全改扩建项目（第二批） | [6 empty] | 第153页 共683页
序号 | 项目编码 | 项目名称 | 项目特征描述 | 计量单位 | 工程量 | 金 额(元)
[6 empty] | 综合单价 |  | 合价
,表面磨光打蜡 (3)嵌条材料种类、规格:铜条分隔 (4)石子种类、规格、颜色:彩色石子 (5)水泥浆一道(内掺建筑胶)
卫生间：详DM-4/LM-4/LM-4A(有防水)
1337 | 011102003421 | 块料楼地面 | (1)结合层厚度、砂浆配合比:20mm厚1:3水泥砂浆结合层(湿铺) (2)面层材料品种、规格、颜色:300x300x10mm厚 防滑防水地砖 (3)嵌缝材料种类:干水泥擦缝 | m2 | 198.2 | 95.88 |  | 19003.42
1338 | 0111010061000 | 平面砂浆找平层 | (1)找平层厚度、砂浆配合比:最薄处20厚1:3水泥砂找坡层抹平(坡度1%找向地漏) (2)水泥浆一道(内掺建筑胶) | m2 | 198.2 | 25.1 |  | 4974.82
外走廊、一层架空活动：详DM-2/LM-2(有防水)
1339 | 011101002250 | 现浇水磨石楼地面 | (1)找平层厚度、砂浆配合比:30mm厚1:3水泥砂浆结合层(湿铺) (2)面层厚度、水泥石子浆配合比:10mm厚1:2.5水泥彩色石子地面,表面磨光打蜡 (3)嵌条材料种类、规格:铜条分隔 (4)石子种类、规格、颜色:彩色石子 (5)水泥浆一道(内掺建筑胶) | m2 | 651.73 | 163.34 |  | 106453.58
1340 | 0111010061000 | 平面砂浆找平层 | (1)找平层厚度、砂浆配合比:最薄处20mm厚1:3水泥砂找坡层抹平(坡度1%找向地漏) (2)水泥浆一道(内掺建筑胶) | m2 | 651.73 | 25.1 |  | 16358.42
强弱电井：详DM-6/LM-5
1341 | 011101001127 | 水泥砂浆楼地面 | (1)素水泥浆遍数:水泥浆一道(内掺建筑胶) (2)面层厚度、砂浆配合比:20mm厚1:2.5水泥砂浆找平层压光 | m2 | 12 | 30.99 |  | 371.88
阳台：详LM-4/LM-4A(有防水)
1342 | 011102003423 | 块料楼地面 | (1)结合层厚度、砂浆配合比:水泥浆一道(内掺建筑胶)，20mm厚1:3水泥砂浆结合层( | m2 | 38.15 | 95.88 |  | 3657.82
分部分项工程量清单与计价表
工程名称：南安市校舍安全改扩建项目（第二批） | [6 empty] | 第154页 共683页
序号 | 项目编码 | 项目名称 | 项目特征描述 | 计量单位 | 工程量 | 金 额(元)
[6 empty] | 综合单价 |  | 合价
湿铺) (2)面层材料品种、规格、颜色:300x300x10mm厚 防滑玻化地砖 (3)嵌缝材料种类:干水泥擦缝
1343 | 0111010061000 | 平面砂浆找平层 | (1)找平层厚度、砂浆配合比:最薄处20mm厚1:3水泥砂找坡层抹平(坡度1%找向地漏) (2)水泥浆一道(内掺建筑胶) | m2 | 38.15 | 25.1 |  | 957.57
封闭空调外机位：详W-3
1344 | 0111010061000 | 平面砂浆找平层 | (1)找平层厚度、砂浆配合比:最薄处20mm厚1:2水泥防水砂浆找坡、抹平压光(内掺5%的防水剂,1%坡向地漏或排水孔) | m2 | 14 | 32.71 |  | 457.94
强弱电井：踢脚板-详TJ-1
1345 | 011105001135 | 水泥砂浆踢脚线 | (1)踢脚线高度:120mm高 (2)底层厚度、砂浆配合比:10mm厚1：3水泥砂浆打底 (3)面层厚度、砂浆配合比:10mm厚1：2水泥砂浆抹光面层 (4)蓝灰色无机防霉涂料（一底两面） | m2 | 3.84 | 108.49 |  | 416.6
雨棚板、空调搁板顶面：详W-3
1346 | 0111010061000 | 平面砂浆找平层 | (1)找平层厚度、砂浆配合比:最薄处20mm厚1:2水泥防水砂浆找坡、抹平压光(内掺5%的防水剂,1%坡向地漏或排水孔) | m2 | 142.89 | 32.71 |  | 4673.93
其他
1347 | 011108001007 | 石材零星项目 | (1)工程部位:各功能用房出入口处设门头石 (2)结合层厚度、材料种类:30mm厚1:3水泥砂浆结合层（湿铺）+水泥浆一道（内掺建筑胶） (3)面层材料品种、规格、颜色:15mm厚芝麻灰花岗岩 | m2 | 13.76 | 202.24 |  | 2782.82
内墙柱面工程 | [8 empty] | 分项工程(17房屋建筑与装饰)
楼梯间（开放式不做保温层）：墙面详QM-6/QM-7
1348 | 011204003332 | 块料墙面 | (1)墙体类型:砖墙、混凝土墙 | m2 | 779.46 | 154.69 |  | 120574.67
分部分项工程量清单与计价表
工程名称：南安市校舍安全改扩建项目（第二批） | [6 empty] | 第155页 共683页
序号 | 项目编码 | 项目名称 | 项目特征描述 | 计量单位 | 工程量 | 金 额(元)
[6 empty] | 综合单价 |  | 合价
(2)安装方式:4mm厚强力胶粉泥粘结层,揉挤压实 (3)面层材料品种、规格、颜色:300×600mm 成品瓷砖 (4)缝宽、嵌缝材料种类:白水泥勾缝 (5)磨光、酸洗、打蜡要求:阳角处做人造石圆角处理
1349 | 011201004974 | 立面砂浆找平层 | (1)基层类型:砖墙、混凝土墙 (2)找平层砂浆厚度、配合比:9mm厚1:3水泥砂浆分层压实抹平 | m2 | 714.95 | 30.93 |  | 22113.4
活动室、书法教室、校史展览馆、美术教室：墙裙详QM-6/QM-7+墙面详QM-1/QM-4
1350 | 011204003334 | 块料墙面 | (1)墙裙1500mm (2)墙体类型:砖墙、混凝土墙 (3)安装方式:4mm厚强力胶粉泥粘结层,揉挤压实 (4)面层材料品种、规格、颜色:300×600mm 成品瓷砖 (5)缝宽、嵌缝材料种类:白水泥勾缝 (6)磨光、酸洗、打蜡要求:阳角处做人造石圆角处理 | m2 | 401.18 | 152.93 |  | 61352.46
1351 | 011406001667 | 抹灰面油漆涂料 | (1)QM-1 (2)部位:内墙面 (3)基层类型:抹灰面 (4)腻子种类、遍数:3mm厚底基防裂腻子分遍找平、2mm厚耐水腻子刮平 (5)油漆涂料品种、遍数（或厚度）:白色无机涂料墙面(燃烧性能等级应达到A级)(二底二面) | m2 | 361.28 | 55.85 |  | 20177.49
1352 | 011406001668 | 抹灰面油漆涂料 | (1)QM-4 (2)部位:内墙面 (3)基层类型:抹灰面 (4)腻子种类、遍数:2mm厚耐水腻子刮平 (5)油漆涂料品种、遍数（或厚度）:白色无机涂料墙面(燃烧性能等级应达到A级)(二底二面) | m2 | 153.31 | 47.22 |  | 7239.3
1353 | 011201004977 | 立面砂浆找平层 | (1)基层类型:砖墙、混凝土墙 | m2 | 326.25 | 30.93 |  | 10090.91
分部分项工程量清单与计价表
工程名称：南安市校舍安全改扩建项目（第二批） | [6 empty] | 第156页 共683页
序号 | 项目编码 | 项目名称 | 项目特征描述 | 计量单位 | 工程量 | 金 额(元)
[6 empty] | 综合单价 |  | 合价
(2)找平层砂浆厚度、配合比:9mm厚1:3水泥砂浆分层压实抹平
音乐教室、录播室：墙面详QM-8（防水）
1354 | 011207001103 | 墙面装饰板 | (1)详国标05J909-NQ65-30A、30C (2)龙骨材料种类、规格、中距:50*50*0.7mm轻钢龙骨 (3)隔离层材料种类、规格:玻璃布 (4)基层材料种类、规格:40mm厚岩棉毡 (5)面层材料品种、规格、颜色:600*600*1mm铝合金穿孔吸声板 | m2 | 201.77 | 256.34 |  | 51721.72
1355 | 011201004980 | 立面砂浆找平层 | (1)基层类型:混凝土墙面 (2)找平层砂浆厚度、配合比:聚合物水泥砂浆修补墙面 | m2 | 201.77 | 7.39 |  | 1491.08
卫生间：墙面详QM-5/QM-10
1356 | 011204003336 | 块料墙面 | (1)墙体类型:砖墙、混凝土墙 (2)安装方式:4mm厚强力胶粉泥粘结层,揉挤压实 (3)面层材料品种、规格、颜色:300×600 mm成品瓷砖 (4)缝宽、嵌缝材料种类:白水泥勾缝 (5)磨光、酸洗、打蜡要求:阳角处做人造石圆角处理 | m2 | 577.17 | 153.61 |  | 88659.08
1357 | 011201004982 | 立面砂浆找平层 | (1)基层类型:砖墙、混凝土墙 (2)找平层砂浆厚度、配合比:9mm厚1:3水泥砂浆分层压实抹平 | m2 | 204.22 | 30.93 |  | 6316.52
外走廊、一层架空活动：墙裙详QM-6，墙面详QM-1（含独立柱）
1358 | 011204003338 | 块料墙面 | (1)墙裙1500mm (2)墙体类型:砖墙、混凝土墙 (3)安装方式:4mm厚强力胶粉泥粘结层,揉挤压实 (4)面层材料品种、规格、颜色:300×600mm 成品瓷砖 (5)缝宽、嵌缝材料种类:白水泥勾缝 (6)磨光、酸洗、打蜡要求:阳角处做人造石 | m2 | 494.62 | 155.82 |  | 77071.69
分部分项工程量清单与计价表
工程名称：南安市校舍安全改扩建项目（第二批） | [6 empty] | 第157页 共683页
序号 | 项目编码 | 项目名称 | 项目特征描述 | 计量单位 | 工程量 | 金 额(元)
[6 empty] | 综合单价 |  | 合价
圆角处理
1359 | 011406001669 | 抹灰面油漆涂料 | (1)部位:内墙面 (2)基层类型:抹灰面 (3)腻子种类、遍数:3mm厚底基防裂腻子分遍找平、2mm厚耐水腻子刮平 (4)油漆涂料品种、遍数（或厚度）:陶瓷抗菌耐污膜涂料墙面(燃烧性能等级应达到A级)(二底二面) | m2 | 491.09 | 52.95 |  | 26003.22
1360 | 011201004984 | 立面砂浆找平层 | (1)基层类型:砖墙、混凝土墙 (2)找平层砂浆厚度、配合比:20mm厚1:2.5水泥防水砂浆(内掺5%的防水剂) | m2 | 1003.71 | 30.3 |  | 30412.41
1361 | 011205002060 | 块料柱面 | (1)柱截面类型、尺寸:矩形柱 (2)安装方式:4mm厚强力胶粉泥粘结层,揉挤压实 (3)面层材料品种、规格、颜色:300x300mm 釉面砖 (4)缝宽、嵌缝材料种类:白水泥勾缝 (5)阳角处做人造石圆角处理 | m2 | 18 | 167.51 |  | 3015.18
1362 | 011406001670 | 抹灰面油漆涂料 | (1)部位:内墙面 (2)基层类型:抹灰面 (3)腻子种类、遍数:3mm厚底基防裂腻子分遍找平、2mm厚耐水腻子刮平 (4)油漆涂料品种、遍数（或厚度）:陶瓷抗菌耐污膜涂料墙面(燃烧性能等级应达到A级)(二底二面) | m2 | 59.6 | 58.16 |  | 3466.34
1363 | 011202003113 | 柱、梁面砂浆找平 | (1)柱（梁）体类型:矩形柱 (2)找平的砂浆厚度、配合比:20mm厚1:2.5水泥防水砂浆(内掺5%的防水剂) | m2 | 77.6 | 30.3 |  | 2351.28
强弱电井：墙面详QM-9/QM-11
1364 | 011201004986 | 立面砂浆找平层 | (1)基层类型:砖墙、混凝土墙 (2)找平层砂浆厚度、配合比:9mm厚1:3水泥砂浆分层压实抹平 | m2 | 35.38 | 30.93 |  | 1094.3
阳台：墙裙详QM-5/QM-10 (A级)，墙面详QM-1/QM-4
1365 | 011204003340 | 块料墙面 | (1)墙裙1500mm | m2 | 51.8 | 151.7 |  | 7858.06
分部分项工程量清单与计价表
工程名称：南安市校舍安全改扩建项目（第二批） | [6 empty] | 第158页 共683页
序号 | 项目编码 | 项目名称 | 项目特征描述 | 计量单位 | 工程量 | 金 额(元)
[6 empty] | 综合单价 |  | 合价
(2)墙体类型:砖墙、混凝土墙 (3)安装方式:4mm厚强力胶粉泥粘结层,揉挤压实 (4)面层材料品种、规格、颜色:300×600mm 成品瓷砖 (5)缝宽、嵌缝材料种类:白水泥勾缝 (6)磨光、酸洗、打蜡要求:阳角处做人造石圆角处理
1366 | 011406001671 | 抹灰面油漆涂料 | (1)部位:内墙面 (2)基层类型:抹灰面 (3)腻子种类、遍数:3mm厚底基防裂腻子分遍找平、2mm厚耐水腻子刮平 (4)油漆涂料品种、遍数（或厚度）:陶瓷抗菌耐污膜涂料墙面(燃烧性能等级应达到A级)(二底二面) | m2 | 27.21 | 62.63 |  | 1704.16
1367 | 011406001672 | 抹灰面油漆涂料 | (1)部位:内墙面 (2)基层类型:抹灰面 (3)腻子种类、遍数:2mm厚耐水腻子刮平 (4)油漆涂料品种、遍数（或厚度）:陶瓷抗菌耐污膜涂料墙面(燃烧性能等级应达到A级)(二底二面) | m2 | 39.07 | 54 |  | 2109.78
1368 | 011201004989 | 立面砂浆找平层 | (1)基层类型:砖墙、混凝土墙 (2)找平层砂浆厚度、配合比:9mm厚1:3水泥砂浆分层压实抹平 | m2 | 63.41 | 30.93 |  | 1961.27
封闭空调外机位：同外墙白色真石漆外墙涂料(A级)
管道井、风道、烟道、电气竖井随砌随抹1:2水泥砂浆
1369 | 011201004991 | 立面砂浆找平层 | (1)基层类型:砖墙面 (2)找平层砂浆厚度、配合比:9mm厚1:2水泥砂浆抹灰 | m2 | 231.2 | 31.57 |  | 7298.98
天棚工程 | [8 empty] | 分项工程(17房屋建筑与装饰)
楼梯间：详DP-1
1370 | 011406001674 | 抹灰面油漆涂料 | (1)部位:天棚 (2)基层类型:混凝土面 (3)腻子种类、遍数:3mm厚底基防裂腻子分遍找平、2mm厚耐水腻子刮平 (4)油漆涂料品种、遍 | m2 | 277.441 | 59.47 |  | 16499.42
分部分项工程量清单与计价表
工程名称：南安市校舍安全改扩建项目（第二批） | [6 empty] | 第159页 共683页
序号 | 项目编码 | 项目名称 | 项目特征描述 | 计量单位 | 工程量 | 金 额(元)
[6 empty] | 综合单价 |  | 合价
数（或厚度）:陶瓷抗菌耐污膜涂料顶棚(燃烧性能等级应达到A级)(一底二面)
活动室、书法教室、校史展览馆、美术教室：详DP-1
1371 | 011406001675 | 抹灰面油漆涂料 | (1)部位:天棚 (2)基层类型:混凝土面 (3)腻子种类、遍数:3mm厚底基防裂腻子分遍找平、2mm厚耐水腻子刮平 (4)油漆涂料品种、遍数（或厚度）:陶瓷抗菌耐污膜涂料顶棚(燃烧性能等级应达到A级)(一底二面) | m2 | 667.63 | 59.47 |  | 39703.96
音乐教室、录播室：详DP-3
1372 | 011302001224 | 天棚吊顶 | (1)吊顶形式、吊杆规格、高度:T型轻钢天棚龙骨吊顶，吊杆高度0.58m (2)龙骨材料种类、规格、中距:龙骨吸顶吊件,中距横向1200mm,纵向600mm,用膨胀螺栓与钢筋混凝土板固定；T型轻钢次龙骨TB24X28mm,用吸顶吊件联结,间距600mm；T型轻钢横撑龙骨TB24X28mm,间距600mm,用挂插件与次龙骨插接 (3) (4)面层材料品种、规格:600X600穿孔铝合金板/穿孔铝扣板 ,背面贴0.2厚玻璃纤维无纺布(密度60kg/m3) (5)表面清扫干净，打磨修补平整 | m2 | 196.24 | 133.81 |  | 26258.87
卫生间：详DP-4（防水）
1373 | 011302001226 | 天棚吊顶 | (1)暗架式铝扣板吊顶做法详图集12J502-2-D19 (2)吊顶形式、吊杆规格、高度:Φ8mm钢筋吊杆，0.78m (3)龙骨材料种类、规格、中距:50系轻钢龙骨、600*600mm (4) (5)面层材料品种、规格:300*300铝扣板 | m2 | 197.62 | 135.93 |  | 26862.49
外走廊、一层架空活动：
分部分项工程量清单与计价表
工程名称：南安市校舍安全改扩建项目（第二批） | [6 empty] | 第160页 共683页
序号 | 项目编码 | 项目名称 | 项目特征描述 | 计量单位 | 工程量 | 金 额(元)
[6 empty] | 综合单价 |  | 合价
详DP-1
1374 | 011406001676 | 抹灰面油漆涂料 | (1)部位:天棚 (2)基层类型:混凝土面 (3)腻子种类、遍数:3mm厚底基防裂腻子分遍找平、2mm厚耐水腻子刮平 (4)油漆涂料品种、遍数（或厚度）:陶瓷抗菌耐污膜喷涂顶棚(燃烧性能等级应达到A级)(一底二面) | m2 | 975.715 | 59.47 |  | 58025.77
强弱电井：结构顶板
阳台：DP-1
1375 | 011406001677 | 抹灰面油漆涂料 | (1)部位:天棚 (2)基层类型:混凝土面 (3)腻子种类、遍数:3mm厚底基防裂腻子分遍找平、2mm厚耐水腻子刮平 (4)油漆涂料品种、遍数（或厚度）:陶瓷抗菌耐污膜喷涂顶棚(燃烧性能等级应达到A级)(一底二面) | m2 | 36.96 | 59.47 |  | 2198.01
封闭空调外机位：DP-1
1376 | 011406001678 | 抹灰面油漆涂料 | (1)部位:天棚 (2)基层类型:混凝土面 (3)腻子种类、遍数:3mm厚底基防裂腻子分遍找平、2mm厚耐水腻子刮平 (4)油漆涂料品种、遍数（或厚度）:陶瓷抗菌耐污膜涂料顶棚(燃烧性能等级应达到A级)(一底二面) | m2 | 12.55 | 59.47 |  | 746.35
室外天棚、雨棚板、空调搁板底面按丙烯酸外墙涂料计算
1377 | 011406001680 | 抹灰面油漆涂料 | (1)部位:外墙面 (2)基层类型:抹灰面 (3)腻子种类、遍数:2厚耐水腻子磨平，二遍 (4)油漆涂料品种、遍数（或厚度）:丙烯酸外墙涂料(一底二度) | m2 | 209.29 | 54.94 |  | 11498.39
门窗工程 | [8 empty] | 分项工程(17房屋建筑与装饰)
未深化：门
1378 | 010802003171 | 钢质防火门 | (1)门框、扇材质:钢 | m2 | 11.87 | 572.13 |  | 6791.18
分部分项工程量清单与计价表
工程名称：南安市校舍安全改扩建项目（第二批） | [6 empty] | 第161页 共683页
序号 | 项目编码 | 项目名称 | 项目特征描述 | 计量单位 | 工程量 | 金 额(元)
[6 empty] | 综合单价 |  | 合价
质乙级防火门（综合 含门锁，闭门器，顺位器等）
1379 | 010802001293 | 金属（塑钢）门 | (1)门框、扇材质:钢质烤漆平开门（含五金等配件） (2)门框板面厚度1.2mm,门扇板面厚度1.0mm，观察窗5厚透明安全玻璃 | m2 | 62.07 | 502.48 |  | 31188.93
1380 | 010802001294 | 金属（塑钢）门 | (1)门框、扇材质:铝合金平开门（含五金等配件） (2)玻璃品种、厚度:5高透光单银Low-E+12空气+5透明玻璃 | m2 | 11.52 | 821.87 |  | 9467.94
1381 | 010801002001 | 木质门带套 | (1)门代号及洞口尺寸:M1122，,1100*2200mm (2)材质:夹板门（含五金等配件） | 樘 | 2 | 1387.04 |  | 2774.08
1382 | 010802001295 | 金属（塑钢）门 | (1)门框、扇材质:钢质烤漆平开门（含五金等配件） (2)门框板面厚度1.2mm,门扇板面厚度1.0mm，观察窗5厚透明安全玻璃 | m2 | 3.025 | 502.48 |  | 1520
1383 | 010802001296 | 金属（塑钢）门 | (1)门框、扇材质:无障碍铝合金平开门（含五金等配件） (2)玻璃品种、厚度:5高透光单银Low-E+12空气+5透明玻璃 | m2 | 2.64 | 830.26 |  | 2191.89
深化：门联窗
1384 | 010802001297 | 金属（塑钢）门 | (1)详窗施MC-00~MC-23 (2)门窗代号及尺寸:M1124 1100*2400mm (3)门框、扇材质:铝合金型材（断热粉末喷涂） (4)玻璃品种、厚度:6高透光单银low-E+12空气+6透明中空双钢化玻璃 (5)含五金配件、横扶把手(内外均设)、距地350以内安装护门板 (6)木塑附框（50系列） | m2 | 21.12 | 965.76 |  | 20396.85
1385 | 010802001298 | 金属（塑钢）门 | (1)详窗施MC-00~MC-23 (2)门窗代号及尺寸:TLM2727b 2700*2750mm (3)门框、扇材质:铝合金型材（断热粉末 | m2 | 12.15 | 546.64 |  | 6641.68
分部分项工程量清单与计价表
工程名称：南安市校舍安全改扩建项目（第二批） | [6 empty] | 第162页 共683页
序号 | 项目编码 | 项目名称 | 项目特征描述 | 计量单位 | 工程量 | 金 额(元)
[6 empty] | 综合单价 |  | 合价
喷涂） (4)玻璃品种、厚度:8mm透明钢化玻璃 (5)含五金配件、防脱落装置、贴防撞警示条 (6)木塑附框（90系列）
1386 | 010807001468 | 金属（塑钢、断桥）窗 | (1)详窗施MC-00~MC-23 (2)门窗代号及尺寸:TLM2727b (3)框、扇材质:铝合金型材（断热粉末喷涂） (4)玻璃品种、厚度:6mm透明钢化玻璃 (5)木塑附框（90系列） | m2 | 2.7 | 299.39 |  | 808.35
1387 | 010802001299 | 金属（塑钢）门 | (1)详窗施MC-00~MC-23 (2)门窗代号及尺寸:TLM2827b 2800*2250mm (3)门框、扇材质:铝合金型材（断热粉末喷涂） (4)玻璃品种、厚度:8mm透明钢化玻璃 (5)含五金配件、防脱落装置、贴防撞警示条 (6)木塑附框（90系列） | m2 | 25.2 | 542.52 |  | 13671.5
1388 | 010807001469 | 金属（塑钢、断桥）窗 | (1)详窗施MC-00~MC-23 (2)门窗代号及尺寸:TLM2827b (3)框、扇材质:铝合金型材（断热粉末喷涂） (4)玻璃品种、厚度:6mm透明钢化玻璃 (5)木塑附框（90系列） | m2 | 5.6 | 297.42 |  | 1665.55
1389 | 010802001300 | 金属（塑钢）门 | (1)详窗施MC-00~MC-23 (2)门窗代号及尺寸:ZTLM2827b 2800*2250mm (3)门框、扇材质:断热铝合金框(深灰色粉末喷涂) (4)玻璃品种、厚度:8mm透明钢化玻璃 (5)含五金配件、防脱落装置、贴防撞警示条、距地350以内安装护门板 (6)木塑附框（90系列 | m2 | 6.3 | 599.88 |  | 3779.24
分部分项工程量清单与计价表
工程名称：南安市校舍安全改扩建项目（第二批） | [6 empty] | 第163页 共683页
序号 | 项目编码 | 项目名称 | 项目特征描述 | 计量单位 | 工程量 | 金 额(元)
[6 empty] | 综合单价 |  | 合价
）
1390 | 010807001470 | 金属（塑钢、断桥）窗 | (1)详窗施MC-00~MC-23 (2)门窗代号及尺寸:ZTLM2827b (3)框、扇材质:断热铝合金框(深灰色粉末喷涂) (4)玻璃品种、厚度:6mm透明钢化玻璃 (5)木塑附框（90系列） | m2 | 1.4 | 297.49 |  | 416.49
深化：窗
1391 | 010807003107 | 金属百叶窗 | (1)详窗施MC-00~MC-23 (2)门窗代号及尺寸:空调外机围栏BY1，4200*900mm (3)框、扇材质:粉末喷涂 | m2 | 22.68 | 405.91 |  | 9206.04
1392 | 010807003108 | 金属百叶窗 | (1)详窗施MC-00~MC-23 (2)门窗代号及尺寸:空调外机围栏BY2，4700*900mm (3)框、扇材质:粉末喷涂 | m2 | 4.23 | 402.45 |  | 1702.36
1393 | 010807003109 | 金属百叶窗 | (1)详窗施MC-00~MC-23 (2)门窗代号及尺寸:BY0512，500*1200mm (3)框、扇材质:粉末喷涂 | m2 | 1.2 | 507.47 |  | 608.96
1394 | 010807003110 | 金属百叶窗 | (1)详窗施MC-00~MC-23 (2)门窗代号及尺寸:BY1429，1400*2900mm (3)框、扇材质:粉末喷涂 | m2 | 48.72 | 413.66 |  | 20153.52
1395 | 010807001471 | 金属（塑钢、断桥）窗 | (1)详窗施MC-00~MC-23 (2)门窗代号及尺寸:C1015，1000*1500mm (3)框、扇材质:断热铝合金框(深灰色粉末喷涂) (4)玻璃品种、厚度:5高透光单银low-E+12空气+5透明中空双钢化玻璃 (5)含五金配件、防脱落装置 (6)木塑附框（90系列） | m2 | 9 | 900.64 |  | 8105.76
1396 | 010807001472 | 金属（塑钢、断桥）窗 | (1)详窗施MC-00~MC-23 (2)门窗代号及尺寸:C | m2 | 2.16 | 817.17 |  | 1765.09
分部分项工程量清单与计价表
工程名称：南安市校舍安全改扩建项目（第二批） | [6 empty] | 第164页 共683页
序号 | 项目编码 | 项目名称 | 项目特征描述 | 计量单位 | 工程量 | 金 额(元)
[6 empty] | 综合单价 |  | 合价
1218，1200*1800mm (3)框、扇材质:断热铝合金框(深灰色粉末喷涂) (4)玻璃品种、厚度:5高透光单银low-E+12空气+5透明中空双钢化玻璃 (5)含五金配件、防脱落装置 (6)木塑附框（90系列）
1397 | 010807001473 | 金属（塑钢、断桥）窗 | (1)详窗施MC-00~MC-23 (2)门窗代号及尺寸:C1518，1500*1800mm (3)框、扇材质:断热铝合金框(深灰色粉末喷涂) (4)玻璃品种、厚度:5高透光单银low-E+12空气+5透明中空双钢化玻璃 (5)含五金配件、防脱落装置 (6)木塑附框（90系列） | m2 | 8.1 | 779.16 |  | 6311.2
1398 | 010807001474 | 金属（塑钢、断桥）窗 | (1)详窗施MC-00~MC-23 (2)门窗代号及尺寸:C1519，1500*1900mm (3)框、扇材质:断热铝合金框(深灰色粉末喷涂) (4)玻璃品种、厚度:5高透光单银low-E+12空气+5透明中空双钢化玻璃 (5)含五金配件、防脱落装置 (6)木塑附框（90系列） | m2 | 19.95 | 769.15 |  | 15344.54
1399 | 010807001475 | 金属（塑钢、断桥）窗 | (1)详窗施MC-00~MC-23 (2)门窗代号及尺寸:C1819，1800*1900mm (3)框、扇材质:断热铝合金框(深灰色粉末喷涂) (4)玻璃品种、厚度:5高透光单银low-E+12空气+5透明中空双钢化玻璃 (5)含五金配件、防脱落装置 (6)木塑附框（90系列） | m2 | 27.36 | 733.5 |  | 20068.56
1400 | 010807001476 | 金属（塑钢、断桥）窗 | (1)详窗施MC-00~MC-23 | m2 | 17.28 | 811.41 |  | 14021.16
分部分项工程量清单与计价表
工程名称：南安市校舍安全改扩建项目（第二批） | [6 empty] | 第165页 共683页
序号 | 项目编码 | 项目名称 | 项目特征描述 | 计量单位 | 工程量 | 金 额(元)
[6 empty] | 综合单价 |  | 合价
(2)门窗代号及尺寸:C2418，2400*1800mm (3)框、扇材质:断热铝合金框(深灰色粉末喷涂) (4)玻璃品种、厚度:5高透光单银low-E+12空气+5透明中空双钢化玻璃 (5)含五金配件、防脱落装置 (6)木塑附框（90系列）
1401 | 010807001477 | 金属（塑钢、断桥）窗 | (1)详窗施MC-00~MC-23 (2)门窗代号及尺寸:C2418X，2400*1800mm (3)框、扇材质:断热铝合金框(深灰色粉末喷涂) (4)玻璃品种、厚度:5高透光单银low-E+12空气+5透明中空双钢化玻璃、部分 易于破碎安全玻璃 (5)含五金配件、防脱落装置 (6)木塑附框（90系列） | m2 | 8.64 | 756.88 |  | 6539.44
1402 | 010807001478 | 金属（塑钢、断桥）窗 | (1)详窗施MC-00~MC-23 (2)门窗代号及尺寸:C2618，2600*1800mm (3)框、扇材质:断热铝合金框(深灰色粉末喷涂) (4)玻璃品种、厚度:5高透光单银low-E+12空气+5透明中空双钢化玻璃 (5)含五金配件、防脱落装置 (6)木塑附框（90系列） | m2 | 23.4 | 792.52 |  | 18544.97
1403 | 010807001479 | 金属（塑钢、断桥）窗 | (1)详窗施MC-00~MC-23 (2)门窗代号及尺寸:C2619，2600*1900mm (3)框、扇材质:断热铝合金框(深灰色粉末喷涂) (4)玻璃品种、厚度:5高透光单银low-E+12空气+5透明中空双钢化玻璃 (5)含五金配件、防脱落装置 (6)木塑附框（90系列） | m2 | 59.28 | 783.26 |  | 46431.65
分部分项工程量清单与计价表
工程名称：南安市校舍安全改扩建项目（第二批） | [6 empty] | 第166页 共683页
序号 | 项目编码 | 项目名称 | 项目特征描述 | 计量单位 | 工程量 | 金 额(元)
[6 empty] | 综合单价 |  | 合价
1404 | 010807001480 | 金属（塑钢、断桥）窗 | (1)详窗施MC-00~MC-23 (2)门窗代号及尺寸:C2819，2800*1900mm (3)框、扇材质:断热铝合金框(深灰色粉末喷涂) (4)玻璃品种、厚度:5高透光单银low-E+12空气+5透明中空双钢化玻璃 (5)含五金配件、防脱落装置 (6)木塑附框（90系列） | m2 | 63.84 | 766.97 |  | 48963.36
1405 | 010807001481 | 金属（塑钢、断桥）窗 | (1)详窗施MC-00~MC-23 (2)门窗代号及尺寸:C2819X，2800*1900mm (3)框、扇材质:断热铝合金框(深灰色粉末喷涂) (4)玻璃品种、厚度:5高透光单银low-E+12空气+5透明中空双钢化玻璃、部分 易于破碎安全玻璃 (5)含五金配件、防脱落装置 (6)木塑附框（90系列） | m2 | 31.92 | 716.79 |  | 22879.94
1406 | 010807001482 | 金属（塑钢、断桥）窗 | (1)详窗施MC-00~MC-23 (2)门窗代号及尺寸:C3419，3400*1900mm (3)框、扇材质:断热铝合金框(深灰色粉末喷涂) (4)玻璃品种、厚度:5高透光单银low-E+12空气+5透明中空双钢化玻璃 (5)含五金配件、防脱落装置 (6)木塑附框（90系列） | m2 | 38.76 | 729.62 |  | 28280.07
1407 | 010807001483 | 金属（塑钢、断桥）窗 | (1)门窗代号及尺寸:C4718，4700*1800mm (2)框、扇材质:断热铝合金框(深灰色粉末喷涂) (3)玻璃品种、厚度:5高透光单银low-E+12空气+5透明中空双钢化玻璃 (4)含五金配件、防脱落装置 (5)木塑附框（90系列） | m2 | 8.46 | 732.13 |  | 6193.82
分部分项工程量清单与计价表
工程名称：南安市校舍安全改扩建项目（第二批） | [6 empty] | 第167页 共683页
序号 | 项目编码 | 项目名称 | 项目特征描述 | 计量单位 | 工程量 | 金 额(元)
[6 empty] | 综合单价 |  | 合价
1408 | 010807001484 | 金属（塑钢、断桥）窗 | (1)详窗施MC-00~MC-23 (2)门窗代号及尺寸:C2010b，2000*1050mm (3)框、扇材质:断热铝合金框(深灰色粉末喷涂) (4)玻璃品种、厚度:5高透光单银low-E+12空气+5透明中空双钢化玻璃 (5)含五金配件、防脱落装置 (6)木塑附框（90系列） | m2 | 21 | 808.65 |  | 16981.65
1409 | 010807001485 | 金属（塑钢、断桥）窗 | (1)详窗施MC-00~MC-23 (2)门窗代号及尺寸:C2618b，2600*1800mm (3)框、扇材质:断热铝合金框(深灰色粉末喷涂) (4)玻璃品种、厚度:5高透光单银Low-E+12空气+5透明玻璃 (5)含五金配件、防脱落装置 (6)木塑附框（90系列） | m2 | 4.68 | 792.52 |  | 3708.99
外墙面工程 | [8 empty] | 分项工程(17房屋建筑与装饰)
外饰1、2：米黄色、深红色仿砖真石漆
1410 | 011406001682 | 抹灰面油漆涂料 | (1)部位:外墙面 (2)基层类型:抹灰面 (3)腻子种类、遍数:2mm厚耐水腻子磨平，二遍 (4)油漆涂料品种、遍数（或厚度）:真石漆外墙涂料(一底二度) | m2 | 2180.27 | 103.4 |  | 225439.92
1411 | 011201004993 | 立面砂浆找平层 | (1)基层类型:砖墙/混凝土墙 (2)找平层砂浆厚度、配合比:20mm厚1:2.5水泥防水砂浆(内掺5%的防水剂)，掺入耐碱抗裂纤维0.9kg/m3 | m2 | 2180.27 | 30.33 |  | 66127.59
1412 | 010903002431 | 墙面涂膜防水 | (1)防水膜品种:聚合物水泥基防水涂料 (2)涂膜厚度、遍数:1.5mm厚 | m2 | 2180.27 | 39.1 |  | 85248.56
外饰1、2：米黄色、深红色仿砖真石漆（独立柱、梁面）
1413 | 011406001684 | 抹灰面油漆涂料 | (1)部位:独立柱、梁面 (2)基层类型:抹灰面 | m2 | 125.8 | 116.76 |  | 14688.41
分部分项工程量清单与计价表
工程名称：南安市校舍安全改扩建项目（第二批） | [6 empty] | 第168页 共683页
序号 | 项目编码 | 项目名称 | 项目特征描述 | 计量单位 | 工程量 | 金 额(元)
[6 empty] | 综合单价 |  | 合价
(3)腻子种类、遍数:2mm厚耐水腻子磨平，二遍 (4)油漆涂料品种、遍数（或厚度）:真石漆外墙涂料(一底二度)
1414 | 011202003115 | 柱、梁面砂浆找平 | (1)柱（梁）体类型:矩形 (2)找平的砂浆厚度、配合比:20mm厚1:2.5水泥防水砂浆(内掺5%的防水剂)+1.5厚聚合物水泥基防水涂料 | m2 | 125.8 | 31.88 |  | 4010.5
1415 | 010903002432 | 墙面涂膜防水 | (1)防水膜品种:聚合物水泥基防水涂料 (2)涂膜厚度、遍数:1.5mm厚 | m2 | 125.8 | 39.1 |  | 4918.78
外饰2：丙烯酸外墙涂料（出屋面风井,女儿墙内侧）
1416 | 011406001685 | 抹灰面油漆涂料 | (1)部位:外墙面 (2)基层类型:抹灰面 (3)腻子种类、遍数:2厚耐水腻子磨平，二遍 (4)油漆涂料品种、遍数（或厚度）:丙烯酸外墙涂料(一底二度) | m2 | 301.59 | 54.94 |  | 16569.35
1417 | 011201004995 | 立面砂浆找平层 | (1)基层类型:砖墙/混凝土墙 (2)找平层砂浆厚度、配合比:20mm厚1:2.5水泥防水砂浆(内掺5%的防水剂)，掺入耐碱抗裂纤维0.9kg/m3 | m2 | 301.59 | 30.33 |  | 9147.22
1418 | 010903002433 | 墙面涂膜防水 | (1)防水膜品种:聚合物水泥基防水涂料 (2)涂膜厚度、遍数:1.5mm厚 | m2 | 301.59 | 39.1 |  | 11792.17
1419 | 010903004117 | 墙面变形缝 | (1)嵌缝材料种类:外墙及饰面层设分格缝,并宜与防水层分格缝对齐,纵横间距3m,缝宽8m,采用聚氨酯胶泥嵌缝封严。 | m | 704.15 | 18.31 |  | 12892.99
1420 | 010903004118 | 墙面变形缝 | (1)外露现浇挑檐板、女儿墙或通长阳台板,每隔12m宜设置温度缝,缝宽20mm (2)嵌缝材料种类:建筑油膏嵌缝 | m | 13.2 | 12.89 |  | 170.15
1421 | 010903002434 | 墙面涂膜防水 | (1)外墙门窗洞口四周采用1.5mm厚JS防水涂层 (2)防水膜品种:JS防水涂层 (3)涂膜厚度、遍数:1.5mm厚 | m2 | 213.489 | 39.1 |  | 8347.42
分部分项工程量清单与计价表
工程名称：南安市校舍安全改扩建项目（第二批） | [6 empty] | 第169页 共683页
序号 | 项目编码 | 项目名称 | 项目特征描述 | 计量单位 | 工程量 | 金 额(元)
[6 empty] | 综合单价 |  | 合价
1422 | 011406001686 | 抹灰面油漆涂料 | (1)部位:水管 (2)基层类型:抹灰面 (3)油漆涂料品种、遍数（或厚度）:真石漆外墙涂料(一底二度) | m2 | 14.168 | 86.14 |  | 1220.43
其他装饰工程 | [8 empty] | 分项工程(17房屋建筑与装饰)
未注明楼梯栏杆
1423 | 011503001378 | 金属扶手、栏杆、栏板 | (1)具体做法详设计和图集22J403-1（B1/2-7），H=0.9m (2)扶手材料种类、规格:Φ60*3mm不锈钢钢管 (3)栏杆材料种类、规格:Φ28mm不锈钢立管间距小于110mm (4)固定配件种类:预埋件参22J403-1,5-19-M8 | m | 71.04 | 452.27 |  | 32129.26
1424 | 011503001379 | 金属扶手、栏杆、栏板 | (1)具体做法详设计和图集22J403-1（B1/2-7），H=1.15m (2)扶手材料种类、规格:Φ60*3mm不锈钢钢管 (3)栏杆材料种类、规格:Φ28mm不锈钢立管间距小于110mm (4)固定配件种类:预埋件参22J403-1,5-19-M8 | m | 2.9 | 462.14 |  | 1340.21
1425 | 011503001380 | 金属扶手、栏杆、栏板 | (1)具体做法详设计和图集22J403-1（B1/2-7），H=1.2m (2)扶手材料种类、规格:Φ60*3mm不锈钢钢管 (3)栏杆材料种类、规格:Φ28mm不锈钢立管间距小于110mm (4)固定配件种类:预埋件参22J403-1,5-19-M8 | m | 3.22 | 543.4 |  | 1749.75
1426 | 011503005065 | 金属靠墙扶手 | (1)楼梯靠墙扶手做法参见国标22J403-1~5-4-大样4 (2)扶手材料种类、规格:φ30*2@1000mm 不锈钢钢管扶手、φ60*2mm不锈钢钢管扶手 (3)固定配件种类:预埋件参22J403-1,5-19-M1 | m | 68.16 | 147.71 |  | 10067.91
节点栏杆
1427 | 011503001382 | 金属扶手、栏杆、栏板 | (1)防护栏杆详建施14/15 H=300mm (2)扶手材料种类、规 | m | 23 | 367.2 |  | 8445.6
分部分项工程量清单与计价表
工程名称：南安市校舍安全改扩建项目（第二批） | [6 empty] | 第170页 共683页
序号 | 项目编码 | 项目名称 | 项目特征描述 | 计量单位 | 工程量 | 金 额(元)
[6 empty] | 综合单价 |  | 合价
格:φ50*2mm不锈钢圆管扶手 (3)栏杆材料种类、规格:φ38*2mm不锈钢圆管立柱@110 (4)固定配件种类:预埋件（详M8/5-19)
1428 | 011503001384 | 金属扶手、栏杆、栏板 | (1)防护栏杆详结施节点1/20、2/20、5a/20 H=250mm (2)扶手材料种类、规格:φ50*2mm不锈钢圆管扶手 (3)栏杆材料种类、规格:φ38*2mm不锈钢圆管立柱@110 (4)固定配件种类:预埋件（详M8/5-19) | m | 132.3 | 352.37 |  | 46618.55
1429 | 011405001077 | 金属面油漆 | (1)构件名称:预埋件 (2)油漆品种、遍数:除锈等级不低于St2级;铁红醇酸底漆2道;醇酸腻子刮平;醇酸磁漆2道 | m2 | 27.06 | 30.67 |  | 829.93
变形缝
1430 | 010904004032 | 楼（地）面变形缝 | (1)止水带材料种类:止水带 (2)盖缝材料:铝合金盖板 (3)楼面变形缝做法 详GB14J936-1/AD1 | m | 4.6 | 288.36 |  | 1326.46
1431 | 010904004033 | 楼（地）面变形缝 | (1)止水带材料种类:阻火带 (2)盖缝材料:铝合金盖板 (3)内墙面、顶棚变形缝 详14J936~AN1-4(平板与墙体交接) | m | 4.6 | 204.07 |  | 938.72
1432 | 010903004119 | 墙面变形缝 | (1)嵌缝材料种类:保温材料兼做模板 (2)止水带材料种类:热塑性折线形橡胶条 (3)盖缝材料:铝合金盖板 (4)外墙变形缝做法 详14J936~AQ1-2(直角型) | m | 22.6 | 374.18 |  | 8456.47
卫生间
1433 | 011210005071 | 成品隔断 | (1)卫生间隔断(2400高),详16J914-1-XT9 (2)隔断材料品种、规格、颜色:18mm厚复合树脂板(h=2.4m) (3)配件品种、规格:不锈钢铰链、挂衣钩等 | m2 | 212.16 | 164.3 |  | 34857.89
分部分项工程量清单与计价表
工程名称：南安市校舍安全改扩建项目（第二批） | [6 empty] | 第171页 共683页
序号 | 项目编码 | 项目名称 | 项目特征描述 | 计量单位 | 工程量 | 金 额(元)
[6 empty] | 综合单价 |  | 合价
1434 | 011210005072 | 成品隔断 | (1)小便斗隔断详16J914-1-XT9 (2)隔断材料品种、规格、颜色:18mm厚复合树脂板(h=0.55m) (3)配件品种、规格:圆形塑料角码等 | m2 | 1.76 | 137.35 |  | 241.74
1435 | 010401012106 | 零星砌砖 | (1)零星砌砖名称、部位:卫生间蹲位垫高 (2)砖品种、规格、强度等级:烧结煤矸石普通砖、240mm×115mm×53mm (3)砂浆强度等级、配合比:M5现拌混合砂浆 | m3 | 7.8 | 794.61 |  | 6197.96
1436 | 010404001390 | 垫层 | (1)垫层材料种类、配合比、厚度:200mm高泡沫混凝土 | m3 | 13.82 | 354.77 |  | 4902.92
1437 | 011505001084 | 洗漱台 | (1)材料品种、规格、颜色:盥洗台面为25mm厚芝麻灰花岗岩 (2)支架、配件品种、规格:内嵌台下盆带角钢架支撑 (3)单个＞1m2盥洗盆,做法参16J914-1，1/XT11 | m2 | 4.56 | 325.78 |  | 1485.56
1438 | 011505001085 | 洗漱台 | (1)材料品种、规格、颜色:盥洗台面为25mm厚芝麻灰花岗岩 (2)支架、配件品种、规格:内嵌台下盆带角钢架支撑 (3)单个≤1m2盥洗盆,做法参16J914-1，1/XT11 | m2 | 4.74 | 399.51 |  | 1893.68
1439 | 011505010069 | 镜面玻璃 | (1)镜面玻璃品种、规格:成品镜面玻璃，镜子高为1200mm (2)框材质、断面尺寸:＞1.0㎡ (3)梳妆镜,做法参16J914-1，3/XT25 | m2 | 6.8 | 260.7 |  | 1772.76
1440 | 011505010070 | 镜面玻璃 | (1)镜面玻璃品种、规格:成品镜面玻璃，镜子高为1200mm (2)框材质、断面尺寸:≤1.0㎡ (3)梳妆镜,做法参16J914-1，3/XT25 | m2 | 5.04 | 314.66 |  | 1585.89
1441 | 011505008033 | 卫生纸盒 | (1)材料品种、规格、颜色:成品不锈钢卫生间纸盒 | 个 | 9 | 36.53 |  | 328.77
1442 | 011505004095 | 浴缸拉手 | (1)材料品种、规格、颜色:无障碍抓杆 (2)安全抓杆,做法参12J926-，2/J9 | 个 | 23 | 159.49 |  | 3668.27
分部分项工程量清单与计价表
工程名称：南安市校舍安全改扩建项目（第二批） | [6 empty] | 第172页 共683页
序号 | 项目编码 | 项目名称 | 项目特征描述 | 计量单位 | 工程量 | 金 额(元)
[6 empty] | 综合单价 |  | 合价
1443 | 01B003002 | 多功能台兼搁物架 | (1)成品塑料多功能台兼搁物架 | 个 | 9 | 370.53 |  | 3334.77
1444 | 01B004002 | 成品不锈钢挂衣钩 | (1)成品不锈钢挂衣钩 | 个 | 9 | 12.35 |  | 111.15
1445 | 011002005033 | 聚氯乙烯板面层 | (1)楼梯滑动支座构造 (2)面层材料品种、厚度:5mm厚聚四氟乙烯板 | m2 | 14.58 | 212.99 |  | 3105.39
1446 | 010507004067 | 台阶 | (1)踏步高、宽:300*136mm（宽*高） (2)混凝土种类（商品混凝土、现场拌制，泵送、非泵送）:陶粒混凝土台阶填充容量≤8KN/m3 | m3 | 1.085 | 494.63 |  | 536.67
200mm高混凝土讲台详93J13-3/26
1447 | 010404001391 | 垫层 | (1)垫层材料种类、配合比、厚度:120mm厚1:4石灰煤渣填实 | m3 | 2.304 | 304.64 |  | 701.89
1448 | 010501001286 | 垫层 | (1)混凝土种类（商品混凝土、现场拌制，泵送、非泵送）:商品混凝土，非泵送 (2)混凝土强度等级:C15 | m3 | 1.075 | 478.11 |  | 513.97
1449 | 010401012107 | 零星砌砖 | (1)零星砌砖名称、部位:讲台垫高 (2)砖品种、规格、强度等级:水泥实心砖 240×115×53mm MU10 (3)砂浆强度等级、配合比:M5.0混合砂浆 | m3 | 0.461 | 799.45 |  | 368.55
1450 | 011101001128 | 水泥砂浆楼地面 | (1)面层厚度、砂浆配合比:20mm厚1:2水泥砂浆抹光 | m2 | 19.2 | 31.76 |  | 609.79
标识牌
1451 | 080802013011 | 标识牌 | (1)名称:PVC警示标识板 (2)规格:200x300mm | 块 | 98 | 7.4 |  | 725.2
室外总体工程 | [8 empty] | 单位工程(17房屋建筑与装饰)
室外总体 | [8 empty] | 分项工程(17房屋建筑与装饰)
混凝土路面
1452 | 040203007110 | 水泥混凝土 | (1)掺和料:符合设计要求 (2)厚度:220mm厚 (3)混凝土强度等级:C25 (4)按4-6m分仓跳格浇筑 | m2 | 464.144 | 120.18 |  | 55780.83
1453 | 040202009033 | 砂砾石 | (1)厚度:300厚 (2)石料规格:天然级配砂石 (3)素土夯实,夯实≥9 | m2 | 464.144 | 33.4 |  | 15502.41
分部分项工程量清单与计价表
工程名称：南安市校舍安全改扩建项目（第二批） | [6 empty] | 第173页 共683页
序号 | 项目编码 | 项目名称 | 项目特征描述 | 计量单位 | 工程量 | 金 额(元)
[6 empty] | 综合单价 |  | 合价
4%
1454 | 040204004047 | 安砌侧（平、缘）石 | (1)路缘石详见详见园施10 (2)材料品种、规格:150mm厚150×900花岗岩芝麻白,机切面平缘石+30mm厚1:3水泥砂浆结合层 (3)基础、垫层：材料品种、厚度:100mm厚C20素混凝土垫层、150mm厚碎石垫层,碾压密实 (4)素土夯实,夯实≥93% | m | 115.11 | 87.06 |  | 10021.48
1455 | 040205019001 | 减速垄 | (1)规格、型号:减速带 | m | 4 | 147.42 |  | 589.68
停车场
1456 | 050201005019 | 嵌草砖(格)铺装 | (1)垫层厚度:100mm厚C15混凝土 (2)嵌草砖(格)品种、规格、颜色:400x400x50mm厚成品植草砖+20mm厚1:2水泥砂浆 (3)漏空部分填土要求:种植土填充 (4)铺设方式:平铺 | m2 | 89.1 | 140.11 |  | 12483.8
挡墙
1457 | 011503001385 | 金属扶手、栏杆、栏板 | (1)1.2米高不锈钢防护栏杆,做法详12J003－B13－1A (2)扶手材料种类、规格:SUS304不锈钢钢管Φ60*3mm扶手 (3)栏杆材料种类、规格:双SUS304不锈钢钢板-70*8mm立柱 (4)栏板材料种类、规格、颜色:SUS304不锈钢钢管Φ30*2mm横杆 | m | 14.46 | 485.2 |  | 7015.99
1458 | 010516002035 | 预埋铁件 | (1)钢材种类:Q235B预埋铁件 (2)铁件尺寸:具体详12j003，M2/B20 | t | 0.145 | 8073.56 |  | 1170.67
1459 | 010507005109 | 压顶 | (1)断面尺寸:挡墙压顶 (2)混凝土种类（商品混凝土、现场拌制，泵送、非泵送）:商品混凝土、非泵送 (3)混凝土强度等级:C20 | m3 | 0.651 | 688.96 |  | 448.51
1460 | 0105150011000 | 现浇构件钢筋 | (1)钢筋种类、规格:圆钢筋HPB300φ6 | t | 0.007 | 6363.68 |  | 44.55
1461 | 0105150011000 | 现浇构件钢筋 | (1)钢筋种类、规格:圆钢筋HPB300φ8 | t | 0.017 | 6174.7 |  | 104.97
分部分项工程量清单与计价表
工程名称：南安市校舍安全改扩建项目（第二批） | [6 empty] | 第174页 共683页
序号 | 项目编码 | 项目名称 | 项目特征描述 | 计量单位 | 工程量 | 金 额(元)
[6 empty] | 综合单价 |  | 合价
1462 | 010403004005 | 石挡土墙 | (1)石料种类、规格:乱毛石 (2)勾缝要求:1：3水泥砂浆勾平缝 (3)砂浆强度等级、配合比:M5(42.5) (4)泄水管PVC-Uφ100mm，间距≤2000mm，粒径20-50mm碎砾石堆，粒径≥400mm包裹 | m3 | 13.01 | 902.29 |  | 11738.79
1463 | 010101003267 | 挖沟槽土方 | (1)土壤类别:三类土 (2)挖土深度:2m以内 | m3 | 19.81 | 7.78 |  | 154.12
1464 | 010103001580 | 回填方 | (1)密实度要求:满足设计和规范的要求 (2)填方材料品种:土方、满足设计及规范的要求 (3)填方粒径要求:满足设计和规范的要求 (4)填方来源、运距:场内平衡，运距由投标单位自行考虑 | m3 | 6.65 | 10.47 |  | 69.63
1465 | 010103002270 | 余方弃置 | (1)废弃料品种:土方 (2)运距:由投标单位自行考虑 | m3 | 12.17 | 12.28 |  | 149.45
1466 | 050307017007 | 垃圾箱 | (1)规格尺寸:720*570*1070mm成品垃圾桶（含安装等费用） (2)垃圾箱材质:HDPE | 个 | 4 | 321.14 |  | 1284.56
绿化种植 | [8 empty] | 分项工程(17房屋建筑与装饰)
1467 | 050102001139 | 栽植乔木 | (1)种类:三杆香樟 (2)胸径或干径:胸径45cm (3)株高、冠径:高度600cm，冠幅450cm (4)养护期:一年（成活养护期半年+日常养护期半年） (5)基肥:15KG/株 (6)其他具体规格和外观要求:假植苗、全冠、冠幅完整、饱满、不得偏冠,每杆>15cm | 株 | 15 | 7288.71 |  | 109330.65
1468 | 050102002027 | 栽植灌木 | (1)种类:四季桂 (2)根盘直径:胸径8-10cm (3)养护期:一年（成活养护期半年+日常养护期半年） (4)冠丛高:高度250cm (5)蓬径:冠幅150-200cm (6)基肥:15KG/株 (7)其他具体规格和外观要求:袋苗,树形饱满,姿态优美,全冠 | 株 | 15 | 722.97 |  | 10844.55
1469 | 050102012090 | 铺种草皮 | (1)养护期:一年（成 | m2 | 523.46 | 41.34 |  | 21639.84
分部分项工程量清单与计价表
工程名称：南安市校舍安全改扩建项目（第二批） | [6 empty] | 第175页 共683页
序号 | 项目编码 | 项目名称 | 项目特征描述 | 计量单位 | 工程量 | 金 额(元)
[6 empty] | 综合单价 |  | 合价
活养护期半年+日常养护期半年） (2)草皮种类:马尼拉草 (3)铺种方式:满铺 (4)基肥:10kg/m2
1470 | 050101010090 | 整理绿化用地 | (1)回填土质要求:满足规范及设计要求 (2)取土运距:由投标单位自行考虑 (3)回填厚度:满足规范及设计要求 (4)找平找坡要求:满足规范及设计要求 (5)弃渣运距:由投标单位自行考虑 | m2 | 523.46 | 4.28 |  | 2240.41
1471 | 050101009090 | 种植土回(换)填 | (1)弃土运距:由投标单位自行考虑 (2)回填土质要求:种植土（一类土），满足规范及设计要求 (3)取土运距:由投标单位自行考虑 (4)回填厚度:30cm | m3 | 157.038 | 72.52 |  | 11388.4
安装工程 | [8 empty] | 单位工程(17安装)
电气工程 | [8 empty] | 分项工程(17安装)
1472 | 030404017332 | 配电箱 | (1)名称:成套配电箱 (2)安装方式:底距地1.5米明装 (3)型号:2AL1 | 台 | 1 | 2904.93 |  | 2904.93
1473 | 030404017333 | 配电箱 | (1)名称:成套配电箱 (2)安装方式:底距地1.5米明装 (3)型号:3,4AL1 | 台 | 2 | 2129.27 |  | 4258.54
1474 | 030404017334 | 配电箱 | (1)名称:成套配电箱 (2)安装方式:底距地1.5米明装 (3)型号:5AL1 | 台 | 1 | 1827.91 |  | 1827.91
1475 | 030404017335 | 配电箱 | (1)名称:成套配电箱 (2)安装方式:底距地1.8米明装 (3)型号:AR1 | 台 | 6 | 807.69 |  | 4846.14
1476 | 030404017336 | 配电箱 | (1)名称:成套配电箱 (2)安装方式:底距地1.8米明装 (3)型号:AR2 | 台 | 3 | 1164.64 |  | 3493.92
1477 | 030404017337 | 配电箱 | (1)名称:成套配电箱 (2)安装方式:底距地1.8米明装 (3)型号:AR3 | 台 | 1 | 1164.64 |  | 1164.64
1478 | 030404017338 | 配电箱 | (1)名称:成套配电箱 (2)安装方式:底距地1.8米明装 (3)型号:AR4 | 台 | 6 | 1496.89 |  | 8981.34
1479 | 030404017339 | 配电箱 | (1)名称:成套配电箱 | 台 | 1 | 1130.07 |  | 1130.07
分部分项工程量清单与计价表
工程名称：南安市校舍安全改扩建项目（第二批） | [6 empty] | 第176页 共683页
序号 | 项目编码 | 项目名称 | 项目特征描述 | 计量单位 | 工程量 | 金 额(元)
[6 empty] | 综合单价 |  | 合价
(2)安装方式:底距地1.5米明装 (3)型号:FAC1
1480 | 030404017340 | 配电箱 | (1)名称:成套配电箱 (2)安装方式:底距地1.5米明装 (3)型号:PS-K1 | 台 | 1 | 6539.74 |  | 6539.74
1481 | 030404017341 | 配电箱 | (1)名称:成套配电箱 (2)安装方式:底距地1.5米明装 (3)型号:RF-ACwyb | 台 | 1 | 8563.87 |  | 8563.87
1482 | 030404017342 | 配电箱 | (1)名称:成套配电箱 (2)安装方式:落地安装 (3)型号:PLAC | 台 | 1 | 9476.69 |  | 9476.69
1483 | 030404017343 | 配电箱 | (1)名称:成套配电箱 (2)安装方式:落地安装 (3)型号:XFAC | 台 | 1 | 7580.09 |  | 7580.09
1484 | 030404017344 | 配电箱 | (1)名称:成套配电箱 (2)安装方式:落地安装 (3)型号:XF-AT | 台 | 1 | 10684.41 |  | 10684.41
1485 | 030404017345 | 配电箱 | (1)名称:成套配电箱 (2)安装方式:底距地1.5米明装 (3)型号:ZAL1 | 台 | 1 | 7192.04 |  | 7192.04
1486 | 030411005002 | 接线箱 | (1)名称:集成T接端子NH-JFZ-16/10 | 个 | 1 | 292.64 |  | 292.64
1487 | 030404031112 | 小电器 | (1)名称:机械应急启动装置 | 个 | 4 | 1262.42 |  | 5049.68
1488 | 030411003061 | 桥架 | (1)材质:钢制 (2)规格:200×100 (3)名称:防火型封闭式金属槽盒 | m | 31.27 | 107.02 |  | 3346.52
1489 | 030411003062 | 桥架 | (1)材质:钢制 (2)规格:200×100 (3)名称:强电密闭型槽盒 | m | 170.32 | 97.86 |  | 16667.52
1490 | 030413001061 | 电缆桥架支撑架 | (1)材质:型钢 (2)规格:综合 (3)名称:电缆桥架支撑架制作、安装 | kg | 145.35 | 15.11 |  | 2196.24
1491 | 030408008043 | 防火堵洞 | (1)材质:防火堵料 (2)部位:墙板 | m3 | 0.01 | 4472.35 |  | 44.72
1492 | 030411001672 | 配管 | (1)材质:热镀锌焊接钢管 (2)规格:DN150 (3)名称:配管 (4)配置形式:暗配 | m | 8.41 | 161.57 |  | 1358.8
1493 | 030411001674 | 配管 | (1)材质:热镀锌焊接钢管 (2)规格:DN65 (3)名称:配管 (4)配置形式:暗配 | m | 6.11 | 68.56 |  | 418.9
分部分项工程量清单与计价表
工程名称：南安市校舍安全改扩建项目（第二批） | [6 empty] | 第177页 共683页
序号 | 项目编码 | 项目名称 | 项目特征描述 | 计量单位 | 工程量 | 金 额(元)
[6 empty] | 综合单价 |  | 合价
1494 | 030411001675 | 配管 | (1)材质:热镀锌焊接钢管 (2)规格:DN25 (3)名称:配管 (4)配置形式:暗配 | m | 50.49 | 21.7 |  | 1095.63
1495 | 030411001676 | 配管 | (1)材质:热镀锌焊接钢管 (2)规格:DN20 (3)名称:配管 (4)配置形式:暗配 | m | 544.86 | 17.51 |  | 9540.5
1496 | 030411001677 | 配管 | (1)材质:PVC管 (2)规格:DN32 (3)名称:配管 (4)配置形式:暗配 | m | 41.68 | 13.32 |  | 555.18
1497 | 030411001679 | 配管 | (1)材质:PVC管 (2)规格:DN25 (3)名称:配管 (4)配置形式:暗配 | m | 163.32 | 11.14 |  | 1819.38
1498 | 030411001680 | 配管 | (1)材质:PVC管 (2)规格:DN25 (3)名称:配管 (4)配置形式:明配 | m | 29.37 | 14.55 |  | 427.33
1499 | 030411001681 | 配管 | (1)材质:PVC管 (2)规格:DN20 (3)名称:配管 (4)配置形式:暗配 | m | 1211.21 | 10.97 |  | 13286.97
1500 | 030411001682 | 配管 | (1)材质:PVC管 (2)规格:DN20 (3)名称:配管 (4)配置形式:明配 | m | 610.78 | 13.48 |  | 8233.31
1501 | 030411001683 | 配管 | (1)材质:PC管重型难燃 (2)规格:DN32 (3)名称:配管 (4)配置形式:暗配 | m | 2.57 | 14.3 |  | 36.75
1502 | 030411001684 | 配管 | (1)材质:PC管重型难燃 (2)规格:DN25 (3)名称:配管 (4)配置形式:暗配 | m | 19.59 | 11.59 |  | 227.05
1503 | 030411001685 | 配管 | (1)材质:PC管重型难燃 (2)规格:DN20 (3)名称:配管 (4)配置形式:暗配 | m | 38.83 | 11.45 |  | 444.6
1504 | 030411001687 | 配管 | (1)材质:金属软管 (2)规格:DN32 (3)名称:配管 (4)配置形式:明配 | m | 3.5 | 56.48 |  | 197.68
1505 | 030411001688 | 配管 | (1)材质:金属软管 (2)规格:DN25 (3)名称:配管 (4)配置形式:明配 | m | 4.5 | 50.51 |  | 227.3
1506 | 030411001689 | 配管 | (1)材质:金属软管 (2)规格:DN20 (3)名称:配管 | m | 159 | 46.26 |  | 7355.34
分部分项工程量清单与计价表
工程名称：南安市校舍安全改扩建项目（第二批） | [6 empty] | 第178页 共683页
序号 | 项目编码 | 项目名称 | 项目特征描述 | 计量单位 | 工程量 | 金 额(元)
[6 empty] | 综合单价 |  | 合价
(4)配置形式:明配
1507 | 030413001062 | 铁构件 | (1)材质:钢制 (2)名称:一般铁构件制作安装 | kg | 101.3 | 17.51 |  | 1773.76
1508 | 030408001274 | 电力电缆 | (1)型号:JHS (2)规格:4×4mm2 (3)材质:铜芯 (4)名称:电力电缆 (5)电压等级(kV):1KV (6)敷设方式、部位:管内、桥架 | m | 12.74 | 29.14 |  | 371.24
1509 | 030408001276 | 电力电缆 | (1)型号:WDZB-YJY (2)规格:4×120+1×70mm2 (3)材质:铜芯 (4)名称:电力电缆 (5)电压等级(kV):1KV (6)敷设方式、部位:管内、桥架 | m | 58.57 | 590.75 |  | 34600.23
1510 | 030408001277 | 电力电缆 | (1)型号:WDZBN-YJY (2)规格:3×35+3×35+1×16mm2 (3)材质:铜芯 (4)名称:电力电缆 (5)电压等级(kV):1KV (6)敷设方式、部位:管内、桥架 | m | 37.42 | 240.86 |  | 9012.98
1511 | 030408001278 | 电力电缆 | (1)型号:WDZBN-YJY (2)规格:3×25+3×25+1×16mm2 (3)材质:铜芯 (4)名称:电力电缆 (5)电压等级(kV):1KV (6)敷设方式、部位:管内、桥架 | m | 45.4 | 185.38 |  | 8416.25
1512 | 030408001279 | 电力电缆 | (1)型号:WDZB-YJY (2)规格:5×16mm2 (3)材质:铜芯 (4)名称:电力电缆 (5)电压等级(kV):1KV (6)敷设方式、部位:管内、桥架 | m | 11.35 | 98.82 |  | 1121.61
1513 | 030408001280 | 电力电缆 | (1)型号:WDZB-YJY (2)规格:5×16mm2 (3)材质:铜芯 (4)名称:竖井电力电缆 (5)电压等级(kV):1KV (6)敷设方式、部位:管内、桥架 | m | 11.1 | 151.23 |  | 1678.65
1514 | 030408001281 | 电力电缆 | (1)型号:WDZB-YJY (2)规格:5×10mm2 (3)材质:铜芯 (4)名称:电力电缆 (5)电压等级(kV):1KV (6)敷设方式、部位:管内、桥架 | m | 225.34 | 66.9 |  | 15075.25
分部分项工程量清单与计价表
工程名称：南安市校舍安全改扩建项目（第二批） | [6 empty] | 第179页 共683页
序号 | 项目编码 | 项目名称 | 项目特征描述 | 计量单位 | 工程量 | 金 额(元)
[6 empty] | 综合单价 |  | 合价
1515 | 030408001282 | 电力电缆 | (1)型号:WDZB-YJY (2)规格:5×2.5mm2 (3)材质:铜芯 (4)名称:电力电缆 (5)电压等级(kV):1KV (6)敷设方式、部位:管内、桥架 | m | 50.03 | 28.94 |  | 1447.87
1516 | 030408001283 | 电力电缆 | (1)型号:WDZB-YJY (2)规格:4×240+1×120mm2 (3)材质:铜芯 (4)名称:电力电缆 (5)电压等级(kV):1KV (6)敷设方式、部位:管内、桥架 | m | 28.17 | 1092.86 |  | 30785.87
1517 | 030408001284 | 电力电缆 | (1)型号:WDZB-YJY (2)规格:4×25+1×16mm2 (3)材质:铜芯 (4)名称:电力电缆 (5)电压等级(kV):1KV (6)敷设方式、部位:管内、桥架 | m | 68.8 | 136.94 |  | 9421.47
1518 | 030408001285 | 电力电缆 | (1)型号:WDZB-YJY (2)规格:4×25+1×16mm2 (3)材质:铜芯 (4)名称:竖井电力电缆 (5)电压等级(kV):1KV (6)敷设方式、部位:管内、桥架 | m | 15.9 | 188.33 |  | 2994.45
1519 | 030408001286 | 电力电缆 | (1)型号:WDZB-YJY (2)规格:3×10mm2 (3)材质:铜芯 (4)名称:电力电缆 (5)电压等级(kV):1KV (6)敷设方式、部位:管内、桥架 | m | 41.97 | 44.46 |  | 1865.99
1520 | 030408001287 | 电力电缆 | (1)型号:WDZB-YJY (2)规格:3×6mm2 (3)材质:铜芯 (4)名称:电力电缆 (5)电压等级(kV):1KV (6)敷设方式、部位:管内、桥架 | m | 180.51 | 32.72 |  | 5906.29
1521 | 030408006236 | 电力电缆头 | (1)规格:4×4mm2 (2)名称:电力电缆头 (3)安装部位:箱内 (4)型号:JHS (5)电压等级(kV):1KV (6)材质、类型:铜芯 | 个 | 4 | 85.61 |  | 342.44
1522 | 030408006238 | 电力电缆头 | (1)规格:4×120+1×70mm2 (2)名称:电力电缆头 (3)安装部位:箱内 (4)型号:WDZBN-YJY (5)电压等级(kV):1KV | 个 | 2 | 354.95 |  | 709.9
分部分项工程量清单与计价表
工程名称：南安市校舍安全改扩建项目（第二批） | [6 empty] | 第180页 共683页
序号 | 项目编码 | 项目名称 | 项目特征描述 | 计量单位 | 工程量 | 金 额(元)
[6 empty] | 综合单价 |  | 合价
(6)材质、类型:铜芯
1523 | 030408006239 | 电力电缆头 | (1)规格:3×25+3×25+1×16mm2 (2)名称:电力电缆头 (3)安装部位:箱内 (4)型号:WDZBN-YJY (5)电压等级(kV):1KV (6)材质、类型:铜芯 | 个 | 4 | 264.27 |  | 1057.08
1524 | 030408006240 | 电力电缆头 | (1)规格:3×35+3×35+1×16mm2 (2)名称:电力电缆头 (3)安装部位:箱内 (4)型号:WDZBN-YJY (5)电压等级(kV):1KV (6)材质、类型:铜芯 | 个 | 4 | 264.27 |  | 1057.08
1525 | 030408006241 | 电力电缆头 | (1)规格:5×16mm2 (2)名称:电力电缆头 (3)安装部位:箱内 (4)型号:WDZB-YJY (5)电压等级(kV):1KV (6)材质、类型:铜芯 | 个 | 2 | 129.62 |  | 259.24
1526 | 030408006242 | 电力电缆头 | (1)规格:5×10mm2 (2)名称:电力电缆头 (3)安装部位:箱内 (4)型号:WDZB-YJY (5)电压等级(kV):1KV (6)材质、类型:铜芯 | 个 | 8 | 107.01 |  | 856.08
1527 | 030408006243 | 电力电缆头 | (1)规格:5×2.5mm2 (2)名称:电力电缆头 (3)安装部位:箱内 (4)型号:WDZB-YJY (5)电压等级(kV):1KV (6)材质、类型:铜芯 | 个 | 4 | 107.01 |  | 428.04
1528 | 030408006244 | 电力电缆头 | (1)规格:4×240+1×120mm2 (2)名称:电力电缆头 (3)安装部位:箱内 (4)型号:WDZB-YJY (5)电压等级(kV):1KV (6)材质、类型:铜芯 | 个 | 2 | 582.83 |  | 1165.66
1529 | 030408006245 | 电力电缆头 | (1)规格:4×25+1×16mm2 (2)名称:电力电缆头 (3)安装部位:箱内 (4)型号:WDZB-YJY (5)电压等级(kV):1KV (6)材质、类型:铜芯 | 个 | 8 | 188.78 |  | 1510.24
1530 | 030408006246 | 电力电缆头 | (1)规格:3×10mm2 (2)名称:电力电缆头 (3)安装部位:箱内 (4)型号:WDZB-YJY (5)电压等级(kV):1KV (6)材质、类型:铜芯 | 个 | 4 | 85.61 |  | 342.44
1531 | 030408006247 | 电力电缆头 | (1)规格:3×6mm2 (2)名称:电力电缆头 (3)安装部位:箱内 (4)型号:WDZB-YJY | 个 | 12 | 85.61 |  | 1027.32
分部分项工程量清单与计价表
工程名称：南安市校舍安全改扩建项目（第二批） | [6 empty] | 第181页 共683页
序号 | 项目编码 | 项目名称 | 项目特征描述 | 计量单位 | 工程量 | 金 额(元)
[6 empty] | 综合单价 |  | 合价
(5)电压等级(kV):1KV (6)材质、类型:铜芯
1532 | 030411004233 | 配线 | (1)材质:铜芯 (2)规格:6mm2 (3)名称:电气配线 (4)型号:WDZB-BYJ (5)配线形式:管内穿线 | m | 780.06 | 8.69 |  | 6778.72
1533 | 030411004234 | 配线 | (1)材质:铜芯 (2)规格:4mm2 (3)名称:电气配线 (4)型号:WDZB-BYJ (5)配线形式:管内穿线 | m | 819.75 | 6.27 |  | 5139.83
1534 | 030411004235 | 配线 | (1)材质:铜芯 (2)规格:2.5mm2 (3)名称:电气配线 (4)型号:WDZB-BYJ (5)配线形式:管内穿线 | m | 8430.98 | 4.81 |  | 40553.01
1535 | 030411004236 | 配线 | (1)材质:铜芯 (2)规格:2.5mm2 (3)名称:电气配线 (4)型号:WDZB-BYJ (5)配线形式:线槽敷设 | m | 183.13 | 4.25 |  | 778.3
1536 | 030411004237 | 配线 | (1)材质:铜芯 (2)规格:6mm2 (3)名称:电气配线 (4)型号:WDZBN-BYJ (5)配线形式:管内穿线 | m | 32.4 | 7.82 |  | 253.37
1537 | 030411004238 | 配线 | (1)材质:铜芯 (2)规格:6mm2 (3)名称:电气配线 (4)型号:WDZBN-BYJ (5)配线形式:线槽配线 | m | 36.25 | 7.87 |  | 285.29
1538 | 030411004239 | 配线 | (1)材质:铜芯 (2)规格:4mm2 (3)名称:电气配线 (4)型号:WDZBN-BYJ (5)配线形式:管内穿线 | m | 59.4 | 5.62 |  | 333.83
1539 | 030411004240 | 配线 | (1)材质:铜芯 (2)规格:2.5mm2 (3)名称:电气配线 (4)型号:WDZBN-BYJ (5)配线形式:管内穿线 | m | 386.03 | 4.56 |  | 1760.3
1540 | 030411004242 | 配线 | (1)材质:铜芯 (2)规格:1.5mm2 (3)名称:电气配线 (4)型号:WDZBN-BYJ (5)配线形式:管内穿线 | m | 47.92 | 3.24 |  | 155.26
1541 | 030412005106 | 荧光灯 | (1)规格:PAK-LED-B02 | 套 | 12 | 575.52 |  | 6906.24
分部分项工程量清单与计价表
工程名称：南安市校舍安全改扩建项目（第二批） | [6 empty] | 第182页 共683页
序号 | 项目编码 | 项目名称 | 项目特征描述 | 计量单位 | 工程量 | 金 额(元)
[6 empty] | 综合单价 |  | 合价
-40W 色温5000K（配LED模块,LED电子控制装置） (2)名称:LED护眼黑板灯(可调式) (3)安装形式:教室吊杆式安装距地2.8米
1542 | 030412005107 | 荧光灯 | (1)规格:PAK-LED-B02-40W 色温5000K（配LED模块,LED电子控制装置） (2)名称:LED护眼教室灯 (3)安装形式:教室吊杆式安装距地2.8米 | 套 | 144 | 523.12 |  | 75329.28
1543 | 030412005108 | 荧光灯 | (1)规格:~220V LED 1*14W 色温4000K（配LED模块,LED电子控制装置） (2)名称:300*300 厨卫LED平板灯 (3)安装形式:嵌入式安装 | 套 | 6 | 135.11 |  | 810.66
1544 | 030412005109 | 荧光灯 | (1)规格:~220V LED 1*24W,色温4000K（配LED模块,LED电子控制装置） (2)名称:300*600 厨卫LED平板灯 (3)安装形式:嵌入式安装 | 套 | 33 | 182.51 |  | 6022.83
1545 | 030412001070 | 普通灯具 | (1)规格:~220V LED 24W,色温4000K（配LED模块,LED电子控制装置） (2)名称:LED应急灯(带蓄电池) | 套 | 84 | 134.59 |  | 11305.56
1546 | 030412001072 | 普通灯具 | (1)规格:~220V LED 24W,色温4000K（配LED模块,LED电子控制装置） (2)名称:LED应急灯(带蓄电池)+红外(光)控感应器 | 套 | 18 | 140.83 |  | 2534.94
1547 | 030412001073 | 普通灯具 | (1)规格:~220V LED 24W,色温4000K（配LED模块,LED电子控制装置） (2)名称:LED应急灯壁灯(带蓄电池) | 套 | 2 | 120.95 |  | 241.9
1548 | 030412005110 | 荧光灯 | (1)规格:~220V LED 1*22W 色温4000K（配LED模块,LED电子控制装置） (2)名称:T8 LED单管灯 (3)安装形式:吸顶安装 | 套 | 30 | 79.68 |  | 2390.4
分部分项工程量清单与计价表
工程名称：南安市校舍安全改扩建项目（第二批） | [6 empty] | 第183页 共683页
序号 | 项目编码 | 项目名称 | 项目特征描述 | 计量单位 | 工程量 | 金 额(元)
[6 empty] | 综合单价 |  | 合价
1549 | 030412005111 | 荧光灯 | (1)规格:~220V LED 2*22W 色温4000K（配LED模块,LED电子控制装置） (2)名称:T8 LED双管灯 (3)安装形式:吸顶安装 | 套 | 12 | 103.64 |  | 1243.68
1550 | 030412005112 | 荧光灯 | (1)规格:~220V LED 1*22W 色温4000K（配LED模块,LED电子控制装置） (2)名称:T8 LED密闭式防水防潮型单管应急灯(带蓄电池) (3)安装形式:吸顶安装 | 套 | 1 | 154.52 |  | 154.52
1551 | 030412005113 | 荧光灯 | (1)规格:~220V LED 2*22W 色温4000K（配LED模块,LED电子控制装置） (2)名称:T8 LED密闭式防水防潮型单管应急灯(带蓄电池) (3)安装形式:吸顶安装 | 套 | 3 | 190.97 |  | 572.91
1552 | 030412001074 | 普通灯具 | (1)规格:~220V LED 24W,色温4000K（配LED模块,LED电子控制装置） (2)名称:环形LED吸顶灯 | 套 | 8 | 78.45 |  | 627.6
1553 | 030404034110 | 照明开关 | (1)规格:HDY.6-K1 10A (2)名称:带指示灯单控开关(电井内) (3)安装方式:底边距地1.4米 | 个 | 5 | 14.99 |  | 74.95
1554 | 030404034111 | 照明开关 | (1)规格:HDY.6-K1 10A (2)名称:单联单控开关 (3)安装方式:底边距地1.4米 | 个 | 33 | 14.99 |  | 494.67
1555 | 030404034112 | 照明开关 | (1)规格:HDY.6-S 10A (2)名称:单联双控开关 (3)安装方式:底边距地1.4米 | 个 | 18 | 17.93 |  | 322.74
1556 | 030404034113 | 照明开关 | (1)规格:HDY.6-K2 10A (2)名称:双联单控开关 (3)安装方式:底边距地1.4米 | 个 | 12 | 17.93 |  | 215.16
1557 | 030404034114 | 照明开关 | (1)规格:HDY.6-S 10A (2)名称:双联双控开关 | 个 | 10 | 19.23 |  | 192.3
分部分项工程量清单与计价表
工程名称：南安市校舍安全改扩建项目（第二批） | [6 empty] | 第184页 共683页
序号 | 项目编码 | 项目名称 | 项目特征描述 | 计量单位 | 工程量 | 金 额(元)
[6 empty] | 综合单价 |  | 合价
(3)安装方式:底边距地1.4米
1558 | 030404034115 | 照明开关 | (1)规格:HDY.6-K3 10A (2)名称:三联单控开关 (3)安装方式:底边距地1.4米 | 个 | 1 | 19.58 |  | 19.58
1559 | 030404034116 | 照明开关 | (1)规格:HDY.6-K4 10A (2)名称:四联单控开关 (3)安装方式:底边距地1.4米 | 个 | 13 | 26.01 |  | 338.13
1560 | 030404019002 | 控制开关 | (1)名称:风扇调速开关(风扇配套) | 个 | 87 | 17.54 |  | 1525.98
1561 | 030404034117 | 照明开关 | (1)规格:HDY.6-K1 10A (2)名称:无障碍卫生间单控开关 (3)安装方式:底边距地0.85~1.1米 | 个 | 2 | 20.1 |  | 40.2
1562 | 030404034118 | 照明开关 | (1)规格:HDY.6-K2 (2)名称:无障碍卫生间双控开关 (3)安装方式:底边距地0.85~1.1米 | 个 | 11 | 20.1 |  | 221.1
1563 | 030404034119 | 照明开关 | (1)规格:HDY.6-K3 (2)名称:无障碍卫生间三控开关 (3)安装方式:底边距地0.85~1.1米 | 个 | 8 | 19.58 |  | 156.64
1564 | 030404035092 | 插座 | (1)规格:HD86BF-16A (2)名称:二加三安全插座 (3)安装方式:底边距地0.3米 | 个 | 70 | 24.12 |  | 1688.4
1565 | 030404035093 | 插座 | (1)名称:二加三安全型插座(带开关) (2)安装方式:底边距地2.5米 | 个 | 12 | 19.83 |  | 237.96
1566 | 030404035094 | 插座 | (1)规格:HD86BF-16A (2)名称:二加三安全型插座(带开关) (3)安装方式:底边距地1.8米 | 个 | 20 | 24.12 |  | 482.4
1567 | 030404035095 | 插座 | (1)名称:三相空调插座 | 个 | 12 | 31.17 |  | 374.04
1568 | 030404035096 | 插座 | (1)规格:HDY.6-16A(防护等级为IP54) (2)名称:暗装落地插座 | 个 | 6 | 24.46 |  | 146.76
1569 | 030404035097 | 插座 | (1)规格:HD86BF-16A (2)名称:壁式空调三孔插座(带开关) (3)安装方式:底边距 | 个 | 9 | 24.46 |  | 220.14
分部分项工程量清单与计价表
工程名称：南安市校舍安全改扩建项目（第二批） | [6 empty] | 第185页 共683页
序号 | 项目编码 | 项目名称 | 项目特征描述 | 计量单位 | 工程量 | 金 额(元)
[6 empty] | 综合单价 |  | 合价
地2.3米
1570 | 030404035098 | 插座 | (1)规格:HD86BF-16A (2)名称:厨房二加三安全型插座(带开关) (3)安装方式:底边距地1.3米 | 个 | 20 | 24.12 |  | 482.4
1571 | 030404035099 | 插座 | (1)规格:HD86BF-16A (2)名称:投影仪暗装插座 (3)安装方式:顶板安装 | 个 | 6 | 24.46 |  | 146.76
1572 | 030404035100 | 插座 | (1)规格:HD86BF-16A (2)名称:热水器三孔插座(带开关)带防溅盒防护等级为IP54 (3)安装方式:底边距地2.3米 | 个 | 7 | 30.54 |  | 213.78
1573 | 030404033002 | 风扇 | (1)规格:(吊钩为?10圆钢制,电机功率90W) (2)名称:摇头式风扇 | 台 | 87 | 179.41 |  | 15608.67
1574 | 030404031113 | 小电器 | (1)名称:呼叫按钮 | 套 | 18 | 28.5 |  | 513
1575 | 030904005002 | 声光报警器 | (1)名称:讯响器 | 个 | 9 | 171.93 |  | 1547.37
1576 | 030404031114 | 小电器 | (1)规格:100VA,~220V/~12V (2)名称:小型变压器 | 台 | 9 | 218.46 |  | 1966.14
1577 | 030411006203 | 接线盒 | (1)名称:开关、插座接线盒 (2)材质:钢制 (3)安装形式:暗装 | 个 | 85 | 7.62 |  | 647.7
1578 | 030411006204 | 接线盒 | (1)名称:灯头接线盒 (2)材质:钢制 (3)安装形式:暗装 | 个 | 72 | 7.42 |  | 534.24
1579 | 030411006205 | 接线盒 | (1)名称:开关、插座接线盒 (2)材质:塑料 (3)安装形式:暗装 | 个 | 212 | 6.51 |  | 1380.12
1580 | 030411006206 | 接线盒 | (1)名称:灯头接线盒 (2)材质:塑料 (3)安装形式:暗装 | 个 | 318 | 6.33 |  | 2012.94
1581 | 030404031115 | 小电器 | (1)名称:空白面板 | 套 | 22 | 3.7 |  | 81.4
1582 | 031002003249 | 套管 | (1)材质:钢制 (2)规格:DN150 (3)填料材质:满足设计及规范要求 (4)名称、类型:刚性防水套管 | 个 | 3 | 488.92 |  | 1466.76
1583 | 030406006028 | 低压交流异步电动机 | (1)控制保护方式:电磁控制 (2)名称:交流异步电动机检查接线调试 (3)容量(kW):功率≤3kw | 台 | 3 | 668.6 |  | 2005.8
1584 | 030406006029 | 低压交流异步电动机 | (1)控制保护方式:电磁控制 | 台 | 2 | 713.36 |  | 1426.72
分部分项工程量清单与计价表
工程名称：南安市校舍安全改扩建项目（第二批） | [6 empty] | 第186页 共683页
序号 | 项目编码 | 项目名称 | 项目特征描述 | 计量单位 | 工程量 | 金 额(元)
[6 empty] | 综合单价 |  | 合价
(2)名称:交流异步电动机检查接线调试 (3)容量(kW):功率≤13kw
1585 | 030406006030 | 低压交流异步电动机 | (1)控制保护方式:电磁控制 (2)名称:交流异步电动机检查接线调试 (3)容量(kW):功率≤30kw | 台 | 2 | 774.83 |  | 1549.66
1586 | 030406006031 | 低压交流异步电动机 | (1)控制保护方式:电磁控制 (2)名称:交流异步电动机检查接线调试 (3)容量(kW):功率≤100kw | 台 | 2 | 2206.7 |  | 4413.4
1587 | 030414002004 | 送配电装置系统 | (1)名称:输配电装置系统调试(≤1kV交流供电) | 系统 | 3 | 333.56 |  | 1000.68
1588 | 030414004003 | 自动投入装置 | (1)名称:自动投入装置系统调试(备用电源自动投入装置) 增加遥调 | 系统 | 1 | 462.69 |  | 462.69
防雷接地
1589 | 030409005036 | 避雷网 | (1)规格:φ12 (2)材质:镀锌圆钢 (3)名称:避雷网 (4)安装形式:沿折板支架敷设 | m | 159.35 | 34.99 |  | 5575.66
1590 | 030409005037 | 避雷网 | (1)规格:φ10 (2)材质:镀锌圆钢 (3)名称:避雷网 (4)安装形式:沿混凝土块敷设 | m | 35.42 | 5.33 |  | 188.79
1591 | 030409003003 | 避雷引下线 | (1)材质:钢筋 (2)规格:≥φ16 (3)名称:避雷引下线 (4)安装部位:钢筋混凝土柱内 (5)避雷网安装(接地测试点安装) (6)桩基接地 | m | 201.5 | 28.74 |  | 5791.11
1592 | 030409004003 | 均压环 | (1)材质:利用桩基、基础地梁、底板内互相连通的钢筋 (2)名称:基础接地体 (3)避雷网安装(柱钢筋与圈梁钢筋焊接) | m | 250.31 | 7.03 |  | 1759.68
1593 | 030409012025 | 利用底板钢筋网等电位联焊 | (1)部位:卫生间等电位均压环 | m2 | 19.04 | 20.69 |  | 393.94
1594 | 030409012026 | 利用底板钢筋网等电位联焊 | (1)部位:片状接地极 | m2 | 60.47 | 20.69 |  | 1251.12
1595 | 030409002118 | 接地母线 | (1)规格:40*4 (2)材质:镀铜扁钢 (3)名称:接地母线 (4)安装部位:户外 | m | 14.96 | 45.39 |  | 679.03
分部分项工程量清单与计价表
工程名称：南安市校舍安全改扩建项目（第二批） | [6 empty] | 第187页 共683页
序号 | 项目编码 | 项目名称 | 项目特征描述 | 计量单位 | 工程量 | 金 额(元)
[6 empty] | 综合单价 |  | 合价
1596 | 030409002119 | 接地母线 | (1)规格:50*5 (2)材质:镀铜扁钢 (3)名称:接地母线 (4)安装部位:户内 | m | 20.94 | 28.6 |  | 598.88
1597 | 030409002120 | 接地母线 | (1)规格:40*4 (2)材质:镀铜扁钢 (3)名称:接地母线 (4)安装部位:户内 | m | 12.05 | 23.13 |  | 278.72
1598 | 030409008030 | 等电位端子箱、测试板 | (1)名称:LEB端子箱端子箱 | 台 | 12 | 40.69 |  | 488.28
1599 | 030409008031 | 等电位端子箱、测试板 | (1)名称:MEB端子箱 | 台 | 2 | 146.96 |  | 293.92
1600 | 030409002122 | 接地母线 | (1)规格:25*4 (2)材质:热镀锌扁钢 (3)名称:接地母线敷设(沿电缆桥(支)架敷设 (4)安装部位:户内 | m | 403.62 | 11.45 |  | 4621.45
1601 | 030411001690 | 配管 | (1)材质:热镀锌焊接钢管 (2)规格:DN25 (3)名称:配管 (4)配置形式:暗配 | m | 4 | 21.7 |  | 86.8
1602 | 030411001691 | 配管 | (1)材质:PVC管 (2)规格:DN20 (3)名称:配管 (4)配置形式:暗配 | m | 34.79 | 10.97 |  | 381.65
1603 | 030411004243 | 配线 | (1)材质:铜芯 (2)规格:25mm2 (3)名称:电气配线 (4)型号:BYJ (5)配线形式:管内穿线 | m | 4 | 25.84 |  | 103.36
1604 | 030411004244 | 配线 | (1)材质:铜芯 (2)规格:6mm2 (3)名称:电气配线 (4)型号:BVR (5)配线形式:管内穿线 | m | 34.79 | 7.29 |  | 253.62
1605 | 030414011003 | 接地装置 | (1)类别:(接地网) (2)名称:接地系统测试 | 系统 | 1 | 896.38 |  | 896.38
应急照明 | [8 empty] | 分项工程(17安装)
1606 | 030404017346 | 配电箱 | (1)名称:应急照明集中电源箱 (2)安装方式:底距地1.5米明装 (3)型号:2AE1 | 台 | 1 | 5750.49 |  | 5750.49
1607 | 030404017347 | 配电箱 | (1)名称:应急照明集中电源箱 (2)安装方式:底距地1.5米明装 (3)型号:B1-AE1 | 台 | 1 | 5750.49 |  | 5750.49
1608 | 030411001692 | 配管 | (1)材质:热镀锌焊接钢管 (2)规格:DN20 | m | 83.9 | 17.51 |  | 1469.09
分部分项工程量清单与计价表
工程名称：南安市校舍安全改扩建项目（第二批） | [6 empty] | 第188页 共683页
序号 | 项目编码 | 项目名称 | 项目特征描述 | 计量单位 | 工程量 | 金 额(元)
[6 empty] | 综合单价 |  | 合价
(3)名称:配管 (4)配置形式:暗配
1609 | 030411001693 | 配管 | (1)材质:热镀锌焊接钢管 (2)规格:DN20 (3)名称:配管 (4)配置形式:明配 | m | 229.88 | 25.38 |  | 5834.35
1610 | 030411001694 | 配管 | (1)材质:JDG管 (2)规格:DN20 (3)名称:配管 (4)配置形式:暗配 | m | 109.15 | 13.13 |  | 1433.14
1611 | 030411001695 | 配管 | (1)材质:JDG管 (2)规格:DN20 (3)名称:配管 (4)配置形式:明配 | m | 291.39 | 18.84 |  | 5489.79
1612 | 030413001063 | 铁构件 | (1)材质:钢制 (2)名称:一般铁构件制作安装 | kg | 64.72 | 17.64 |  | 1141.66
1613 | 030408002063 | 控制电缆 | (1)型号:WDZBN-KYJY (2)规格:2×2.5mm2 (3)材质:铜芯 (4)名称:控制电缆 (5)电压等级(kV):1KV (6)敷设方式、部位:管内、桥架 | m | 119.71 | 12.47 |  | 1492.78
1614 | 030408007039 | 控制电缆头 | (1)规格:电缆芯数≤6芯 (2)名称:控制电缆头 (3)安装方式:箱内 (4)材质、类型:铜芯 | 个 | 2 | 75.26 |  | 150.52
1615 | 030411004245 | 配线 | (1)材质:铜芯 (2)规格:2*2.5mm2 (3)名称:多芯软导线 (4)型号:WDZBN-RYS (5)配线形式:管内配线 | m | 696.49 | 8.09 |  | 5634.6
1616 | 030412004123 | 装饰灯 | (1)名称:单面多信息复合消防应急标志灯 (2)规格:LED 1W(36V/A类,持续型) (3)安装形式:吊装 | 套 | 8 | 111.69 |  | 893.52
1617 | 030412004124 | 装饰灯 | (1)名称:单向疏散指示灯 (2)规格:LED 1W(36V/A类,持续型) (3)安装形式:距地0.5米暗装 | 套 | 27 | 91.93 |  | 2482.11
1618 | 030412004125 | 装饰灯 | (1)名称:层号灯 (2)规格:LED 1W(36V/A类,持续型) (3)安装形式:距地2.5m壁装 | 套 | 12 | 104.4 |  | 1252.8
1619 | 030412004126 | 装饰灯 | (1)名称:地下室入口指示灯(带“火灾禁入”标志) (2)规格:LED 1W(36V/ | 套 | 1 | 98.17 |  | 98.17
分部分项工程量清单与计价表
工程名称：南安市校舍安全改扩建项目（第二批） | [6 empty] | 第189页 共683页
序号 | 项目编码 | 项目名称 | 项目特征描述 | 计量单位 | 工程量 | 金 额(元)
[6 empty] | 综合单价 |  | 合价
A类,持续型) (3)安装形式:门框上方0.2m壁挂
1620 | 030412004127 | 装饰灯 | (1)名称:疏散出口标志灯 (2)规格:LED 1W(36V/A类,持续型) (3)安装形式:门框上0.1m | 套 | 11 | 91.93 |  | 1011.23
1621 | 030412004128 | 装饰灯 | (1)名称:应急壁灯 (2)规格:LED 7W(36V/A类) (3)安装形式:距地2.5m壁装 | 套 | 2 | 98.17 |  | 196.34
1622 | 030412004129 | 装饰灯 | (1)名称:应急吸顶灯 (2)规格:LED 7W(36V/A类) (3)安装形式:吸顶安装 | 套 | 66 | 91.84 |  | 6061.44
1623 | 030412004130 | 装饰灯 | (1)名称:安全出口 (2)规格:LED 1W(36V/A类,持续型) (3)安装形式:门框上方0.2m壁挂 | 套 | 5 | 91.93 |  | 459.65
1624 | 030411006207 | 接线盒 | (1)名称:灯头接线盒 (2)材质:钢制 (3)安装形式:暗装 | 个 | 133 | 7.42 |  | 986.86
1625 | 030904017002 | 报警联动一体机 | (1)控制回路:应急照明监控主机 (2)规格、线制:JB-C-100W-S-CSB-1V | 台 | 1 | 10172.95 |  | 10172.95
火灾报警 | [8 empty] | 分项工程(17安装)
1626 | 030411001696 | 配管 | (1)材质:热镀锌焊接钢管 (2)规格:DN50 (3)名称:配管 (4)配置形式:暗配 | m | 80.88 | 42.53 |  | 3439.83
1627 | 030411001697 | 配管 | (1)材质:热镀锌焊接钢管 (2)规格:DN25 (3)名称:配管 (4)配置形式:暗配 | m | 52.22 | 21.7 |  | 1133.17
1628 | 030411001698 | 配管 | (1)材质:热镀锌焊接钢管 (2)规格:DN20 (3)名称:配管 (4)配置形式:暗配 | m | 103.05 | 17.51 |  | 1804.41
1629 | 030408002064 | 控制电缆 | (1)型号:WDZBN-KYJY (2)规格:4×2.5mm2 (3)材质:铜芯 (4)名称:控制电缆 (5)电压等级(kV):1KV (6)敷设方式、部位:管内、桥架 | m | 104.54 | 18.74 |  | 1959.08
1630 | 030408002065 | 控制电缆 | (1)型号:WDZBN-KYJY (2)规格:4×1.5mm2 | m | 42.57 | 13.8 |  | 587.47
分部分项工程量清单与计价表
工程名称：南安市校舍安全改扩建项目（第二批） | [6 empty] | 第190页 共683页
序号 | 项目编码 | 项目名称 | 项目特征描述 | 计量单位 | 工程量 | 金 额(元)
[6 empty] | 综合单价 |  | 合价
(3)材质:铜芯 (4)名称:控制电缆 (5)电压等级(kV):1KV (6)敷设方式、部位:管内、桥架
1631 | 030408002066 | 控制电缆 | (1)型号:WDZBN-KYJY (2)规格:2×2.5mm2 (3)材质:铜芯 (4)名称:控制电缆 (5)电压等级(kV):1KV (6)敷设方式、部位:管内、桥架 | m | 109.05 | 12.47 |  | 1359.85
1632 | 030408007040 | 控制电缆头 | (1)规格:电缆芯数≤6芯 (2)名称:控制电缆头 (3)安装方式:箱内 (4)材质、类型:铜芯 | 个 | 10 | 75.26 |  | 752.6
1633 | 030904008046 | 模块(模块箱) | (1)名称:接线端子箱TX6961 | 台 | 1 | 233.37 |  | 233.37
能耗动态监测管理系统 | [8 empty] | 分项工程(17安装)
1634 | 030411001699 | 配管 | (1)材质:热镀锌焊接钢管 (2)规格:DN50 (3)名称:配管 (4)配置形式:暗配 | m | 5.35 | 42.53 |  | 227.54
1635 | 030411001700 | 配管 | (1)材质:热镀锌焊接钢管 (2)规格:DN20 (3)名称:配管 (4)配置形式:暗配 | m | 17.68 | 17.51 |  | 309.58
广电工程 | [8 empty] | 分项工程(17安装)
1636 | 031103011026 | 光缆成端接头 | (1)名称:光缆成端头 | 芯 | 120 | 33.36 |  | 4003.2
1637 | 031103012002 | 光缆中继段测试 | (1)名称:光缆敷设(光缆中继段测试) | 段 | 5 | 59.07 |  | 295.35
1638 | 030502003029 | 分线接线箱(盒) | (1)名称:64芯壁挂式光分纤箱 | 个 | 5 | 662.83 |  | 3314.15
1639 | 030502003030 | 分线接线箱(盒) | (1)名称:144芯壁挂式光交 | 个 | 1 | 1550.99 |  | 1550.99
1640 | 030502007038 | 光缆 | (1)规格:GYTS-12B (2)名称:光缆 (3)敷设方式:线槽内穿线 | m | 131 | 8.89 |  | 1164.59
校园互联网系统 | [8 empty] | 分项工程(17安装)
1641 | 030411001701 | 配管 | (1)材质:JDG管 (2)规格:DN20 (3)名称:配管 (4)配置形式:暗配 | m | 33.55 | 13.13 |  | 440.51
1642 | 030411001702 | 配管 | (1)材质:JDG管 (2)规格:DN25 (3)名称:配管 (4)配置形式:暗配 | m | 113.16 | 16.32 |  | 1846.77
1643 | 030411003063 | 桥架 | (1)规格:MR:100×100 (2)名称:密闭式防火 | m | 35.9 | 66.49 |  | 2386.99
分部分项工程量清单与计价表
工程名称：南安市校舍安全改扩建项目（第二批） | [6 empty] | 第191页 共683页
序号 | 项目编码 | 项目名称 | 项目特征描述 | 计量单位 | 工程量 | 金 额(元)
[6 empty] | 综合单价 |  | 合价
型金属线槽
1644 | 030411003064 | 桥架 | (1)规格:MR:200×100 (2)名称:密闭式防火型金属线槽 | m | 166.13 | 107.02 |  | 17779.23
1645 | 030413001064 | 电缆桥架支撑架 | (1)材质:型钢 (2)规格:综合 (3)名称:电缆桥架支撑架制作、安装 | kg | 135.5 | 15.2 |  | 2059.6
1646 | 030408008044 | 防火堵洞 | (1)材质:防火堵料 (2)部位:墙板 | m3 | 0.01 | 4472.35 |  | 44.72
1647 | 030411006208 | 接线盒 | (1)名称:接线盒 (2)材质:钢制 (3)安装形式:暗装 | 个 | 20 | 7.62 |  | 152.4
校园广播系统 | [8 empty] | 分项工程(17安装)
1648 | 030411001703 | 配管 | (1)材质:JDG管 (2)规格:DN20 (3)名称:配管 (4)配置形式:暗配 | m | 193 | 13.13 |  | 2534.09
1649 | 030411006209 | 接线盒 | (1)名称:接线盒 (2)材质:钢制 (3)安装形式:暗装 | 个 | 15 | 7.62 |  | 114.3
视频监控系统 | [8 empty] | 分项工程(17安装)
1650 | 030411001704 | 配管 | (1)材质:JDG管 (2)规格:DN20 (3)名称:配管 (4)配置形式:暗配 | m | 105.63 | 13.13 |  | 1386.92
1651 | 030411001705 | 配管 | (1)材质:热镀锌焊接钢管 (2)规格:DN20 (3)名称:配管 (4)配置形式:暗配 | m | 93.34 | 17.51 |  | 1634.38
1652 | 030411006210 | 接线盒 | (1)名称:接线盒 (2)材质:钢制 (3)安装形式:暗装 | 个 | 32 | 7.62 |  | 243.84
多媒体教学系统 | [8 empty] | 分项工程(17安装)
1653 | 030411001706 | 配管 | (1)材质:JDG管 (2)规格:DN20 (3)名称:配管 (4)配置形式:暗配 | m | 10.4 | 13.13 |  | 136.55
1654 | 030411006211 | 接线盒 | (1)名称:接线盒 (2)材质:钢制 (3)安装形式:暗装 | 个 | 4 | 10.93 |  | 43.72
数字校园录播系统 | [8 empty] | 分项工程(17安装)
1655 | 030411003065 | 桥架 | (1)规格:100×50 (2)名称:智能化桥架 | m | 9.35 | 72.26 |  | 675.63
1656 | 030413001065 | 电缆桥架支撑架 | (1)材质:型钢 (2)规格:综合 (3)名称:电缆桥架支撑架制作、安装 | kg | 2.3 | 13.17 |  | 30.29
1657 | 030411001707 | 配管 | (1)材质:JDG管 (2)规格:DN20 (3)名称:配管 | m | 26.17 | 13.13 |  | 343.61
分部分项工程量清单与计价表
工程名称：南安市校舍安全改扩建项目（第二批） | [6 empty] | 第192页 共683页
序号 | 项目编码 | 项目名称 | 项目特征描述 | 计量单位 | 工程量 | 金 额(元)
[6 empty] | 综合单价 |  | 合价
(4)配置形式:暗配
1658 | 030411001708 | 配管 | (1)材质:JDG管 (2)规格:DN25 (3)名称:配管 (4)配置形式:暗配 | m | 16.49 | 16.32 |  | 269.12
1659 | 030411001709 | 配管 | (1)材质:PVC管 (2)规格:DN20 (3)名称:配管 (4)配置形式:暗配 | m | 14.86 | 10.97 |  | 163.01
1660 | 030411001710 | 配管 | (1)材质:PVC管 (2)规格:DN25 (3)名称:配管 (4)配置形式:暗配 | m | 29.42 | 11.14 |  | 327.74
1661 | 030411006212 | 接线盒 | (1)名称:开关、插座接线盒 (2)材质:钢制 (3)安装形式:暗装 | 个 | 7 | 7.62 |  | 53.34
1662 | 030411006214 | 接线盒 | (1)名称:开关、插座接线盒 (2)材质:塑料 (3)安装形式:暗装 | 个 | 4 | 6.51 |  | 26.04
装修
门禁系统 | [8 empty] | 分项工程(17安装)
给水系统 | [8 empty] | 分项工程(17安装)
1663 | 031001007152 | 复合管 | (1)连接形式:丝扣连接 (2)安装部位:室内 (3)介质:给水 (4)材质、规格:镀锌衬塑钢管DN80 (5)压力试验及吹、洗设计要求:满足设计及规范要求 | m | 3.67 | 145.28 |  | 533.18
1664 | 031001007153 | 复合管 | (1)连接形式:丝扣连接 (2)安装部位:室内 (3)介质:给水 (4)材质、规格:镀锌衬塑钢管DN65 (5)压力试验及吹、洗设计要求:满足设计及规范要求 | m | 4.5 | 122.3 |  | 550.35
1665 | 031001007154 | 复合管 | (1)连接形式:丝扣连接 (2)安装部位:室内 (3)介质:给水 (4)材质、规格:镀锌衬塑钢管DN50 (5)压力试验及吹、洗设计要求:满足设计及规范要求 | m | 20.55 | 100.18 |  | 2058.7
1666 | 031001006341 | 塑料管 | (1)连接形式:热熔连接 (2)安装部位:室内 (3)介质:给水 | m | 47.28 | 53 |  | 2505.84
分部分项工程量清单与计价表
工程名称：南安市校舍安全改扩建项目（第二批） | [6 empty] | 第193页 共683页
序号 | 项目编码 | 项目名称 | 项目特征描述 | 计量单位 | 工程量 | 金 额(元)
[6 empty] | 综合单价 |  | 合价
(4)材质、规格:S4系列PPR给水管DN40 (5)压力试验及吹、洗设计要求:满足设计及规范要求
1667 | 031001006343 | 塑料管 | (1)连接形式:热熔连接 (2)安装部位:室内 (3)介质:给水 (4)材质、规格:S4系列PPR给水管DN32 (5)压力试验及吹、洗设计要求:满足设计及规范要求 | m | 24.92 | 43.74 |  | 1090
1668 | 031001006345 | 塑料管 | (1)连接形式:热熔连接 (2)安装部位:室内 (3)介质:给水 (4)材质、规格:S4系列PPR给水管DN25 (5)压力试验及吹、洗设计要求:满足设计及规范要求 | m | 88.94 | 35.41 |  | 3149.37
1669 | 031001006347 | 塑料管 | (1)连接形式:热熔连接 (2)安装部位:室内 (3)介质:给水 (4)材质、规格:S4系列PPR给水管DN20 (5)压力试验及吹、洗设计要求:满足设计及规范要求 | m | 56.88 | 29.73 |  | 1691.04
1670 | 031001006348 | 塑料管 | (1)连接形式:热熔连接 (2)安装部位:室内 (3)介质:给水 (4)材质、规格:S4系列PPR给水管DN15 (5)压力试验及吹、洗设计要求:满足设计及规范要求 | m | 96.35 | 26.84 |  | 2586.03
1671 | 031001006349 | 塑料管 | (1)连接形式:热熔连接 (2)安装部位:室内 (3)介质:给水 (4)材质、规格:S4系列PPR热水管DN15 (5)压力试验及吹、洗设计要求:满足设计及规范要求 | m | 6.1 | 26.84 |  | 163.72
1672 | 031002001064 | 管道支架 | (1)材质:型钢 (2)管架形式:管道支架制作安装 | kg | 24.06 | 18.05 |  | 434.28
1673 | 031201003071 | 金属结构刷油 | (1)结构类型:一般钢结构 (2)除锈级别:轻锈 (3)油漆品种:红丹防锈漆、调和漆 | kg | 24.06 | 2.51 |  | 60.39
分部分项工程量清单与计价表
工程名称：南安市校舍安全改扩建项目（第二批） | [6 empty] | 第194页 共683页
序号 | 项目编码 | 项目名称 | 项目特征描述 | 计量单位 | 工程量 | 金 额(元)
[6 empty] | 综合单价 |  | 合价
(4)涂刷遍数、漆膜厚度:各两遍
1674 | 031201001079 | 管道刷油 | (1)除锈级别:满足规范及设计要求 (2)油漆品种:管道刷油 (3)涂刷遍数、漆膜厚度:三油两布 (4)标志色方式、品种:沥青玻璃布防腐 | m2 | 0.21 | 73.14 |  | 15.36
1675 | 031208002002 | 管道绝热 | (1)绝热材料品种:橡塑泡棉保温 (2)绝热厚度:20mm (3)管道外径:DN50以下 (4)铝合金薄板保护 | m3 | 0.05 | 2648.4 |  | 132.42
1676 | 030413002002 | 凿(压)槽 | (1)规格:砖结构(宽mm×深mm70×70) (2)名称:凿槽 (3)填充(恢复)方式:满足设计及规范要求 | m | 60.8 | 24.56 |  | 1493.25
1677 | 031002003250 | 套管 | (1)材质:钢制 (2)规格:DN65 (3)填料材质:满足设计及规范要求 (4)名称、类型:套管 | 个 | 1 | 49.03 |  | 49.03
1678 | 031002003251 | 套管 | (1)材质:钢制 (2)规格:DN50 (3)填料材质:满足设计及规范要求 (4)名称、类型:套管 | 个 | 8 | 36.89 |  | 295.12
1679 | 031002003252 | 套管 | (1)材质:钢制 (2)规格:DN32 (3)填料材质:满足设计及规范要求 (4)名称、类型:套管 | 个 | 5 | 24.26 |  | 121.3
1680 | 031002003253 | 套管 | (1)材质:钢制 (2)规格:DN20 (3)填料材质:满足设计及规范要求 (4)名称、类型:套管 | 个 | 6 | 19.45 |  | 116.7
1681 | 031002003254 | 套管 | (1)材质:钢制 (2)规格:DN50 (3)填料材质:满足设计及规范要求 (4)名称、类型:刚性防水套管 | 个 | 3 | 239.82 |  | 719.46
1682 | 030413003207 | 打洞(孔) | (1)规格:DN65 (2)名称:预留孔洞 (3)填充(恢复)方式:满足设计及规范要求 (4)混凝土标准:满足设计及规范要求 | 个 | 1 | 9 |  | 9
1683 | 030413003208 | 打洞(孔) | (1)规格:DN50 (2)类型:楼板 (3)名称:预留孔洞 (4)填充(恢复)方式: | 个 | 4 | 7.47 |  | 29.88
分部分项工程量清单与计价表
工程名称：南安市校舍安全改扩建项目（第二批） | [6 empty] | 第195页 共683页
序号 | 项目编码 | 项目名称 | 项目特征描述 | 计量单位 | 工程量 | 金 额(元)
[6 empty] | 综合单价 |  | 合价
满足设计及规范要求 (5)混凝土标准:满足设计及规范要求
1684 | 030413003209 | 打洞(孔) | (1)规格:DN50 (2)类型:墙体 (3)名称:预留孔洞 (4)填充(恢复)方式:满足设计及规范要求 (5)混凝土标准:满足设计及规范要求 | 个 | 14 | 13.7 |  | 191.8
1685 | 031003001261 | 螺纹阀门 | (1)连接形式:螺纹连接 (2)材质:铜质 (3)规格、压力等级:DN15 (4)类型:单向安全阀 | 个 | 6 | 33.06 |  | 198.36
1686 | 031003001262 | 螺纹阀门 | (1)连接形式:螺纹连接 (2)材质:铜质 (3)规格、压力等级:DN15 (4)类型:截止阀 | 个 | 8 | 44.7 |  | 357.6
1687 | 031003001263 | 螺纹阀门 | (1)连接形式:螺纹连接 (2)材质:铜质 (3)规格、压力等级:DN20 (4)类型:截止阀 | 个 | 5 | 55.49 |  | 277.45
1688 | 031003001264 | 螺纹阀门 | (1)连接形式:螺纹连接 (2)材质:铜质 (3)规格、压力等级:DN25 (4)类型:截止阀 | 个 | 8 | 73.62 |  | 588.96
1689 | 031003001265 | 螺纹阀门 | (1)连接形式:螺纹连接 (2)材质:铜质 (3)规格、压力等级:DN32 (4)类型:截止阀 | 个 | 4 | 108.69 |  | 434.76
1690 | 031003001266 | 螺纹阀门 | (1)连接形式:螺纹连接 (2)材质:铜质 (3)规格、压力等级:DN40 (4)类型:截止阀 | 个 | 8 | 161.87 |  | 1294.96
1691 | 031003001268 | 螺纹阀门 | (1)连接形式:螺纹连接 (2)材质:铜质 (3)规格、压力等级:DN50 (4)类型:闸阀 | 个 | 2 | 319.12 |  | 638.24
1692 | 031003001269 | 螺纹阀门 | (1)连接形式:螺纹连接 (2)材质:铜质 (3)规格、压力等级:DN50 | 个 | 1 | 232.54 |  | 232.54
分部分项工程量清单与计价表
工程名称：南安市校舍安全改扩建项目（第二批） | [6 empty] | 第196页 共683页
序号 | 项目编码 | 项目名称 | 项目特征描述 | 计量单位 | 工程量 | 金 额(元)
[6 empty] | 综合单价 |  | 合价
(4)类型:止回阀
1693 | 031003002002 | 螺纹法兰阀门 | (1)连接形式:螺纹连接 (2)材质:铜质 (3)规格、压力等级:DN50 (4)类型:液压水位控制阀含浮球阀×2 | 个 | 1 | 734.13 |  | 734.13
1694 | 031003001271 | 螺纹阀门 | (1)连接形式:螺纹连接 (2)材质:铜质 (3)规格、压力等级:DN40 (4)类型:止回阀 | 个 | 4 | 160.19 |  | 640.76
1695 | 031003001272 | 螺纹阀门 | (1)连接形式:螺纹连接 (2)材质:铜质 (3)规格、压力等级:DN20 (4)类型:止回阀 | 个 | 1 | 63.42 |  | 63.42
1696 | 031003001273 | 螺纹阀门 | (1)连接形式:螺纹连接 (2)材质:铜质 (3)规格、压力等级:DN15 (4)类型:自动排气阀 | 个 | 2 | 71.96 |  | 143.92
1697 | 031003001274 | 螺纹阀门 | (1)连接形式:螺纹连接 (2)材质:铜质 (3)规格、压力等级:DN40 (4)类型:AD型支管减压阀 | 个 | 4 | 1606.41 |  | 6425.64
1698 | 031004007008 | 小便器 | (1)材质:陶瓷 (2)规格、类型:感应式冲洗阀壁挂式小便器【含附属配件 成套】 (3)附件名称、数量:含埋入式感应控制器、自带防污隔断器、角阀、软管、排水栓等配件 (4)组装形式:成套安装 | 组 | 12 | 727.34 |  | 8728.08
1699 | 031004007009 | 小便器 | (1)材质:陶瓷 (2)规格、类型:感应式冲洗阀壁挂式小便器(残卫)【含附属配件 成套】 (3)附件名称、数量:含埋入式感应控制器、自带防污隔断器、角阀、软管、排水栓等配件 (4)组装形式:成套安装 | 组 | 1 | 727.34 |  | 727.34
分部分项工程量清单与计价表
工程名称：南安市校舍安全改扩建项目（第二批） | [6 empty] | 第197页 共683页
序号 | 项目编码 | 项目名称 | 项目特征描述 | 计量单位 | 工程量 | 金 额(元)
[6 empty] | 综合单价 |  | 合价
1700 | 031004006033 | 大便器 | (1)材质:陶瓷 (2)规格、类型:低水箱蹲式大便器【含附属配件 成套】 (3)附件名称、数量:含水箱、角阀、软管、冲水管、防污器等配件 (4)组装形式:成套安装 | 组 | 24 | 580.92 |  | 13942.08
1701 | 031004006034 | 大便器 | (1)材质:陶瓷 (2)规格、类型:低水箱坐便器【含附属配件 成套】 (3)附件名称、数量:含水箱、角阀、软管、冲水管、防污器等配件 (4)组装形式:成套安装 | 组 | 6 | 805.7 |  | 4834.2
1702 | 031004006035 | 大便器 | (1)材质:陶瓷 (2)规格、类型:低水箱坐便器(残卫)【含附属配件 成套】 (3)附件名称、数量:含水箱、角阀、软管、冲水管、防污器等配件 (4)组装形式:成套安装 | 组 | 9 | 805.7 |  | 7251.3
1703 | 031004010001 | 淋浴器 | (1)材质、规格:淋浴器 (2)附件名称、数量:含配件 (3)组装形式:成套安装 | 套 | 6 | 300.81 |  | 1804.86
1704 | 031006012001 | 热水器、开水炉 | (1)型号、容积:电热水器安装(挂式30L以内) | 台 | 6 | 1132.88 |  | 6797.28
1705 | 031004003041 | 洗脸盆 | (1)组装形式:成套安装 (2)材质:陶瓷 (3)规格、类型:单冷水感应式台下式洗脸盆【含附属配件 成套】 (4)附件名称、数量:含角阀、软管、排水栓、红外感应龙头等配件 | 组 | 12 | 747.28 |  | 8967.36
1706 | 031004003042 | 洗脸盆 | (1)组装形式:成套安装 (2)材质:陶瓷 (3)规格、类型:感应式水嘴挂墙式洗脸盆(残卫)【含附属配件 成套】 (4)附件名称、数量: | 组 | 9 | 747.28 |  | 6725.52
分部分项工程量清单与计价表
工程名称：南安市校舍安全改扩建项目（第二批） | [6 empty] | 第198页 共683页
序号 | 项目编码 | 项目名称 | 项目特征描述 | 计量单位 | 工程量 | 金 额(元)
[6 empty] | 综合单价 |  | 合价
含角阀、软管、排水栓、红外感应龙头等配件
1707 | 031004003044 | 洗脸盆 | (1)组装形式:成套安装 (2)材质:陶瓷 (3)规格、类型:台下式洗脸盆【含附属配件 成套】 (4)附件名称、数量:含角阀、软管、排水栓、自闭式式水龙头等配件 | 组 | 6 | 406.48 |  | 2438.88
1708 | 031004008001 | 其他成品卫生器具 | (1)材质:陶瓷 (2)规格、类型:污水池 【含附属配件 成套】 (3)附件名称、数量:含角阀、软管、排水栓、水龙头等配件 (4)组装形式:成套安装 | 组 | 8 | 337.92 |  | 2703.36
1709 | 031004014190 | 给、排水附(配)件 | (1)型号、规格:水龙头DN15 | 个 | 4 | 9.7 |  | 38.8
1710 | 031003013061 | 水表 | (1)连接形式:螺纹连接 (2)安装部位(室内外):室内 (3)型号、规格:水表LXS-15E | 个 | 1 | 66.44 |  | 66.44
1711 | 031003013062 | 水表 | (1)连接形式:螺纹连接 (2)安装部位(室内外):室内 (3)型号、规格:水表LXS-32E | 个 | 5 | 146.8 |  | 734
1712 | 031003013063 | 水表 | (1)连接形式:螺纹连接 (2)安装部位(室内外):室内 (3)型号、规格:水表组 DN50水表X1 闸阀X1 止回阀 X1 | 组 | 1 | 869.41 |  | 869.41
1713 | 031003013064 | 水表 | (1)连接形式:螺纹连接 (2)安装部位(室内外):室内 (3)型号、规格:水表组 DN80水表X1 闸阀X1 止回阀 X1 | 组 | 1 | 1443.47 |  | 1443.47
1714 | 031003020002 | 成品水表箱 | (1)规格:一表水表箱 | 个 | 5 | 205.84 |  | 1029.2
1715 | 010101007140 | 管沟土方 | (1)土壤类别:三类土 (2)管外径:DN100 (3)挖沟深度:1m (4)回填要求:人工夯实 | m | 2.47 | 77.64 |  | 191.77
分部分项工程量清单与计价表
工程名称：南安市校舍安全改扩建项目（第二批） | [6 empty] | 第199页 共683页
序号 | 项目编码 | 项目名称 | 项目特征描述 | 计量单位 | 工程量 | 金 额(元)
[6 empty] | 综合单价 |  | 合价
1716 | 040504001162 | 砌筑井 | (1)砖砌矩形水表井2150×1100×1400mm(口径DN50~100) 做法详图集05S502-43 (2)混凝土强度等级:C15、C25 (3)砂浆强度等级、配合比:M10水泥砂浆 (4)盖板材质、规格:C25钢筋混凝土盖板 (5)垫层、基础材质及厚度:C15混凝土垫层100mm、C25钢筋混凝土底板200mm (6)砌筑材料品种、规格、强度等级:水泥实心砖 240×115×53 MU10 (7)勾缝、抹面要求:1:2水泥砂浆掺5%防水剂,20mm厚 | 座 | 1 | 7788.26 |  | 7788.26
排水系统 | [8 empty] | 分项工程(17安装)
1717 | 031001006350 | 塑料管 | (1)连接形式:粘接 (2)安装部位:室内 (3)介质:排水 (4)材质、规格:PVC-U内螺旋静音排水管DN100 (5)压力试验及吹、洗设计要求:满足设计及规范要求 | m | 111.25 | 67.18 |  | 7473.78
1718 | 031001006351 | 塑料管 | (1)连接形式:粘接 (2)安装部位:室内 (3)介质:排水 (4)材质、规格:PVC-U塑料排水管DN100 (5)压力试验及吹、洗设计要求:满足设计及规范要求 (6)阻火圈设计要求:满足设计及规范要求 | m | 100.03 | 68.67 |  | 6869.06
1719 | 031001006352 | 塑料管 | (1)连接形式:粘接 (2)安装部位:室内 (3)介质:排水 (4)材质、规格:PVC-U塑料排水管DN75 (5)压力试验及吹、洗设计要求:满足设计及规范要求 | m | 35.34 | 45.18 |  | 1596.66
1720 | 031001006353 | 塑料管 | (1)连接形式:粘接 (2)安装部位:室内 (3)介质:排水 (4)材质、规格:PVC-U塑料排水管DN50 (5)压力试验及吹、洗设计要求:满足设计及规范要求 | m | 91.97 | 35.35 |  | 3251.14
1721 | 031002003255 | 套管 | (1)材质:钢制 | 个 | 20 | 88.05 |  | 1761
分部分项工程量清单与计价表
工程名称：南安市校舍安全改扩建项目（第二批） | [6 empty] | 第200页 共683页
序号 | 项目编码 | 项目名称 | 项目特征描述 | 计量单位 | 工程量 | 金 额(元)
[6 empty] | 综合单价 |  | 合价
(2)规格:DN100 (3)填料材质:满足设计及规范要求 (4)名称、类型:套管
1722 | 031002003256 | 套管 | (1)材质:钢制 (2)规格:DN80 (3)填料材质:满足设计及规范要求 (4)名称、类型:套管 | 个 | 3 | 68.8 |  | 206.4
1723 | 031002003258 | 套管 | (1)材质:钢制 (2)规格:DN100 (3)填料材质:满足设计及规范要求 (4)名称、类型:刚性防水套管 | 个 | 22 | 357.78 |  | 7871.16
1724 | 031002003259 | 套管 | (1)材质:钢制 (2)规格:DN50 (3)填料材质:满足设计及规范要求 (4)名称、类型:刚性防水套管 | 个 | 6 | 239.82 |  | 1438.92
1725 | 030413003210 | 打洞(孔) | (1)规格:DN100 (2)名称:预留孔洞 (3)填充(恢复)方式:满足设计及规范要求 (4)混凝土标准:满足设计及规范要求 | 个 | 59 | 11.4 |  | 672.6
1726 | 030413003211 | 打洞(孔) | (1)规格:DN80 (2)名称:预留孔洞 (3)填充(恢复)方式:满足设计及规范要求 (4)混凝土标准:满足设计及规范要求 | 个 | 2 | 9.65 |  | 19.3
1727 | 030413003212 | 打洞(孔) | (1)规格:DN50 (2)名称:预留孔洞 (3)填充(恢复)方式:满足设计及规范要求 (4)混凝土标准:满足设计及规范要求 | 个 | 79 | 7.47 |  | 590.13
1728 | 030413003214 | 打洞(孔) | (1)规格:DN80 (2)名称:预留孔洞 (3)填充(恢复)方式:满足设计及规范要求 (4)混凝土标准:满足设计及规范要求 | 个 | 1 | 18.64 |  | 18.64
1729 | 030413003215 | 打洞(孔) | (1)规格:DN100 (2)名称:堵洞 (3)填充(恢复)方式:满足设计及规范要求 (4)混凝土标准:满足设计及规范要求 | 个 | 39 | 33.59 |  | 1310.01
1730 | 030413003216 | 打洞(孔) | (1)规格:DN50 (2)名称:堵洞 (3)填充(恢复)方式:满足设计及规范要求 (4)混凝土标准:满足设计及规范要求 | 个 | 79 | 19.4 |  | 1532.6
分部分项工程量清单与计价表
工程名称：南安市校舍安全改扩建项目（第二批） | [6 empty] | 第201页 共683页
序号 | 项目编码 | 项目名称 | 项目特征描述 | 计量单位 | 工程量 | 金 额(元)
[6 empty] | 综合单价 |  | 合价
1731 | 031004014192 | 给、排水附(配)件 | (1)型号、规格:地漏(带存水弯)DN50 | 个 | 25 | 38.84 |  | 971
1732 | 031004014193 | 给、排水附(配)件 | (1)型号、规格:带洗衣机插口地漏(带存水弯)DN50 | 个 | 6 | 38.84 |  | 233.04
1733 | 031004014194 | 给、排水附(配)件 | (1)型号、规格:清扫口DN100 | 个 | 5 | 24.35 |  | 121.75
1734 | 031004014195 | 给、排水附(配)件 | (1)型号、规格:通气帽DN75 | 个 | 1 | 14.82 |  | 14.82
1735 | 031004014196 | 给、排水附(配)件 | (1)型号、规格:通气帽DN100 | 个 | 5 | 18.53 |  | 92.65
1736 | 010101007141 | 管沟土方 | (1)土壤类别:三类土 (2)管外径:DN50 (3)挖沟深度:0.6m (4)回填要求:人工夯实 | m | 18.11 | 43.27 |  | 783.62
1737 | 010101007142 | 管沟土方 | (1)土壤类别:三类土 (2)管外径:DN100 (3)挖沟深度:0.6m (4)回填要求:人工夯实 | m | 12.04 | 46.61 |  | 561.18
1738 | 010101007143 | 管沟土方 | (1)土壤类别:三类土 (2)管外径:DN100 (3)挖沟深度:1m (4)回填要求:人工夯实 | m | 35.51 | 77.64 |  | 2757
雨水系统 | [8 empty] | 分项工程(17安装)
1739 | 031001006354 | 塑料管 | (1)连接形式:粘接 (2)安装部位:室内 (3)介质:雨水 (4)材质、规格:PVC-U承压塑料排水管DN100 (5)压力试验及吹、洗设计要求:满足设计及规范要求 (6)阻火圈设计要求:满足设计及规范要求 | m | 158.8 | 57.12 |  | 9070.66
1740 | 031001006355 | 塑料管 | (1)连接形式:粘接 (2)安装部位:室内 (3)介质:雨水 (4)材质、规格:PVC-U塑料排水管DN100 (5)压力试验及吹、洗设计要求:满足设计及规范要求 (6)阻火圈设计要求:满足设计及规范要求 | m | 8.96 | 202.27 |  | 1812.34
1741 | 031001006356 | 塑料管 | (1)连接形式:粘接 (2)安装部位:室内 (3)介质:雨水 (4)材质、规格:PVC-U塑料排水管DN75 (5)压力试验及吹、洗设计要求:满足设计及规范要求 (6)阻火圈设计要求: | m | 200.27 | 38.7 |  | 7750.45
分部分项工程量清单与计价表
工程名称：南安市校舍安全改扩建项目（第二批） | [6 empty] | 第202页 共683页
序号 | 项目编码 | 项目名称 | 项目特征描述 | 计量单位 | 工程量 | 金 额(元)
[6 empty] | 综合单价 |  | 合价
满足设计及规范要求
1742 | 031001006357 | 塑料管 | (1)连接形式:粘接 (2)安装部位:室内 (3)介质:雨水 (4)材质、规格:PVC-U塑料排水管DN50 (5)压力试验及吹、洗设计要求:满足设计及规范要求 (6)阻火圈设计要求:满足设计及规范要求 | m | 22.69 | 33.5 |  | 760.12
1743 | 031002003260 | 套管 | (1)材质:钢制 (2)规格:DN100 (3)填料材质:满足设计及规范要求 (4)名称、类型:套管 | 个 | 32 | 88.05 |  | 2817.6
1744 | 031002003261 | 套管 | (1)材质:钢制 (2)规格:DN80 (3)填料材质:满足设计及规范要求 (4)名称、类型:套管 | 个 | 36 | 68.8 |  | 2476.8
1745 | 031002003263 | 套管 | (1)材质:钢制 (2)规格:DN150 (3)填料材质:满足设计及规范要求 (4)名称、类型:刚性防水套管 | 个 | 8 | 239.82 |  | 1918.56
1746 | 030413003217 | 打洞(孔) | (1)规格:DN100 (2)名称:预留孔洞 (3)填充(恢复)方式:满足设计及规范要求 (4)混凝土标准:满足设计及规范要求 | 个 | 32 | 11.4 |  | 364.8
1747 | 030413003218 | 打洞(孔) | (1)规格:DN80 (2)名称:预留孔洞 (3)填充(恢复)方式:满足设计及规范要求 (4)混凝土标准:满足设计及规范要求 | 个 | 36 | 9.65 |  | 347.4
1748 | 030413003219 | 打洞(孔) | (1)规格:DN50 (2)名称:预留孔洞 (3)填充(恢复)方式:满足设计及规范要求 (4)混凝土标准:满足设计及规范要求 | 个 | 32 | 7.47 |  | 239.04
1749 | 030413003221 | 打洞(孔) | (1)规格:DN50 (2)名称:堵洞 (3)填充(恢复)方式:满足设计及规范要求 (4)混凝土标准:满足设计及规范要求 | 个 | 32 | 19.4 |  | 620.8
1750 | 031004014197 | 给、排水附(配)件 | (1)型号、规格:地漏DN50 | 个 | 32 | 24.72 |  | 791.04
1751 | 031004014198 | 给、排水附(配)件 | (1)型号、规格:87型雨水斗DN100 | 个 | 8 | 85.51 |  | 684.08
1752 | 031004014199 | 给、排水附(配)件 | (1)型号、规格:87型 | 个 | 2 | 81.8 |  | 163.6
分部分项工程量清单与计价表
工程名称：南安市校舍安全改扩建项目（第二批） | [6 empty] | 第203页 共683页
序号 | 项目编码 | 项目名称 | 项目特征描述 | 计量单位 | 工程量 | 金 额(元)
[6 empty] | 综合单价 |  | 合价
雨水斗DN75
1753 | 031004014200 | 给、排水附(配)件 | (1)型号、规格:侧入式雨水斗DN75 | 个 | 2 | 81.8 |  | 163.6
1754 | 031004014201 | 给、排水附(配)件 | (1)型号、规格:通气帽DN75 | 个 | 9 | 14.82 |  | 133.38
1755 | 010101007144 | 管沟土方 | (1)土壤类别:三类土 (2)管外径:DN100 (3)挖沟深度:0.6m (4)回填要求:人工夯实 | m | 8.96 | 46.61 |  | 417.63
1756 | 010101007145 | 管沟土方 | (1)土壤类别:三类土 (2)管外径:DN100 (3)挖沟深度:1m (4)回填要求:人工夯实 | m | 13.17 | 77.64 |  | 1022.52
预埋套管
1757 | 031002003265 | 套管 | (1)材质:PVC (2)规格:φ80 (3)名称、类型:空调套管 | 个 | 20 | 23.08 |  | 461.6
1758 | 030413003222 | 打洞(孔) | (1)规格:DN75 (2)名称:预留孔洞 (3)填充(恢复)方式:满足设计及规范要求 (4)混凝土标准:满足设计及规范要求 | 个 | 20 | 13.7 |  | 274
消火栓系统 | [8 empty] | 分项工程(17安装)
1759 | 030901002051 | 消火栓钢管 | (1)连接形式:沟槽连接 (2)安装部位:室内 (3)材质、规格:热浸镀锌钢管DN150 (4)压力试验及冲洗设计要求:满足规范及设计要求 | m | 46.5 | 214.82 |  | 9989.13
1760 | 030901002052 | 消火栓钢管 | (1)连接形式:沟槽连接 (2)安装部位:室内 (3)材质、规格:热浸镀锌钢管DN100 (4)压力试验及冲洗设计要求:满足规范及设计要求 | m | 133.25 | 148.79 |  | 19826.27
1761 | 030901002053 | 消火栓钢管 | (1)连接形式:沟槽连接 (2)安装部位:室内 (3)材质、规格:热浸镀锌钢管DN70 (4)压力试验及冲洗设计要求:满足规范及设计要求 | m | 23.23 | 89.57 |  | 2080.71
1762 | 031002001065 | 管道支架 | (1)材质:型钢 (2)管架形式:管道支架制作安装 | kg | 147.48 | 18.05 |  | 2662.01
1763 | 031201003072 | 金属结构刷油 | (1)结构类型:一般钢 | kg | 147.48 | 2.51 |  | 370.17
分部分项工程量清单与计价表
工程名称：南安市校舍安全改扩建项目（第二批） | [6 empty] | 第204页 共683页
序号 | 项目编码 | 项目名称 | 项目特征描述 | 计量单位 | 工程量 | 金 额(元)
[6 empty] | 综合单价 |  | 合价
结构 (2)除锈级别:轻锈 (3)油漆品种:红丹防锈漆、调和漆 (4)涂刷遍数、漆膜厚度:各两遍
1764 | 031201001080 | 管道刷油 | (1)除锈级别:满足规范及设计要求 (2)油漆品种:管道刷油 (3)涂刷遍数、漆膜厚度:各两遍 (4)标志色方式、品种:调和漆、红丹防锈漆 | m2 | 73.94 | 19.33 |  | 1429.26
1765 | 031002003266 | 套管 | (1)材质:钢制 (2)规格:DN100 (3)填料材质:满足设计及规范要求 (4)名称、类型:套管 | 个 | 18 | 88.05 |  | 1584.9
1766 | 031002003267 | 套管 | (1)材质:钢制 (2)规格:DN100 (3)填料材质:满足设计及规范要求 (4)名称、类型:刚性防水套管 | 个 | 6 | 357.78 |  | 2146.68
1767 | 030413003223 | 打洞(孔) | (1)规格:DN100 (2)名称:预留孔洞 (3)填充(恢复)方式:满足设计及规范要求 (4)混凝土标准:满足设计及规范要求 | 个 | 18 | 11.4 |  | 205.2
1768 | 031003003114 | 焊接法兰阀门 | (1)连接形式:法兰 (2)材质:铜质 (3)规格、压力等级:DN100 (4)类型:蝶阀 | 个 | 13 | 370.5 |  | 4816.5
1769 | 031003003115 | 焊接法兰阀门 | (1)连接形式:法兰 (2)材质:铜质 (3)规格、压力等级:DN125 (4)类型:蝶阀 | 个 | 2 | 552.11 |  | 1104.22
1770 | 031003003116 | 焊接法兰阀门 | (1)连接形式:法兰 (2)材质:铜质 (3)规格、压力等级:DN100 (4)类型:止回阀 | 个 | 3 | 505.92 |  | 1517.76
1771 | 031003003117 | 焊接法兰阀门 | (1)连接形式:法兰 (2)材质:铜质 (3)规格、压力等级:DN100 (4)类型:防止旋流器 | 个 | 2 | 593.94 |  | 1187.88
1772 | 031003011064 | 法兰 | (1)材质:碳钢 (2)连接形式:碳钢平焊法兰安装 (3)规格、压力等级:DN100 | 副 | 20 | 180.95 |  | 3619
1773 | 031003011065 | 法兰 | (1)材质:碳钢 | 副 | 2 | 270.53 |  | 541.06
分部分项工程量清单与计价表
工程名称：南安市校舍安全改扩建项目（第二批） | [6 empty] | 第205页 共683页
序号 | 项目编码 | 项目名称 | 项目特征描述 | 计量单位 | 工程量 | 金 额(元)
[6 empty] | 综合单价 |  | 合价
(2)连接形式:碳钢平焊法兰安装 (3)规格、压力等级:DN150
1774 | 030601004002 | 流量仪表 | (1)名称:流量开关 (2)规格:DN100 | 台 | 2 | 103.48 |  | 206.96
1775 | 030901010049 | 室内消火栓 | (1)型号、规格:薄型单栓组合式消防柜 (2)安装方式:暗装 (3)附件材质、规格:消火栓箱内设SNZ65消火栓1个,公称直径DN65 L=25m麻质衬胶水带1条,口径19水枪1支,消防报警按钮1个,JPS1.6-19消防软管卷盘1套,软管长度为30m,配置口径6消防水枪1支,灭火器MF/ABC4*2 | 套 | 15 | 1591.93 |  | 23878.95
1776 | 030901010050 | 室内消火栓 | (1)型号、规格:试验消火栓 (2)安装方式:暗装 | 套 | 1 | 123.2 |  | 123.2
1777 | 030601002051 | 压力仪表 | (1)名称:压力表 (2)取源部件制作安装(压力表弯安装) (3)仪表阀门安装与研磨(内螺纹阀门 碳钢) | 台 | 1 | 247.06 |  | 247.06
1778 | 030817006054 | 水位计安装 | (1)规格:投入式液位变送器 | 组 | 1 | 1287.74 |  | 1287.74
1779 | 030905002020 | 水灭火控制装置调试 | (1)系统形式:水灭火控制装置调试(消火栓灭火系统) | 点 | 15 | 230.67 |  | 3460.05
1780 | 031006002002 | 稳压给水设备 | (1)型号、规格:不锈钢保温水箱18m3 稳压泵组型号WXB-18 稳压泵型号XW(L)-II-3.0-20-ADL Q=3.0L/S H=20m N=1.1KW 气压稳压罐SQL1000X1.0 (2)设备名称:WXB-18箱泵一体化消防稳压供水机组 (含阀门成套配套) (3)附件名称、规格、数量:不锈钢保温水箱18m3X1 稳压泵组X2 气压稳压罐X1 (4)水泵主要技术参数:Q=3.0L/S H=20m N=1.1KW (5)减震装置形式:满足规范及设计要求 (6)C20砼基础 | 套 | 1 | 96227.92 |  | 96227.92
集水坑排水 | [8 empty] | 分项工程(17安装)
1781 | 030109011002 | 潜水泵 | (1)规格:(Q=45m3/h,H=15m,N=5.5KW) (2)名称:潜污泵 | 台 | 2 | 3089.78 |  | 6179.56
分部分项工程量清单与计价表
工程名称：南安市校舍安全改扩建项目（第二批） | [6 empty] | 第206页 共683页
序号 | 项目编码 | 项目名称 | 项目特征描述 | 计量单位 | 工程量 | 金 额(元)
[6 empty] | 综合单价 |  | 合价
1782 | 031001001027 | 镀锌钢管 | (1)规格、压力等级:热浸镀锌钢管DN125 (2)连接形式:沟槽连接 (3)安装部位:室内 (4)介质:排水 (5)压力试验及吹、洗设计要求:满足规范及设计要求 | m | 8.81 | 168.93 |  | 1488.27
1783 | 031001001028 | 镀锌钢管 | (1)规格、压力等级:热浸镀锌钢管DN100 (2)连接形式:沟槽连接 (3)安装部位:室内 (4)介质:排水 (5)压力试验及吹、洗设计要求:满足规范及设计要求 | m | 10.3 | 131.94 |  | 1358.98
1784 | 031002001066 | 管道支架 | (1)材质:型钢 (2)管架形式:管道支架制作安装 | kg | 13.1 | 18.05 |  | 236.46
1785 | 031201003073 | 金属结构刷油 | (1)结构类型:一般钢结构 (2)除锈级别:轻锈 (3)油漆品种:红丹防锈漆、调和漆 (4)涂刷遍数、漆膜厚度:各两遍 | kg | 13.1 | 2.51 |  | 32.88
1786 | 031201001081 | 管道刷油 | (1)除锈级别:满足规范及设计要求 (2)油漆品种:管道刷油 (3)涂刷遍数、漆膜厚度:两遍 (4)标志色方式、品种:调和漆 | m2 | 7.17 | 9.43 |  | 67.61
1787 | 031201001082 | 管道刷油 | (1)除锈级别:满足规范及设计要求 (2)油漆品种:管道刷油 (3)涂刷遍数、漆膜厚度:三油两布 (4)标志色方式、品种:沥青玻璃布防腐 | m2 | 0.66 | 73.17 |  | 48.29
1788 | 031002003268 | 套管 | (1)材质:钢制 (2)规格: DN125 (3)填料材质:满足设计及规范要求 (4)名称、类型: 刚性防水套管 | 个 | 1 | 415.53 |  | 415.53
1789 | 031003003118 | 焊接法兰阀门 | (1)连接形式:法兰 (2)材质:铜质 (3)规格、压力等级:DN100 (4)类型:闸阀 | 个 | 2 | 530.54 |  | 1061.08
1790 | 031003003119 | 焊接法兰阀门 | (1)连接形式:法兰 (2)材质:铜质 (3)规格、压力等级:D | 个 | 2 | 505.92 |  | 1011.84
分部分项工程量清单与计价表
工程名称：南安市校舍安全改扩建项目（第二批） | [6 empty] | 第207页 共683页
序号 | 项目编码 | 项目名称 | 项目特征描述 | 计量单位 | 工程量 | 金 额(元)
[6 empty] | 综合单价 |  | 合价
N100 (4)类型:止回阀
1791 | 031003010082 | 软接头(软管) | (1)规格:软接头DN100 (2)连接形式:法兰连接 | 个 | 2 | 276.76 |  | 553.52
1792 | 031003011066 | 法兰 | (1)材质:碳钢 (2)连接形式:碳钢平焊法兰安装 (3)规格、压力等级:DN100 | 副 | 6 | 180.95 |  | 1085.7
1793 | 030601002052 | 压力仪表 | (1)名称:压力表 (2)取源部件制作安装(压力表弯安装) (3)仪表阀门安装与研磨(内螺纹阀门 碳钢) | 台 | 2 | 247.06 |  | 494.12
1794 | 010101007146 | 管沟土方 | (1)土壤类别:三类土 (2)管外径:DN200 (3)挖沟深度:1m (4)回填要求:人工夯实 | m | 1.5 | 88.73 |  | 133.1
消防泵房 | [8 empty] | 分项工程(17安装)
1795 | 030109001006 | 离心式泵 | (1)名称:立式单级喷淋消火栓泵 (2)规格:Q=40L/S,H=60m,N=37KW (3)C20砼基础 | 台 | 2 | 12331.94 |  | 24663.88
1796 | 030109001007 | 离心式泵 | (1)名称:立式单级室内消火栓泵 (2)规格:Q=15L/S,H=58m,N=30KW (3)C20砼基础 | 台 | 2 | 7842.69 |  | 15685.38
1797 | 030801001093 | 低压碳钢管 | (1)材质:镀锌衬塑钢管 (2)规格:DN100 (3)连接形式、焊接方法:沟槽连接 (4)压力试验、吹扫与清洗设计要求:满足设计及规范要求 | m | 7.21 | 97.31 |  | 701.61
1798 | 030801001094 | 低压碳钢管 | (1)材质:热浸镀锌钢管 (2)规格:DN250 (3)连接形式、焊接方法:沟槽连接 (4)压力试验、吹扫与清洗设计要求:满足设计及规范要求 | m | 13.48 | 346.2 |  | 4666.78
1799 | 030801001095 | 低压碳钢管 | (1)材质:热浸镀锌钢管 (2)规格:DN200 (3)连接形式、焊接方法:沟槽连接 (4)压力试验、吹扫与清洗设计要求:满足设计及规范要求 | m | 7.2 | 241.37 |  | 1737.86
1800 | 030801001096 | 低压碳钢管 | (1)材质:热浸镀锌钢 | m | 74.35 | 155.13 |  | 11533.92
分部分项工程量清单与计价表
工程名称：南安市校舍安全改扩建项目（第二批） | [6 empty] | 第208页 共683页
序号 | 项目编码 | 项目名称 | 项目特征描述 | 计量单位 | 工程量 | 金 额(元)
[6 empty] | 综合单价 |  | 合价
管 (2)规格:DN150 (3)连接形式、焊接方法:沟槽连接 (4)压力试验、吹扫与清洗设计要求:满足设计及规范要求
1801 | 030801001097 | 低压碳钢管 | (1)材质:热浸镀锌钢管 (2)规格:DN100 (3)连接形式、焊接方法:沟槽连接 (4)压力试验、吹扫与清洗设计要求:满足设计及规范要求 | m | 9.99 | 97.31 |  | 972.13
1802 | 030801001098 | 低压碳钢管 | (1)材质:热浸镀锌钢管 (2)规格:DN65 (3)连接形式、焊接方法:沟槽连接 (4)压力试验、吹扫与清洗设计要求:满足设计及规范要求 | m | 7.72 | 67.92 |  | 524.34
1803 | 031002001067 | 管道支架 | (1)材质:型钢 (2)管架形式:管道支架制作安装 | kg | 132.52 | 18.05 |  | 2391.99
1804 | 031201003074 | 金属结构刷油 | (1)结构类型:一般钢结构 (2)除锈级别:轻锈 (3)油漆品种:红丹防锈漆、调和漆 (4)涂刷遍数、漆膜厚度:各两遍 | kg | 132.52 | 2.51 |  | 332.63
1805 | 031201001083 | 管道刷油 | (1)除锈级别:满足规范及设计要求 (2)油漆品种:管道刷油 (3)涂刷遍数、漆膜厚度:各两遍 (4)标志色方式、品种:调和漆、红丹防锈漆 | m2 | 53.95 | 19.33 |  | 1042.85
1806 | 030817008105 | 套管制作安装 | (1)材质:钢制 (2)规格:DN100 (3)类型:刚性防水套管 (4)填料材质:满足设计及规范要求 | 个 | 1 | 347.91 |  | 347.91
1807 | 030817008106 | 套管制作安装 | (1)材质:钢制 (2)规格:DN150 (3)类型:刚性防水套管 (4)填料材质:满足设计及规范要求 | 个 | 2 | 440.1 |  | 880.2
1808 | 030817008107 | 套管制作安装 | (1)材质:钢制 (2)规格:DN250 (3)类型:刚性防水套管 (4)填料材质:满足设 | 个 | 1 | 707.32 |  | 707.32
分部分项工程量清单与计价表
工程名称：南安市校舍安全改扩建项目（第二批） | [6 empty] | 第209页 共683页
序号 | 项目编码 | 项目名称 | 项目特征描述 | 计量单位 | 工程量 | 金 额(元)
[6 empty] | 综合单价 |  | 合价
计及规范要求
1809 | 030817008108 | 套管制作安装 | (1)材质:钢制 (2)规格:DN50 (3)类型:柔性防水套管 (4)填料材质:满足设计及规范要求 | 个 | 1 | 421.28 |  | 421.28
1810 | 030817008109 | 套管制作安装 | (1)材质:钢制 (2)规格:DN100 (3)类型:柔性防水套管 (4)填料材质:满足设计及规范要求 | 个 | 2 | 656.88 |  | 1313.76
1811 | 030817008110 | 套管制作安装 | (1)材质:钢制 (2)规格:DN150 (3)类型:柔性防水套管 (4)填料材质:满足设计及规范要求 | 个 | 9 | 831.33 |  | 7481.97
1812 | 030817008111 | 套管制作安装 | (1)材质:钢制 (2)规格:DN200 (3)类型:柔性防水套管 (4)填料材质:满足设计及规范要求 | 个 | 2 | 1058.85 |  | 2117.7
1813 | 030817008112 | 套管制作安装 | (1)材质:钢制 (2)规格:DN250 (3)类型:柔性防水套管 (4)填料材质:满足设计及规范要求 | 个 | 4 | 1256.5 |  | 5026
1814 | 030804001175 | 低压碳钢管件 | (1)材质:90°弯头 (2)规格:DN65 (3)连接方式:沟槽连接 | 个 | 3 | 110.07 |  | 330.21
1815 | 030804001177 | 低压碳钢管件 | (1)材质:90°弯头 (2)规格:DN150 (3)连接方式:沟槽连接 | 个 | 17 | 284.94 |  | 4843.98
1816 | 030804001178 | 低压碳钢管件 | (1)材质:90°弯头 (2)规格:DN200 (3)连接方式:沟槽连接 | 个 | 2 | 392.66 |  | 785.32
1817 | 030804001179 | 低压碳钢管件 | (1)材质:90°弯头 (2)规格:DN250 (3)连接方式:沟槽连接 | 个 | 2 | 577.36 |  | 1154.72
1818 | 030804001182 | 低压碳钢管件 | (1)材质:正三通 (2)规格:DN150 (3)连接方式:沟槽连接 | 个 | 22 | 305.55 |  | 6722.1
1819 | 030804001183 | 低压碳钢管件 | (1)材质:正四通 (2)规格:DN150 (3)连接方式:沟槽连接 | 个 | 2 | 312.39 |  | 624.78
1820 | 030804001184 | 低压碳钢管件 | (1)材质:偏心异径管 | 个 | 2 | 343.39 |  | 686.78
分部分项工程量清单与计价表
工程名称：南安市校舍安全改扩建项目（第二批） | [6 empty] | 第210页 共683页
序号 | 项目编码 | 项目名称 | 项目特征描述 | 计量单位 | 工程量 | 金 额(元)
[6 empty] | 综合单价 |  | 合价
(2)规格:DN200 (3)连接方式:沟槽连接
1821 | 030804001185 | 低压碳钢管件 | (1)材质:偏心异径管 (2)规格:DN250 (3)连接方式:沟槽连接 | 个 | 2 | 372.94 |  | 745.88
1822 | 030804001186 | 低压碳钢管件 | (1)材质:异径管 (2)规格:DN150 (3)连接方式:沟槽连接 | 个 | 4 | 257.46 |  | 1029.84
1823 | 030807003197 | 低压法兰阀门 | (1)名称:闸阀 (2)连接形式:法兰连接 (3)材质:铜质 (4)型号、规格:DN65 | 个 | 4 | 327.28 |  | 1309.12
1824 | 030807003198 | 低压法兰阀门 | (1)名称:闸阀 (2)连接形式:法兰连接 (3)材质:铜质 (4)型号、规格:DN100 | 个 | 1 | 511.53 |  | 511.53
1825 | 030807003199 | 低压法兰阀门 | (1)名称:闸阀 (2)连接形式:法兰连接 (3)材质:铜质 (4)型号、规格:DN150 | 个 | 15 | 870.17 |  | 13052.55
1826 | 030807003200 | 低压法兰阀门 | (1)名称:闸阀 (2)连接形式:法兰连接 (3)材质:铜质 (4)型号、规格:DN200 | 个 | 2 | 1378.4 |  | 2756.8
1827 | 030807003201 | 低压法兰阀门 | (1)名称:闸阀 (2)连接形式:法兰连接 (3)材质:铜质 (4)型号、规格:DN250 | 个 | 3 | 2227.64 |  | 6682.92
1828 | 030807003202 | 低压法兰阀门 | (1)名称:Y型过滤器 (2)连接形式:法兰连接 (3)材质:铜质 (4)型号、规格:DN150 | 个 | 2 | 797.48 |  | 1594.96
1829 | 030807003203 | 低压法兰阀门 | (1)名称:Y型过滤器 (2)连接形式:法兰连接 (3)材质:铜质 (4)型号、规格:DN200 | 个 | 2 | 1410.98 |  | 2821.96
1830 | 030807003204 | 低压法兰阀门 | (1)名称:Y型过滤器 (2)连接形式:法兰连接 (3)材质:铜质 (4)型号、规格:DN250 | 个 | 2 | 2226.67 |  | 4453.34
1831 | 030807003205 | 低压法兰阀门 | (1)名称:蝶阀 (2)连接形式:法兰连接 (3)材质:铜质 (4)型号、规格:DN100 | 个 | 1 | 362 |  | 362
分部分项工程量清单与计价表
工程名称：南安市校舍安全改扩建项目（第二批） | [6 empty] | 第211页 共683页
序号 | 项目编码 | 项目名称 | 项目特征描述 | 计量单位 | 工程量 | 金 额(元)
[6 empty] | 综合单价 |  | 合价
1832 | 030807003206 | 低压法兰阀门 | (1)名称:蝶阀 (2)连接形式:法兰连接 (3)材质:铜质 (4)型号、规格:DN150 | 个 | 3 | 486.16 |  | 1458.48
1833 | 030807003207 | 低压法兰阀门 | (1)名称:防水锤多功能控制阀 (2)连接形式:法兰连接 (3)材质:铜质 (4)型号、规格:DN150 | 个 | 4 | 2415.36 |  | 9661.44
1834 | 030807003208 | 低压法兰阀门 | (1)名称:放空阀 (2)连接形式:法兰连接 (3)材质:铜质 (4)型号、规格:DN100 | 个 | 1 | 511.53 |  | 511.53
1835 | 030807003209 | 低压法兰阀门 | (1)名称:泄压阀 (2)连接形式:法兰连接 (3)材质:铜质 (4)型号、规格:DN150 | 个 | 2 | 2242.6 |  | 4485.2
1836 | 030807003210 | 低压法兰阀门 | (1)名称:液压水位控制阀 (2)连接形式:法兰连接 (3)材质:铜质 (4)型号、规格:DN100 | 个 | 1 | 1526.9 |  | 1526.9
1837 | 031003010084 | 软接头(软管) | (1)材质:软接头 (2)规格:DN150 (3)连接形式:法兰连接 | 个 | 4 | 448.62 |  | 1794.48
1838 | 031003010085 | 软接头(软管) | (1)材质:软接头 (2)规格:DN200 (3)连接形式:法兰连接 | 个 | 2 | 610.18 |  | 1220.36
1839 | 031003010086 | 软接头(软管) | (1)材质:软接头 (2)规格:DN250 (3)连接形式:法兰连接 | 个 | 2 | 886.7 |  | 1773.4
1840 | 030810002079 | 低压碳钢焊接法兰 | (1)材质:钢质 (2)型号、规格:低压法兰DN65 (3)焊接方法:电弧焊 | 副 | 4 | 124.22 |  | 496.88
1841 | 030810002080 | 低压碳钢焊接法兰 | (1)材质:钢质 (2)型号、规格:低压法兰DN100 (3)焊接方法:电弧焊 | 副 | 6 | 180.95 |  | 1085.7
1842 | 030810002081 | 低压碳钢焊接法兰 | (1)材质:钢质 (2)型号、规格:低压法兰DN150 (3)焊接方法:电弧焊 | 副 | 28 | 270.53 |  | 7574.84
1843 | 030810002082 | 低压碳钢焊接法兰 | (1)材质:钢质 (2)型号、规格:低压法兰DN200 (3)焊接方法:电弧焊 | 副 | 6 | 384.9 |  | 2309.4
1844 | 030810002083 | 低压碳钢焊接法兰 | (1)材质:钢质 | 副 | 7 | 552.68 |  | 3868.76
分部分项工程量清单与计价表
工程名称：南安市校舍安全改扩建项目（第二批） | [6 empty] | 第212页 共683页
序号 | 项目编码 | 项目名称 | 项目特征描述 | 计量单位 | 工程量 | 金 额(元)
[6 empty] | 综合单价 |  | 合价
(2)型号、规格:低压法兰DN250 (3)焊接方法:电弧焊
1845 | 030817005002 | 钢制排水漏斗制作安装 | (1)材质:钢制 (2)型号、规格:钢制漏斗DN150 | 个 | 1 | 224.88 |  | 224.88
1846 | 030901010051 | 室内消火栓 | (1)型号、规格:薄型单栓组合式消防柜 (2)安装方式:暗装 (3)附件材质、规格:消火栓箱内设SNZ65消火栓1个,公称直径DN65 L=25m麻质衬胶水带1条,口径19水枪1支,消防报警按钮1个,JPS1.6-19消防软管卷盘1套,软管长度为30m,配置口径6消防水枪1支,灭火器MF/ABC4*2 | 套 | 2 | 1591.93 |  | 3183.86
1847 | 030901010052 | 室内消火栓 | (1)附件材质、规格:试水栓口DN65 | 套 | 4 | 123.2 |  | 492.8
1848 | 030817006055 | 水位计安装 | (1)规格:DN25 (2)型号:玻璃管水位计 | 组 | 1 | 351.15 |  | 351.15
1849 | 030817006056 | 水位计安装 | (1)规格:水位信号装置 | 组 | 1 | 1250.69 |  | 1250.69
1850 | 030601002053 | 压力仪表 | (1)名称:压力表 (2)取源部件制作安装(压力表弯安装) (3)仪表阀门安装与研磨(内螺纹阀门 碳钢) | 台 | 16 | 247.06 |  | 3952.96
1851 | 030601002054 | 压力仪表 | (1)名称:压力开关 | 台 | 2 | 97.65 |  | 195.3
1852 | 080902007015 | 流量计 | (1)名称:流量计 | 台 | 2 | 273.58 |  | 547.16
1853 | 031004014202 | 给、排水附(配)件 | (1)型号、规格:吸水喇叭口DN200 | 个 | 2 | 390.83 |  | 781.66
1854 | 031004014203 | 给、排水附(配)件 | (1)型号、规格:吸水喇叭口DN250 | 个 | 2 | 560.7 |  | 1121.4
1855 | 031004014204 | 给、排水附(配)件 | (1)材质:钢质 (2)型号、规格:通气管DN150 | 个 | 2 | 1059.23 |  | 2118.46
1856 | 031004014205 | 给、排水附(配)件 | (1)型号、规格:防虫网罩DN150 | 个 | 3 | 18.53 |  | 55.59
通风工程 | [8 empty] | 分项工程(17安装)
1857 | 030108003039 | 轴流通风机 | (1)型号:JSF-315 (2)名称:轴流风机 (3)规格:L=1630m3/h,P=107Pa,N=0.09KW (4)减振底座形式、数量:符合设计及规范要求 (5)单击试运转要求:符合设计及规范要求 | 台 | 1 | 469.19 |  | 469.19
1858 | 01ZPS0903045 | 小电器 | (1)名称:带止回阀管道式排风扇 | 台 | 7 | 182.54 |  | 1277.78
分部分项工程量清单与计价表
工程名称：南安市校舍安全改扩建项目（第二批） | [6 empty] | 第213页 共683页
序号 | 项目编码 | 项目名称 | 项目特征描述 | 计量单位 | 工程量 | 金 额(元)
[6 empty] | 综合单价 |  | 合价
(2)型号、规格:JVF-CP-180P=160pa,L=180m3/h,N=0.028kw
1859 | 01ZPS0903046 | 小电器 | (1)名称:带止回阀管道式排风扇 (2)型号、规格:JVF-CP-500P=250pa,L=500m3/h,N=0.040kw | 台 | 16 | 246.77 |  | 3948.32
1860 | 030702001055 | 碳钢通风管道制作安装 | (1)规格:长边320mm以下 (2)材质:镀锌钢板 (3)名称:普通风管 (4)形状:矩形 (5)板材厚度:δ0.5mm (6)接口形式:咬口连接 | m2 | 34.81 | 172.59 |  | 6007.86
1861 | 030702001056 | 碳钢通风管道制作安装 | (1)规格:长边450mm以下 (2)材质:镀锌钢板 (3)名称:普通风管 (4)形状:矩形 (5)板材厚度:δ0.6mm (6)接口形式:咬口连接 | m2 | 6.53 | 138.2 |  | 902.45
1862 | 030702001057 | 碳钢通风管道制作安装 | (1)规格:直径≤320mm (2)材质:镀锌钢板 (3)名称:普通风管 (4)形状:圆形 (5)板材厚度:δ0.5mm (6)接口形式:咬口连接 | m2 | 12.21 | 193.53 |  | 2363
1863 | 031002002002 | 设备支架 | (1)材质:型钢 (2)形式:设备支架制作安装 | kg | 36 | 17.01 |  | 612.36
1864 | 031201003075 | 金属结构刷油 | (1)结构类型:一般钢结构 (2)除锈级别:除轻绣 (3)油漆品种:红丹防锈漆、调和漆 (4)涂刷遍数、漆膜厚度:各两遍 | kg | 236.04 | 2.51 |  | 592.46
1865 | 030703019002 | 柔性接口 | (1)材质:帆布 (2)名称:风管软接头 | m2 | 0.52 | 366.07 |  | 190.36
1866 | 030703001112 | 碳钢阀门 | (1)规格:400×250 (2)名称:70℃防火阀 | 个 | 1 | 318.07 |  | 318.07
1867 | 030703001113 | 碳钢阀门 | (1)规格:160×120 (2)名称:70℃防火阀 | 个 | 1 | 222.97 |  | 222.97
1868 | 030703001114 | 碳钢阀门 | (1)规格:200×120 (2)名称:70℃防火阀 | 个 | 1 | 222.97 |  | 222.97
1869 | 030703001116 | 碳钢阀门 | (1)规格:200×120 (2)名称:风管蝶阀 | 个 | 1 | 102.2 |  | 102.2
1870 | 030703011099 | 铝及铝合金风口、散流器 | (1)规格:200×120 (2)名称:单层百叶排风口 | 个 | 1 | 55.13 |  | 55.13
1871 | 030703011100 | 铝及铝合金风口、散流器 | (1)规格:160×120 (2)名称:防火风口(进 | 个 | 1 | 141.59 |  | 141.59
分部分项工程量清单与计价表
工程名称：南安市校舍安全改扩建项目（第二批） | [6 empty] | 第214页 共683页
序号 | 项目编码 | 项目名称 | 项目特征描述 | 计量单位 | 工程量 | 金 额(元)
[6 empty] | 综合单价 |  | 合价
出口处加钢丝防护网)
1872 | 030703011101 | 铝及铝合金风口、散流器 | (1)规格:800×160 (2)名称:排风口(带调节阀) 带调节阀的风口安装 | 个 | 1 | 150.89 |  | 150.89
1873 | 030703011102 | 铝及铝合金风口、散流器 | (1)规格:φ100 (2)名称:防雨百叶 | 个 | 7 | 50.19 |  | 351.33
1874 | 030703011103 | 铝及铝合金风口、散流器 | (1)规格:320×250 (2)名称:防雨百叶 | 个 | 8 | 67.96 |  | 543.68
1875 | 030702012002 | 穿墙套管制作安装 | (1)名称:防护套管 (2)材质:镀锌钢板 (3)规格:δ1.6 | m2 | 0.24 | 180.66 |  | 43.36
1876 | 030408008045 | 防火堵洞 | (1)材质:不燃柔性材料封堵 (2)名称:防火堵料 | m3 | 0.01 | 4472.35 |  | 44.72
室外安装工程 | [8 empty] | 单位工程(17安装)
电气工程 | [8 empty] | 分项工程(17安装)
1877 | 030408003097 | 电缆保护管 | (1)材质:MPP (2)规格:DN150 (3)名称:电缆保护管 (4)敷设方式:埋地 | m | 77.73 | 58.65 |  | 4558.86
1878 | 030408003098 | 电缆保护管 | (1)材质:MPP (2)规格:DN75 (3)名称:电缆保护管 (4)敷设方式:埋地 | m | 43.64 | 24.42 |  | 1065.69
1879 | 030411001711 | 配管 | (1)材质:PC塑料管(重型) (2)规格:DN25 (3)名称:配管 (4)接地要求:满足规范及设计要求 (5)配置形式:埋地敷设 | m | 93 | 10.08 |  | 937.44
1880 | 030408001289 | 电力电缆 | (1)型号:WDZB-YJY (2)规格:3×2.5mm2 (3)材质:铜芯 (4)名称:电力电缆 (5)电压等级(kV):1KV (6)敷设方式、部位:管内、桥架 | m | 96.83 | 20.43 |  | 1978.24
1881 | 030408006249 | 电力电缆头 | (1)规格:3×2.5mm2 (2)名称:电力电缆头 (3)安装部位:箱内 (4)型号:WDZB-YJY (5)电压等级(kV):1KV (6)材质、类型:铜芯 | 个 | 6 | 85.61 |  | 513.66
1882 | 030409002123 | 接地母线 | (1)规格:40*4 (2)材质:镀锌扁钢 (3)名称:接地母线 (4)安装部位:户外 | m | 51.45 | 43.31 |  | 2228.3
1883 | 030412009002 | 高杆灯 | (1)防水音柱/灯柱 具体做法详图纸电施24 (2)名称:防水音柱/灯柱 (防护等级IP65)~2 | 套 | 5 | 6562.77 |  | 32813.85
分部分项工程量清单与计价表
工程名称：南安市校舍安全改扩建项目（第二批） | [6 empty] | 第215页 共683页
序号 | 项目编码 | 项目名称 | 项目特征描述 | 计量单位 | 工程量 | 金 额(元)
[6 empty] | 综合单价 |  | 合价
20V LED 100W,色温4000K (3)接地要求:镀铜角钢L50×50×5mm 2.5m、接地母线-40*4镀铜扁钢 (4)附件配置:详见图纸【成套配套杆、灯具、 法兰、配电板、熔断器等附属配件】 (5)光源数量:LED 100W,色温4000K (6)基础形式、浇筑材质:C25混凝土基础/C15混凝土垫层 (7)灯架形式(成套或组装、固定或升降):成套
1884 | 010101003361 | 挖沟槽土方 | (1)土壤类别:三类土 (2)挖土深度:2m以内 | m3 | 77.18 | 7.69 |  | 593.51
1885 | 010103001780 | 回填方 | (1)密实度要求:满足规范及设计要求 (2)填方材料品种:回填砂 (3)填方粒径要求:满足规范及设计要求 (4)填方来源、运距:外购,满足规范及设计要求 | m3 | 40.42 | 103.78 |  | 4194.79
1886 | 010103001781 | 回填方 | (1)密实度要求:满足规范及设计要求 (2)填方材料品种:回填土 (3)填方粒径要求:满足规范及设计要求 (4)填方来源、运距:场内平衡,由投标单位自行考虑 | m3 | 34.34 | 14.61 |  | 501.71
1887 | 010103002361 | 余方弃置 | (1)废弃料品种:土方 (2)运距:由投标单位自行考虑 | m3 | 37.7 | 12.28 |  | 462.96
1888 | 030404017348 | 配电箱 | (1)规格:40kw (2)名称:快充充电桩 (3)基础形式、材质、规格:C20砼基础/基础槽钢制作、安装 | 台 | 1 | 14564 |  | 14564
1889 | 040205001058 | 人（手）孔井 | (1)强电力手孔 :做法详见国标图集07SD101-8《电力电缆井设计与安装》P123页； (2)盖板材质、规格:120厚C30砼盖板、φ700重型球墨铸铁井盖 (3)材料品种:井墙M7.5水泥砂浆、MU20砖砌 (4)基础、垫层：材料品种、厚度:200厚C25混凝土垫层 | 座 | 14 | 3460.47 |  | 48446.58
分部分项工程量清单与计价表
工程名称：南安市校舍安全改扩建项目（第二批） | [6 empty] | 第216页 共683页
序号 | 项目编码 | 项目名称 | 项目特征描述 | 计量单位 | 工程量 | 金 额(元)
[6 empty] | 综合单价 |  | 合价
(5)规格尺寸:1500×1200×1100mm (6)井壁内外用1：2.5水泥砂浆抹面厚10 mm (7)井盖、井箅安装(安全防坠网)
1890 | 030401002002 | 干式变压器 | (1)名称:干式变压器 (2)容量(kV·A):315KVA (3)变压器系统调试(容量≤800kV·A) (4)保护装置系统调试(变压器保护) | 台 | 1 | 83846.13 |  | 83846.13
弱电工程 | [8 empty] | 分项工程(17安装)
1891 | 030411001712 | 配管 | (1)材质:MPP (2)规格:DN75 (3)名称:电缆保护管 (4)敷设方式:埋地 | m | 78.48 | 24.42 |  | 1916.48
1892 | 010101003362 | 挖沟槽土方 | (1)土壤类别:三类土 (2)挖土深度:2m以内 | m3 | 20.36 | 7.54 |  | 153.51
1893 | 010103001782 | 回填方 | (1)密实度要求:满足规范及设计要求 (2)填方材料品种:回填砂 (3)填方粒径要求:满足规范及设计要求 (4)填方来源、运距:外购,满足规范及设计要求 | m3 | 7.22 | 103.78 |  | 749.29
1894 | 010103001783 | 回填方 | (1)密实度要求:满足规范及设计要求 (2)填方材料品种:回填土 (3)填方粒径要求:满足规范及设计要求 (4)填方来源、运距:场内平衡,由投标单位自行考虑 | m3 | 12.47 | 14.61 |  | 182.19
1895 | 010103002362 | 余方弃置 | (1)废弃料品种:土方 (2)运距:由投标单位自行考虑 | m3 | 6.02 | 12.28 |  | 73.93
1896 | 040205001060 | 人（手）孔井 | (1)弱电小号手孔井 :做法详见国标图集《地下通迅线缆敷设》(05X101-2) P45 (2)盖板材质、规格:C20混凝土盖板120mm厚 (3)材料品种:M5水泥砂浆、M5砖砌 (4)基础、垫层：材料品种、厚度:C15混凝土垫层120mm厚 (5)规格尺寸:1220*920*1100mm | 座 | 2 | 2426.4 |  | 4852.8
1897 | 030409002124 | 接地母线 | (1)规格:40*4 (2)材质:镀锌扁钢 (3)名称:接地母线 | m | 39.24 | 43.31 |  | 1699.48
分部分项工程量清单与计价表
工程名称：南安市校舍安全改扩建项目（第二批） | [6 empty] | 第217页 共683页
序号 | 项目编码 | 项目名称 | 项目特征描述 | 计量单位 | 工程量 | 金 额(元)
[6 empty] | 综合单价 |  | 合价
(4)安装部位:户外
生活给水系统 | [8 empty] | 分项工程(17安装)
1898 | 031001007156 | 复合管 | (1)连接形式:电热熔连接 (2)安装部位:室外 (3)介质:给水 (4)规格、压力等级:钢丝网骨架塑料复合管DN100 (5)压力试验及吹、洗设计要求:满足设计及规范要求 | m | 137.01 | 94.64 |  | 12966.63
1899 | 031003012005 | 倒流防止器 | (1)型号、规格:倒流防止器组(低阻力) DN100 倒流防止器X1 闸阀X2 水表X1 Y型过滤器X1 (2)连接形式:法兰连接 | 套 | 1 | 3955.59 |  | 3955.59
1900 | 031003003120 | 焊接法兰阀门 | (1)连接形式:法兰 (2)材质:铜质 (3)规格、压力等级:DN100 (4)类型:闸阀 | 个 | 2 | 530.54 |  | 1061.08
1901 | 031003011067 | 法兰 | (1)材质:碳钢 (2)连接形式:碳钢平焊法兰安装 (3)规格、压力等级:DN100 | 副 | 2 | 180.95 |  | 361.9
1902 | 040504001164 | 砌筑井 | (1)Φ1200地面操作砖砌圆形立式闸阀井(阀门尺寸DN50~200)H=1.5m 做法详图集05S502-16 (2)混凝土强度等级:C15、C25 (3)砂浆强度等级、配合比:M10水泥砂浆 (4)盖板材质、规格:C25钢筋混凝土盖板 (5)垫层、基础材质及厚度:C15混凝土垫层100mm、C25钢筋混凝土底板200mm (6)砌筑材料品种、规格、强度等级:水泥实心砖 240×115×53 MU10 (7)勾缝、抹面要求:1:2水泥砂浆掺5%防水剂,20mm厚 (8)井盖、井圈材质及规格:重型球墨铸铁井盖井座 Φ700 (9)安全防坠网 | 座 | 2 | 2911.99 |  | 5823.98
1903 | 040504001166 | 砌筑井 | (1)砖砌矩形水表井2150×1100×1400mm(口 | 座 | 1 | 7788.26 |  | 7788.26
分部分项工程量清单与计价表
工程名称：南安市校舍安全改扩建项目（第二批） | [6 empty] | 第218页 共683页
序号 | 项目编码 | 项目名称 | 项目特征描述 | 计量单位 | 工程量 | 金 额(元)
[6 empty] | 综合单价 |  | 合价
径DN50~100) 做法详图集05S502-43 (2)混凝土强度等级:C15、C25 (3)砂浆强度等级、配合比:M10水泥砂浆 (4)盖板材质、规格:C25钢筋混凝土盖板 (5)垫层、基础材质及厚度:C15混凝土垫层100mm、C25钢筋混凝土底板200mm (6)砌筑材料品种、规格、强度等级:水泥实心砖 240×115×53 MU10 (7)勾缝、抹面要求:1:2水泥砂浆掺5%防水剂,20mm厚
1904 | 010101003363 | 挖沟槽土方 | (1)土壤类别:三类土 (2)挖土深度:2m以内 | m3 | 90.735 | 7.7 |  | 698.66
1905 | 010103001784 | 回填方 | (1)密实度要求:满足规范及设计要求 (2)填方材料品种:回填砂 (3)填方粒径要求:满足规范及设计要求 (4)填方来源、运距:外购,满足规范及设计要求 | m3 | 39.58 | 103.78 |  | 4107.61
1906 | 010404001532 | 垫层 | (1)垫层材料种类、配合比、厚度:100mm砂垫层 | m3 | 9.98 | 175.6 |  | 1752.49
1907 | 010103001785 | 回填方 | (1)密实度要求:满足规范及设计要求 (2)填方材料品种:回填土 (3)填方粒径要求:满足规范及设计要求 (4)填方来源、运距:场内平衡,由投标单位自行考虑 | m3 | 38.91 | 14.61 |  | 568.48
1908 | 010103002363 | 余方弃置 | (1)废弃料品种:土方 (2)运距:由投标单位自行考虑 | m3 | 46.01 | 12.28 |  | 565
路面拆除及修复
消防给水系统 | [8 empty] | 分项工程(17安装)
1909 | 031001007157 | 复合管 | (1)连接形式:电热熔连接 (2)安装部位:室外 (3)介质:给水 (4)规格、压力等级:钢丝网骨架塑料复合管DN150 (5)压力试验及吹、洗设计要求:满足设计及规范要求 | m | 183.01 | 154.51 |  | 28276.88
分部分项工程量清单与计价表
工程名称：南安市校舍安全改扩建项目（第二批） | [6 empty] | 第219页 共683页
序号 | 项目编码 | 项目名称 | 项目特征描述 | 计量单位 | 工程量 | 金 额(元)
[6 empty] | 综合单价 |  | 合价
1910 | 031001007158 | 复合管 | (1)连接形式:电热熔连接 (2)安装部位:室外 (3)介质:给水 (4)规格、压力等级:钢丝网骨架塑料复合管DN100 (5)压力试验及吹、洗设计要求:满足设计及规范要求 | m | 66.04 | 93.48 |  | 6173.42
1911 | 031001005002 | 铸铁管 | (1)连接形式:胶圈连接 (2)安装部位:室外 (3)介质:给水 (4)材质、规格:球墨铸铁管DN250 (5)压力试验及吹、洗设计要求:满足设计及规范要求 | m | 8.25 | 426.92 |  | 3522.09
1912 | 031003012006 | 倒流防止器 | (1)型号、规格:倒流防止器组(低阻力) DN150 倒流防止器X1 闸阀X2 水表X1 Y型过滤器X1 (2)连接形式:法兰连接 | 套 | 1 | 6867.97 |  | 6867.97
1913 | 031003003121 | 焊接法兰阀门 | (1)连接形式:法兰 (2)材质:铜质 (3)规格、压力等级:DN150 (4)类型:闸阀 | 个 | 6 | 925.79 |  | 5554.74
1914 | 031003011068 | 法兰 | (1)材质:碳钢 (2)连接形式:碳钢平焊法兰安装 (3)规格、压力等级:DN150 | 副 | 6 | 270.53 |  | 1623.18
1915 | 030901011002 | 室外消火栓 | (1)型号、规格:室外消火栓SSF100/65-1.0 (2)安装方式:地上式 | 套 | 2 | 1187.71 |  | 2375.42
1916 | 030901012002 | 消防水泵接合器 | (1)安装部位:室外 (2)型号、规格:室内消火栓水泵接合器SQS100-C | 套 | 1 | 1404.7 |  | 1404.7
1917 | 040504001168 | 砌筑井 | (1)Φ1200地面操作砖砌圆形立式闸阀井(阀门尺寸DN50~200)H=1.5m 做法详图集05S502-16 (2)混凝土强度等级:C15、C25 (3)砂浆强度等级、配合比:M10水泥砂浆 (4)盖板材质、规格:C25钢筋混凝土盖板 (5)垫层、基础材质及厚度:C15混凝土垫层100mm、C25钢筋混凝土底板200mm | 座 | 6 | 2911.99 |  | 17471.94
分部分项工程量清单与计价表
工程名称：南安市校舍安全改扩建项目（第二批） | [6 empty] | 第220页 共683页
序号 | 项目编码 | 项目名称 | 项目特征描述 | 计量单位 | 工程量 | 金 额(元)
[6 empty] | 综合单价 |  | 合价
(6)砌筑材料品种、规格、强度等级:水泥实心砖 240×115×53 MU10 (7)勾缝、抹面要求:1:2水泥砂浆掺5%防水剂,20mm厚 (8)井盖、井圈材质及规格:重型球墨铸铁井盖井座 Φ700 (9)安全防坠网
1918 | 040504001171 | 砌筑井 | (1)消防水泵接合器井1.5*1.25m H=1.5m 做法详图集99S203页11 (2)混凝土强度等级:C20、C25 (3)砂浆强度等级、配合比:M10水泥砂浆 (4)盖板材质、规格:C25钢筋混凝土盖板 (5)垫层、基础材质及厚度:卵石垫层100mm、C20钢筋混凝土底板200mm (6)砌筑材料品种、规格、强度等级:水泥实心砖 240×115×53 MU10 (7)勾缝、抹面要求:1:2水泥砂浆掺5%防水剂,20mm厚 (8)井盖、井圈材质及规格:重型球墨铸铁井盖井座 Φ700 (9)安全防坠网 | 座 | 1 | 3618.22 |  | 3618.22
1919 | 040504002002 | 混凝土井 | (1)消防取水口(口部设置带锁具盖板)1500×1000mm,具体做法详图纸水施11 (2)混凝土强度等级:C20、C30 (3)垫层、基础材质及厚度:C20钢筋混凝土底板240mm (4)防渗、防水要求:满足设计及规范要求 (5)井盖、井圈材质及规格:重型铸铁井盖井座(口部设置带锁具盖板) 1500×1000mm | 座 | 1 | 8268.63 |  | 8268.63
1920 | 010101003364 | 挖沟槽土方 | (1)土壤类别:三类土 (2)挖土深度:2m以内 | m3 | 211.23 | 7.5 |  | 1584.23
1921 | 010101003365 | 挖沟槽土方 | (1)土壤类别:三类土 (2)挖土深度:6m以内 | m3 | 214.54 | 8.45 |  | 1812.86
1922 | 010103001786 | 回填方 | (1)密实度要求:满足规范及设计要求 (2)填方材料品种:回填砂 (3)填方粒径要求:满 | m3 | 76.35 | 103.78 |  | 7923.6
分部分项工程量清单与计价表
工程名称：南安市校舍安全改扩建项目（第二批） | [6 empty] | 第221页 共683页
序号 | 项目编码 | 项目名称 | 项目特征描述 | 计量单位 | 工程量 | 金 额(元)
[6 empty] | 综合单价 |  | 合价
足规范及设计要求 (4)填方来源、运距:外购,满足规范及设计要求
1923 | 010404001533 | 垫层 | (1)垫层材料种类、配合比、厚度:100mm砂垫层 | m3 | 18.11 | 175.6 |  | 3180.12
1924 | 010103001787 | 回填方 | (1)密实度要求:满足规范及设计要求 (2)填方材料品种:回填土 (3)填方粒径要求:满足规范及设计要求 (4)填方来源、运距:场内平衡,由投标单位自行考虑 | m3 | 311.84 | 14.61 |  | 4555.98
1925 | 010103002364 | 余方弃置 | (1)废弃料品种:土方 (2)运距:由投标单位自行考虑 | m3 | 51.38 | 12.28 |  | 630.95
路面拆除及修复
污水工程 | [8 empty] | 分项工程(17安装)
1926 | 031001006358 | 塑料管 | (1)连接形式:胶圈接口 (2)安装部位:室外 (3)介质:排水 (4)材质、规格:HDPE双壁波纹管DN200(环向弯曲刚度≥8KN/m) (5)压力试验及吹、洗设计要求:满足设计及规范要求 | m | 53 | 77.82 |  | 4124.46
1927 | 031001006359 | 塑料管 | (1)连接形式:胶圈接口 (2)安装部位:室外 (3)介质:排水 (4)材质、规格:HDPE双壁波纹管DN300(环向弯曲刚度≥8KN/m) (5)压力试验及吹、洗设计要求:满足设计及规范要求 | m | 12.52 | 121.94 |  | 1526.69
1928 | 031001006360 | 塑料管 | (1)连接形式:粘接 (2)安装部位:室内 (3)介质:排水 (4)材质、规格:PVC-U通气管DN100 (5)压力试验及吹、洗设计要求:满足设计及规范要求 (6)阻火圈设计要求:满足设计及规范要求 | m | 2.14 | 30.77 |  | 65.85
1929 | 040504003047 | 塑料检查井 | (1)检查井材质、规格:塑料检查井φ450 (2)井筒、井盖、井圈材质及规格:轻型球墨铸铁井盖 (3)井盖、井箅安装( | 座 | 3 | 1082.52 |  | 3247.56
分部分项工程量清单与计价表
工程名称：南安市校舍安全改扩建项目（第二批） | [6 empty] | 第222页 共683页
序号 | 项目编码 | 项目名称 | 项目特征描述 | 计量单位 | 工程量 | 金 额(元)
[6 empty] | 综合单价 |  | 合价
安全防坠网)
1930 | 040504003048 | 塑料检查井 | (1)检查井材质、规格:塑料检查井φ450 (2)井筒、井盖、井圈材质及规格:重型球墨铸铁井盖 (3)井盖、井箅安装(安全防坠网) | 座 | 4 | 1214.85 |  | 4859.4
1931 | 010507006002 | 化粪池 | (1)型号及有效容积:化粪池:G11-50SF (2)防水、抗渗要求:满足设计及规范要求 | 座 | 1 | 76492.06 |  | 76492.06
1932 | 010101003366 | 挖沟槽土方 | (1)土壤类别:三类土 (2)挖土深度:2m以内 | m3 | 104.25 | 7.78 |  | 811.07
1933 | 010101004132 | 挖基坑土方 | (1)土壤类别:三类土 (2)挖土深度:4m以内 | m3 | 247.8 | 8.05 |  | 1994.79
1934 | 010103001788 | 回填方 | (1)密实度要求:满足规范及设计要求 (2)填方材料品种:回填砂 (3)填方粒径要求:满足规范及设计要求 (4)填方来源、运距:外购,满足规范及设计要求 | m3 | 61.55 | 103.78 |  | 6387.66
1935 | 010404001534 | 垫层 | (1)垫层材料种类、配合比、厚度:100mm砂垫层 | m3 | 5.72 | 175.6 |  | 1004.43
1936 | 010103001789 | 回填方 | (1)密实度要求:满足规范及设计要求 (2)填方材料品种:回填土 (3)填方粒径要求:满足规范及设计要求 (4)填方来源、运距:场内平衡,由投标单位自行考虑 | m3 | 208.91 | 14.61 |  | 3052.18
1937 | 010103002365 | 余方弃置 | (1)废弃料品种:土方 (2)运距:由投标单位自行考虑 | m3 | 63.93 | 12.28 |  | 785.06
路面拆除及修复
雨水工程 | [8 empty] | 分项工程(17安装)
1938 | 031001006361 | 塑料管 | (1)连接形式:胶圈接口 (2)安装部位:室外 (3)介质:排水 (4)材质、规格:HDPE双壁波纹管DN200(环向弯曲刚度≥8KN/m) (5)压力试验及吹、洗设计要求:满足设计及规范要求 | m | 33.27 | 77.82 |  | 2589.07
1939 | 031001006362 | 塑料管 | (1)连接形式:胶圈接口 (2)安装部位:室外 | m | 97.7 | 121.94 |  | 11913.54
分部分项工程量清单与计价表
工程名称：南安市校舍安全改扩建项目（第二批） | [6 empty] | 第223页 共683页
序号 | 项目编码 | 项目名称 | 项目特征描述 | 计量单位 | 工程量 | 金 额(元)
[6 empty] | 综合单价 |  | 合价
(3)介质:排水 (4)材质、规格:HDPE双壁波纹管DN300(环向弯曲刚度≥8KN/m) (5)压力试验及吹、洗设计要求:满足设计及规范要求
1940 | 031001006363 | 塑料管 | (1)连接形式:胶圈接口 (2)安装部位:室外 (3)介质:排水 (4)材质、规格:HDPE双壁波纹管DN400(环向弯曲刚度≥8KN/m) (5)压力试验及吹、洗设计要求:满足设计及规范要求 | m | 11.36 | 186.66 |  | 2120.46
1941 | 040504003049 | 塑料检查井 | (1)检查井材质、规格:塑料检查井φ450 (2)井筒、井盖、井圈材质及规格:轻型球墨铸铁井盖 (3)井盖、井箅安装(安全防坠网) | 座 | 6 | 1082.52 |  | 6495.12
1942 | 040504003050 | 塑料检查井 | (1)检查井材质、规格:塑料检查井φ450 (2)井筒、井盖、井圈材质及规格:重型球墨铸铁井盖 (3)井盖、井箅安装(安全防坠网) | 座 | 4 | 1214.85 |  | 4859.4
1943 | 040504009030 | 雨水口 | (1)680×380mm砖砌体平箅式单箅雨水口,平均井深1m,详图集16S518-8 (2)混凝土强度等级:C20 (3)垫层、基础材质及厚度:50mmC20细石砼垫层、100mmC20砼底板 (4)砌筑材料品种、规格:水泥实心砖、240×115×53mm、MU10级砖 (5)砂浆强度等级及配合比:M10,M10水泥砂浆内勾缝 (6)雨水箅子及圈口材质、型号、规格:重型铸铁雨水井箅 750×450 | 座 | 7 | 773.75 |  | 5416.25
1944 | 010101003367 | 挖沟槽土方 | (1)土壤类别:三类土 (2)挖土深度:2m以内 | m3 | 225.86 | 7.61 |  | 1718.79
1945 | 010103001790 | 回填方 | (1)密实度要求:满足规范及设计要求 (2)填方材料品种:回填砂 | m3 | 83.39 | 103.78 |  | 8654.21
分部分项工程量清单与计价表
工程名称：南安市校舍安全改扩建项目（第二批） | [6 empty] | 第224页 共683页
序号 | 项目编码 | 项目名称 | 项目特征描述 | 计量单位 | 工程量 | 金 额(元)
[6 empty] | 综合单价 |  | 合价
(3)填方粒径要求:满足规范及设计要求 (4)填方来源、运距:外购,满足规范及设计要求
1946 | 010404001535 | 垫层 | (1)垫层材料种类、配合比、厚度:100mm砂垫层 | m3 | 13.05 | 175.6 |  | 2291.58
1947 | 010103001791 | 回填方 | (1)密实度要求:满足规范及设计要求 (2)填方材料品种:回填土 (3)填方粒径要求:满足规范及设计要求 (4)填方来源、运距:场内平衡,由投标单位自行考虑 | m3 | 120.06 | 14.61 |  | 1754.08
1948 | 010103002366 | 余方弃置 | (1)废弃料品种:土方 (2)运距:由投标单位自行考虑 | m3 | 87.87 | 12.28 |  | 1079.04
路面拆除及修复
抗震支架 | [8 empty] | 单位工程(17安装)
电气工程 | [8 empty] | 分项工程(17安装)
1949 | 030502002099 | 抗震底座 | (1)规格:KZQ-200-T (2)名称:抗震支吊架 | 个 | 5 | 341.28 |  | 1706.4
1950 | 030502002100 | 抗震底座 | (1)规格:KZQ-200-TL (2)名称:抗震支吊架 | 个 | 1 | 464.26 |  | 464.26
1951 | 030502002101 | 抗震底座 | (1)规格:KZQ-200*2-T (2)名称:抗震支吊架 | 个 | 4 | 418.95 |  | 1675.8
1952 | 030502002102 | 抗震底座 | (1)规格:KZQ-200*2-TL (2)名称:抗震支吊架 | 个 | 8 | 548.64 |  | 4389.12
水卫工程 | [8 empty] | 分项工程(17安装)
1953 | 030502002103 | 抗震底座 | (1)规格:KZS-DN150-T (2)名称:抗震支吊架 | 个 | 2 | 288.77 |  | 577.54
1954 | 030502002104 | 抗震底座 | (1)规格:KZS-DN100-T (2)名称:抗震支吊架 | 个 | 2 | 255.84 |  | 511.68
1955 | 030502002105 | 抗震底座 | (1)规格:KZS-DN65-T (2)名称:抗震支吊架 | 个 | 2 | 237.33 |  | 474.66
1956 | 030502002107 | 抗震底座 | (1)规格:KZS-DN150*2-T (2)名称:抗震支吊架 | 个 | 2 | 506.81 |  | 1013.62
1957 | 030502002108 | 抗震底座 | (1)规格:KZS-DN150*2-TL (2)名称:抗震支吊架 | 个 | 2 | 592.02 |  | 1184.04
1958 | 030502002109 | 抗震底座 | (1)规格:KZS-DN150*3-T (2)名称:抗震支吊架 | 个 | 1 | 598.21 |  | 598.21
1959 | 030502002110 | 抗震底座 | (1)规格:KZS-DN150*3-TL (2)名称:抗震支吊架 | 个 | 1 | 752.59 |  | 752.59
南安市龙风中学教学楼 | [8 empty] | 单项工程(17房屋建筑与装饰)
分部分项工程量清单与计价表
工程名称：南安市校舍安全改扩建项目（第二批） | [6 empty] | 第225页 共683页
序号 | 项目编码 | 项目名称 | 项目特征描述 | 计量单位 | 工程量 | 金 额(元)
[6 empty] | 综合单价 |  | 合价
房屋建筑与装饰工程 | [8 empty] | 单位工程(17房屋建筑与装饰)
土方工程 | [8 empty] | 分项工程(17房屋建筑与装饰)
1960 | 010101001088 | 平整场地 | (1)土壤类别:三类土 (2)弃土运距:由投标单位自行考虑 (3)取土运距:由投标单位自行考虑 | m2 | 925.8 | 1.73 |  | 1601.63
1961 | 010101004086 | 挖基坑土方 | (1)土壤类别:三类土 (2)挖土深度:2m以内 | m3 | 756.386 | 7.52 |  | 5688.02
1962 | 010101004087 | 挖基坑土方 | (1)土壤类别:一、二类土 (2)挖土深度:2m以内 | m3 | 962.673 | 5.62 |  | 5410.22
1963 | 010101003259 | 挖沟槽土方 | (1)土壤类别:三类土 (2)挖土深度:2m以内 | m3 | 140.809 | 7.32 |  | 1030.72
1964 | 010101003260 | 挖沟槽土方 | (1)土壤类别:一、二类土 (2)挖土深度:2m以内 | m3 | 179.212 | 5.5 |  | 985.67
1965 | 010103001545 | 回填方 | (1)密实度要求:满足设计和规范的要求 (2)填方材料品种:土方、满足设计及规范的要求 (3)填方粒径要求:满足设计和规范的要求 (4)填方来源、运距:场内平衡，运距由投标单位自行考虑 | m3 | 1425.836 | 10.47 |  | 14928.5
1966 | 010103001546 | 回填方 | (1)密实度要求:满足设计和规范的要求 (2)填方材料品种:土方、满足设计及规范的要求 (3)填方粒径要求:满足设计和规范的要求 (4)填方来源、运距:场内平衡，运距由投标单位自行考虑 (5)房心回填 | m3 | 128.327 | 8.01 |  | 1027.9
1967 | 010103002257 | 余方弃置 | (1)废弃料品种:土方 (2)运距:由投标单位自行考虑 | m3 | 252.687 | 16.25 |  | 4106.16
砌筑工程 | [8 empty] | 分项工程(17房屋建筑与装饰)
1968 | 010401003094 | 实心砖墙 | (1)砖品种、规格、强度等级:200mm混凝土小型实心砌块,强度等级MU10 (2)墙体类型、砌筑高度:砖基础、1.1m (3)砂浆强度等级、配合比:Mb10水泥砂浆砌筑 | m3 | 74.879 | 717.65 |  | 53736.91
1969 | 010904003117 | 楼（地）面砂浆防水(防潮) | (1)防水层做法:水泥砂浆加5%防水剂 (2)砂浆厚度、配合比:20mm厚1:2.5水泥砂 | m2 | 68.617 | 30.3 |  | 2079.1
分部分项工程量清单与计价表
工程名称：南安市校舍安全改扩建项目（第二批） | [6 empty] | 第226页 共683页
序号 | 项目编码 | 项目名称 | 项目特征描述 | 计量单位 | 工程量 | 金 额(元)
[6 empty] | 综合单价 |  | 合价
浆加5%防水剂
1970 | 010401004150 | 多孔砖墙 | (1)砖品种、规格、强度等级:烧结煤矸石多孔砖 、强度MU10、厚度90mm (2)墙体类型、砌筑高度:外墙、内墙、4m以内 (3)砂浆强度等级、配合比:M5.0混合砂浆 | m3 | 54.582 | 629.62 |  | 34365.92
1971 | 010401004151 | 多孔砖墙 | (1)砖品种、规格、强度等级:烧结煤矸石多孔砖 、强度MU10、厚度190mm (2)墙体类型、砌筑高度:外墙、内墙、4m以内 (3)砂浆强度等级、配合比:M5.0混合砂浆 | m3 | 598.375 | 600.24 |  | 359168.61
1972 | 010405001088 | 砌筑超高增加费 | (1)超高高度:0.5m | m3 | 13.249 | 19.09 |  | 252.92
1973 | 010607005171 | 砌块墙钢丝网加固 | (1)不同材料基体结合处,如砌体与混凝土梁、柱、剪力墙、窗台压顶等相交接处 (2)材料品种、规格:加强网采用镀锌钢丝网,宽度不小于300mm,与基体的搭接宽度不应小于150mm,网目不大于15mmX15mm,钢丝直径不小于0.7mm。 (3)加固方式:钉挂 | m2 | 4223.545 | 17 |  | 71800.27
1974 | 010607005172 | 砌块墙钢丝网加固 | (1)材料品种、规格:楼梯间和人流通道的填充墙，加强网采用镀锌钢丝网,宽度不小于300mm,与基体的搭接宽度不应小于150mm,网目不大于15mmX15mm,钢丝直径不小于0.7mm。 (2)加固方式:满挂 | m2 | 2136.302 | 17 |  | 36317.13
混凝土工程 | [8 empty] | 分项工程(17房屋建筑与装饰)
主体砼
1975 | 010501001254 | 垫层 | (1)混凝土种类（商品混凝土、现场拌制，泵送、非泵送）:商品混凝土、非泵送 (2)混凝土强度等级:C15 | m3 | 68.617 | 478.33 |  | 32821.57
1976 | 010501003038 | 独立基础 | (1)混凝土种类（商品混凝土、现场拌制，泵送、非泵送）:商品混凝土、泵送 (2)混凝土强度等级:C35P8 | m3 | 78.2 | 568.85 |  | 44484.07
分部分项工程量清单与计价表
工程名称：南安市校舍安全改扩建项目（第二批） | [6 empty] | 第227页 共683页
序号 | 项目编码 | 项目名称 | 项目特征描述 | 计量单位 | 工程量 | 金 额(元)
[6 empty] | 综合单价 |  | 合价
1977 | 010503001070 | 基础梁 | (1)混凝土种类（商品混凝土、现场拌制，泵送、非泵送）:商品混凝土、泵送 (2)混凝土强度等级:C35P8 | m3 | 30.986 | 575.05 |  | 17818.5
1978 | 010501004104 | 满堂基础 | (1)混凝土种类（商品混凝土、现场拌制，泵送、非泵送）:商品混凝土、泵送 (2)混凝土强度等级:C35P8 | m3 | 348.704 | 567.61 |  | 197927.88
1979 | 010502001169 | 矩形柱 | (1)混凝土种类（商品混凝土、现场拌制，泵送、非泵送）:商品混凝土、泵送 (2)混凝土强度等级:C40 | m3 | 128.338 | 569.45 |  | 73082.07
1980 | 010502001170 | 矩形柱 | (1)混凝土种类（商品混凝土、现场拌制，泵送、非泵送）:商品混凝土、泵送 (2)混凝土强度等级:C35 | m3 | 105.222 | 555.01 |  | 58399.26
1981 | 010502001171 | 矩形柱 | (1)混凝土种类（商品混凝土、现场拌制，泵送、非泵送）:商品混凝土、泵送 (2)混凝土强度等级:C30 | m3 | 61.152 | 538.17 |  | 32910.17
1982 | 010505001227 | 有梁板 | (1)混凝土种类（商品混凝土、现场拌制，泵送、非泵送）:商品混凝土、泵送 (2)混凝土强度等级:C30 (3)随捣随抹平 | m3 | 725.668 | 524.73 |  | 380779.77
1983 | 010505001228 | 有梁板 | (1)混凝土种类（商品混凝土、现场拌制，泵送、非泵送）:商品混凝土、泵送 (2)混凝土强度等级:C30P6 (3)随捣随抹平 | m3 | 200.613 | 558.66 |  | 112074.46
1984 | 010505001229 | 有梁板 | (1)梁柱节点 (2)混凝土种类（商品混凝土、现场拌制，泵送、非泵送）:商品混凝土、泵送 (3)混凝土强度等级:C40 (4)节点位置加入钢丝网 | m3 | 38.386 | 581.33 |  | 22314.93
1985 | 010503002046 | 矩形梁 | (1)混凝土种类（商品混凝土、现场拌制，泵送、非泵送）:泵送商品混凝土 (2)混凝土强度等级:C | m3 | 6.96 | 531.81 |  | 3701.4
分部分项工程量清单与计价表
工程名称：南安市校舍安全改扩建项目（第二批） | [6 empty] | 第228页 共683页
序号 | 项目编码 | 项目名称 | 项目特征描述 | 计量单位 | 工程量 | 金 额(元)
[6 empty] | 综合单价 |  | 合价
30
1986 | 010506001220 | 直形楼梯 | (1)混凝土种类（商品混凝土、现场拌制，泵送、非泵送）:商品混凝土、泵送 (2)混凝土强度等级:C30 (3)楼梯类型（板式、梁式）:板式 (4)梯板厚度（不含梯阶）:130mm | m2 | 227.96 | 142.08 |  | 32388.56
二次构件砼
1987 | 010502002067 | 构造柱 | (1)混凝土种类（商品混凝土、现场拌制，泵送、非泵送）:商品混凝土、非泵送 (2)混凝土强度等级:C25 | m3 | 86.884 | 741.71 |  | 64442.73
1988 | 010503004153 | 圈梁 | (1)卫生间、外墙、强弱电井素砼基脚 (2)混凝土种类（商品混凝土、现场拌制，泵送、非泵送）:商品混凝土、非泵送 (3)混凝土强度等级:C20 | m3 | 39.259 | 735.82 |  | 28887.56
1989 | 010503005088 | 过梁 | (1)混凝土种类（商品混凝土、现场拌制，泵送、非泵送）:商品混凝土、非泵送 (2)混凝土强度等级:C25 | m3 | 6.641 | 751.67 |  | 4991.84
1990 | 010507005092 | 压顶 | (1)断面尺寸:详图纸 (2)混凝土种类（商品混凝土、现场拌制，泵送、非泵送）:商品混凝土、非泵送 (3)混凝土强度等级:C25 | m3 | 7.244 | 701.08 |  | 5078.62
大样砼
1991 | 010503004154 | 圈梁 | (1)350mm高C20细石混凝土反口 (2)混凝土种类（商品混凝土、现场拌制，泵送、非泵送）:商品混凝土、非泵送 (3)混凝土强度等级:C20细石砼 | m3 | 15.956 | 732.17 |  | 11682.5
1992 | 010504001145 | 直形墙 | (1)混凝土种类（商品混凝土、现场拌制，泵送、非泵送）:商品混凝土、非泵送 (2)混凝土强度等级:C25 | m3 | 73.055 | 501.36 |  | 36626.85
1993 | 010505003004 | 平板 | (1)混凝土种类（商品混凝土、现场拌制， | m3 | 0.772 | 504.64 |  | 389.58
分部分项工程量清单与计价表
工程名称：南安市校舍安全改扩建项目（第二批） | [6 empty] | 第229页 共683页
序号 | 项目编码 | 项目名称 | 项目特征描述 | 计量单位 | 工程量 | 金 额(元)
[6 empty] | 综合单价 |  | 合价
泵送、非泵送）:商品混凝土、非泵送 (2)混凝土强度等级:C25 (3)随捣随抹平
1994 | 010505008051 | 雨篷、悬挑板、阳台板 | (1)混凝土种类（商品混凝土、现场拌制，泵送、非泵送）:商品混凝土、非泵送 (2)混凝土强度等级:C25 (3)随捣随抹平 | m3 | 1.824 | 607.9 |  | 1108.81
1995 | 010507005093 | 压顶 | (1)节点压顶 (2)混凝土种类（商品混凝土、现场拌制，泵送、非泵送）:商品混凝土、非泵送 (3)混凝土强度等级:C25 | m3 | 9.931 | 701.08 |  | 6962.43
1996 | 010508001065 | 后浇带 | (1)混凝土种类（商品混凝土、现场拌制，泵送、非泵送）:微膨胀混凝土(限制膨胀率为≥1.5X10) (2)混凝土强度等级:C35 | m3 | 8.497 | 569.91 |  | 4842.53
1997 | 010508001066 | 后浇带 | (1)基础 (2)混凝土种类（商品混凝土、现场拌制，泵送、非泵送）:微膨胀混凝土(限制膨胀率为≥1.5X10) (3)混凝土强度等级:C35 | m3 | 0.51 | 557.85 |  | 284.5
钢筋工程 | [8 empty] | 分项工程(17房屋建筑与装饰)
1998 | 010515001985 | 现浇构件钢筋 | (1)钢筋种类、规格:线材、HRB400Φ6mm | t | 11.792 | 6238.23 |  | 73561.21
1999 | 010515001986 | 现浇构件钢筋 | (1)钢筋种类、规格:线材、HRB400Φ8mm | t | 58.145 | 5923.28 |  | 344409.12
2000 | 010515001987 | 现浇构件钢筋 | (1)钢筋种类、规格:线材、HRB400Φ10mm | t | 34.625 | 5923.28 |  | 205093.57
2001 | 010515001988 | 现浇构件钢筋 | (1)钢筋种类、规格:螺纹钢筋、HRB400EΦ12mm | t | 31.754 | 5468.22 |  | 173637.86
2002 | 010515001989 | 现浇构件钢筋 | (1)钢筋种类、规格:螺纹钢筋、HRB400EΦ14mm | t | 3.979 | 5375.81 |  | 21390.35
2003 | 010515001990 | 现浇构件钢筋 | (1)钢筋种类、规格:螺纹钢筋、HRB400EΦ16mm | t | 24.431 | 5408.73 |  | 132140.68
2004 | 010515001991 | 现浇构件钢筋 | (1)钢筋种类、规格:螺纹钢筋、HRB400EΦ18mm | t | 9.261 | 5408.73 |  | 50090.25
2005 | 010515001992 | 现浇构件钢筋 | (1)钢筋种类、规格:螺纹钢筋、HRB400EΦ | t | 26.377 | 5079.78 |  | 133989.36
分部分项工程量清单与计价表
工程名称：南安市校舍安全改扩建项目（第二批） | [6 empty] | 第230页 共683页
序号 | 项目编码 | 项目名称 | 项目特征描述 | 计量单位 | 工程量 | 金 额(元)
[6 empty] | 综合单价 |  | 合价
20mm
2006 | 010515001993 | 现浇构件钢筋 | (1)钢筋种类、规格:螺纹钢筋、HRB400EΦ22mm | t | 33.909 | 5079.78 |  | 172250.26
2007 | 010515001994 | 现浇构件钢筋 | (1)钢筋种类、规格:螺纹钢筋、HRB400EΦ25mm | t | 63.801 | 5079.78 |  | 324095.04
2008 | 010515001995 | 现浇构件钢筋 | (1)钢筋种类、规格:螺纹钢筋、HRB400EΦ28mm | t | 0.561 | 4795.25 |  | 2690.14
2009 | 010515009186 | 支撑钢筋（铁马） | (1)钢筋种类:线材 (2)规格:HPB300Φ10mm | t | 1.598 | 6174.7 |  | 9867.17
2010 | 010515009187 | 支撑钢筋（铁马） | (1)钢筋种类:螺纹钢筋 (2)规格:HRB400EΦ16mm | t | 1.242 | 5408.73 |  | 6717.64
2011 | 010515009188 | 支撑钢筋（铁马） | (1)钢筋种类:螺纹钢筋 (2)规格:HRB400EΦ25mm | t | 1.874 | 5079.78 |  | 9519.51
2012 | 010516006243 | 电渣压力焊接 | (1)规格:φ16 | 个 | 158 | 5.97 |  | 943.26
2013 | 010516006244 | 电渣压力焊接 | (1)规格:φ18 | 个 | 232 | 5.97 |  | 1385.04
2014 | 010516003368 | 机械连接 | (1)连接方式:螺纹连接 (2)螺纹套筒种类:螺纹套筒 (3)规格:φ20 | 个 | 993 | 14.22 |  | 14120.46
2015 | 010516003369 | 机械连接 | (1)连接方式:螺纹连接 (2)螺纹套筒种类:螺纹套筒 (3)规格:φ22 | 个 | 1235 | 15.79 |  | 19500.65
2016 | 010516003370 | 机械连接 | (1)连接方式:螺纹连接 (2)螺纹套筒种类:螺纹套筒 (3)规格:φ25 | 个 | 1722 | 16.03 |  | 27603.66
2017 | 010516003371 | 机械连接 | (1)连接方式:螺纹连接 (2)螺纹套筒种类:螺纹套筒 (3)规格:φ28 | 个 | 16 | 18.44 |  | 295.04
屋面工程 | [8 empty] | 分项工程(17房屋建筑与装饰)
W-1：上人屋面(有保温层)
2018 | 011102003380 | 块料楼地面 | (1)结合层厚度、砂浆配合比:20mm厚1:3水泥砂浆结合层 (2)面层材料品种、规格、颜色:600*600*10mm防滑地砖,白水泥勾缝 | m2 | 768.265 | 112.79 |  | 86652.61
2019 | 011101003177 | 细石混凝土楼地面 | (1)找平层厚度、砂浆 | m2 | 768.265 | 40.96 |  | 31468.13
分部分项工程量清单与计价表
工程名称：南安市校舍安全改扩建项目（第二批） | [6 empty] | 第231页 共683页
序号 | 项目编码 | 项目名称 | 项目特征描述 | 计量单位 | 工程量 | 金 额(元)
[6 empty] | 综合单价 |  | 合价
配合比:40mm厚C20细石混凝土保护层,随捣随抹平
2020 | 010515003143 | 钢筋网片 | (1)钢筋种类、规格:圆钢筋φ6@200X200mm钢筋网 | t | 1.706 | 6714.61 |  | 11455.12
2021 | 010902008138 | 屋面变形缝 | (1)嵌缝材料种类:6000X6000mm分格缝,缝宽2Omm,缝内嵌防水油膏 | m | 184.1 | 12.89 |  | 2373.05
2022 | 011101006982 | 平面砂浆找平层 | (1)找平层厚度、砂浆配合比:10mm厚低强度等级砂浆隔离层 | m2 | 768.265 | 13.86 |  | 10648.15
2023 | 011001001070 | 保温隔热屋面 | (1)保温隔热材料品种、规格、厚度:挤塑聚苯乙烯泡沫塑料板100mm厚 | m2 | 768.265 | 66.49 |  | 51081.94
2024 | 010902001157 | 屋面卷材防水 | (1)卷材品种、规格、厚度:3mm厚SBS改性沥青防水卷材 (2)防水层数:一层 | m2 | 914.293 | 48.96 |  | 44763.79
2025 | 010902002169 | 屋面涂膜防水 | (1)防水膜品种:高聚物改性沥青防水涂料 (2)涂膜厚度、遍数:2mm厚、2道 | m2 | 1828.586 | 22.79 |  | 41673.47
2026 | 011101006983 | 平面砂浆找平层 | (1)找平层厚度、砂浆配合比:20mm厚1:3水泥砂浆找平层 | m2 | 811.765 | 25.08 |  | 20359.07
2027 | 010404001359 | 垫层 | (1)垫层材料种类、配合比、厚度:最薄处30mm厚LC5.0轻集料混凝土2%找坡层 | m3 | 70.866 | 354.77 |  | 25141.13
W-1：不上人屋面(有保温层)
2028 | 011102003381 | 块料楼地面 | (1)结合层厚度、砂浆配合比:20mm厚1:3水泥砂浆结合层 (2)面层材料品种、规格、颜色:600*600*10mm防滑地砖,白水泥勾缝 | m2 | 68.8 | 112.79 |  | 7759.95
2029 | 011101003178 | 细石混凝土楼地面 | (1)找平层厚度、砂浆配合比:40mm厚C20细石混凝土保护层,随捣随抹平 | m2 | 68.8 | 40.96 |  | 2818.05
2030 | 010515003144 | 钢筋网片 | (1)钢筋种类、规格:圆钢筋φ6@200X200mm钢筋网 | t | 0.153 | 6714.61 |  | 1027.34
2031 | 010902008139 | 屋面变形缝 | (1)嵌缝材料种类:6000X6000mm分格缝,缝宽2Omm,缝内嵌防水油膏 | m | 8 | 12.89 |  | 103.12
2032 | 011101006984 | 平面砂浆找平层 | (1)找平层厚度、砂浆配合比:10mm厚低强度等级砂浆隔离层 | m2 | 68.8 | 13.86 |  | 953.57
2033 | 011001001071 | 保温隔热屋面 | (1)保温隔热材料品种、规格、厚度:挤塑聚 | m2 | 68.8 | 66.49 |  | 4574.51
分部分项工程量清单与计价表
工程名称：南安市校舍安全改扩建项目（第二批） | [6 empty] | 第232页 共683页
序号 | 项目编码 | 项目名称 | 项目特征描述 | 计量单位 | 工程量 | 金 额(元)
[6 empty] | 综合单价 |  | 合价
苯乙烯泡沫塑料板100mm厚
2034 | 010902001158 | 屋面卷材防水 | (1)卷材品种、规格、厚度:3mm厚SBS改性沥青防水卷材 (2)防水层数:一层 | m2 | 92.02 | 49.21 |  | 4528.3
2035 | 010902002170 | 屋面涂膜防水 | (1)防水膜品种:高聚物改性沥青防水涂料 (2)涂膜厚度、遍数:2mm厚、2道 | m2 | 184.04 | 23.01 |  | 4234.76
2036 | 011101006985 | 平面砂浆找平层 | (1)找平层厚度、砂浆配合比:20mm厚1:3水泥砂浆找平层 | m2 | 73.96 | 25.08 |  | 1854.92
2037 | 010404001360 | 垫层 | (1)垫层材料种类、配合比、厚度:最薄处30mm厚LC5.0轻集料混凝土2%找坡层 | m3 | 5.193 | 354.77 |  | 1842.32
W-4：屋面设备基础
2038 | 011101001108 | 水泥砂浆楼地面 | (1)找平层厚度、砂浆配合比: (2)面层厚度、砂浆配合比:20mm厚1:2水泥防水砂浆 (3)面层做法要求:抹平压光 | m2 | 53.084 | 32.71 |  | 1736.38
2039 | 011003001143 | 隔离层 | (1)隔离层部位:隔离层 (2)隔离层材料品种:100g/m2 无纺布一道 | m2 | 53.084 | 7.64 |  | 405.56
2040 | 010902001159 | 屋面卷材防水 | (1)卷材品种、规格、厚度:3mm厚SBS改性沥青防水卷材 (2)防水层数:一层 | m2 | 53.084 | 51.03 |  | 2708.88
2041 | 010902002171 | 屋面涂膜防水 | (1)防水膜品种:高聚物改性沥青防水涂料 (2)涂膜厚度、遍数:2mm厚、2道 | m2 | 106.168 | 24.69 |  | 2621.29
2042 | 011101006988 | 平面砂浆找平层 | (1)找平层厚度、砂浆配合比:20mm厚1:3水泥砂浆找平层 | m2 | 53.084 | 25.08 |  | 1331.35
屋面天沟
2043 | 010902007044 | 屋面天沟、檐沟防水 | (1)材料品种、规格:20mm厚1:2水泥防水砂浆抹平压光 | m2 | 48.66 | 32.04 |  | 1559.07
其它
2044 | 010606008055 | 钢梯 | (1)15J401-D3-WT1a-48 (2)检修爬梯,做法参15J401-D3-WT1a-48 (3)钢材品种、规格:Q235B、侧板为90x10mm钢板、踏棍Φ20mmL=600mm (4)钢梯形式:爬梯式 | t | 0.944 | 8692.31 |  | 8205.54
分部分项工程量清单与计价表
工程名称：南安市校舍安全改扩建项目（第二批） | [6 empty] | 第233页 共683页
序号 | 项目编码 | 项目名称 | 项目特征描述 | 计量单位 | 工程量 | 金 额(元)
[6 empty] | 综合单价 |  | 合价
2045 | 011405001068 | 金属面油漆 | (1)构件名称:钢梯 (2)油漆品种、遍数:除锈等级不低于St2级;铁红醇酸底漆2道;醇酸腻子刮平;醇酸磁漆2道 | m2 | 41.54 | 30.67 |  | 1274.03
2046 | 010902011012 | 屋面小型构件 | (1)类型:水簸箕 (2)材质:C20细石混凝土 (3)规格:400x400x40mm (4)内配双向钢筋6@100 | 个 | 4 | 129.94 |  | 519.76
2047 | 01B002012 | 屋面泛水 | (1)屋面女儿墙泛水详12J201-A13-5 | m | 219.8 | 22.85 |  | 5022.43
2048 | 01B002013 | 屋面泛水 | (1)屋面立墙泛水、收头做法详见12J201-A14-4 | m | 45.4 | 22.85 |  | 1037.39
室内防水 | [8 empty] | 分项工程(17房屋建筑与装饰)
卫生间：DM-4/LM-4
2049 | 010904002540 | 楼（地）面涂膜防水 | (1)防水膜品种:单组分聚氨酯防水涂料 (2)涂膜厚度、遍数:1.5mm厚，一遍 | m2 | 456.532 | 30.49 |  | 13919.66
2050 | 010904002541 | 楼（地）面涂膜防水 | (1)防水膜品种:聚合物水泥基防水涂料 (2)涂膜厚度、遍数:1.5mm厚，一遍 | m2 | 351.532 | 35.09 |  | 12335.26
外走廊：DM-2/LM-2
2051 | 010904002542 | 楼（地）面涂膜防水 | (1)防水膜品种:单组分聚氨酯防水涂料 (2)涂膜厚度、遍数:1.5mm厚，一遍 | m2 | 1243.396 | 30.49 |  | 37911.14
2052 | 010904002543 | 楼（地）面涂膜防水 | (1)防水膜品种:聚合物水泥基防水涂料 (2)涂膜厚度、遍数:1.5mm厚，一遍 | m2 | 1041.346 | 35.09 |  | 36540.83
卫生间，详QM-5/QM-10
2053 | 010903002371 | 墙面涂膜防水 | (1)防水膜品种:聚合物水泥基防水涂料 (2)涂膜厚度、遍数:1.5mm厚，一遍 (3)分次涂刷,沿墙面刷至顶板 | m2 | 1323.012 | 39.1 |  | 51729.77
外走廊，详QM-6/QM-1
2054 | 010903002372 | 墙面涂膜防水 | (1)防水膜品种:聚合物水泥基防水涂料 (2)涂膜厚度、遍数:1.5mm厚，一遍 (3)分次涂刷,沿墙面刷至顶板 | m2 | 1468.348 | 39.1 |  | 57412.41
卫生间，详DP-4
分部分项工程量清单与计价表
工程名称：南安市校舍安全改扩建项目（第二批） | [6 empty] | 第234页 共683页
序号 | 项目编码 | 项目名称 | 项目特征描述 | 计量单位 | 工程量 | 金 额(元)
[6 empty] | 综合单价 |  | 合价
外墙面保温 | [8 empty] | 分项工程(17房屋建筑与装饰)
普通教室：QM-4+备课间：QM-4 【墙面】
普通教室：QM-7+备课间：QM-7【墙裙】
卫生间：QM-10
强弱电井：QM-11
出屋面楼梯间：QM-7
2055 | 011001003091 | 保温隔热墙面 | (1)保温隔热部位:外墙内保温 (2)保温隔热材料品种、规格及厚度:15mm厚无机轻集料保温砂浆 (3)增强网及抗裂防水砂浆种类:5mm厚抗裂砂浆浆压耐碱玻纤网格布 (4) (5)素水泥浆一道甩毛(内掺建筑胶) | m2 | 3090.013 | 86.4 |  | 266977.12
其他一般土建工程 | [8 empty] | 分项工程(17房屋建筑与装饰)
室外
2056 | 011107002046 | 块料台阶面 | (1)结合层材料种类:20mm厚1:3干硬性水泥砂浆结合层 (2)面层材料品种、规格、颜色:防滑砖 (3)防滑条材料种类、规格:成品防滑梯沿砖 | m2 | 2.1 | 144.12 |  | 302.65
2057 | 010507004058 | 台阶 | (1)12J003-B3-9B (2)踏步高、宽:150mm、300mm (3)混凝土种类（商品混凝土、现场拌制，泵送、非泵送）:商品混凝土、非泵送 (4)混凝土强度等级:C20 | m3 | 0.567 | 642.73 |  | 364.43
2058 | 010404001361 | 垫层 | (1)垫层材料种类、配合比、厚度:300mm厚3:7灰土分两步夯实 (2)素土夯实 | m3 | 1.47 | 291.62 |  | 428.68
2059 | 010507001118 | 散水、坡道 | (1)无障碍坡道 12J003-A8-10B (2)垫层材料种类、厚度:素土夯实，300mm厚3:7灰土分两步夯实，宽出面层300mm (3)面层厚度:10mm厚600x1200mm仿花岗岩防滑地砖（含防滑条）（1：1水泥砂浆勾缝）20mm厚1:3干硬性水泥砂浆结合层 | m2 | 9.3 | 296.4 |  | 2756.52
分部分项工程量清单与计价表
工程名称：南安市校舍安全改扩建项目（第二批） | [6 empty] | 第235页 共683页
序号 | 项目编码 | 项目名称 | 项目特征描述 | 计量单位 | 工程量 | 金 额(元)
[6 empty] | 综合单价 |  | 合价
(4)混凝土种类（商品混凝土、现场拌制，泵送、非泵送）:商品混凝土、非泵送 (5)混凝土强度等级:60mm厚C20
2060 | 011503001339 | 金属扶手、栏杆、栏板 | (1)无障碍坡道扶手详12J926-1/H1(h=850mm) (2)扶手材料种类、规格:φ40*2mm304不锈钢管横杆 (3)栏杆材料种类、规格:φ20*3mm304不锈钢管横 (4)栏板材料种类、规格、颜色:φ40*3mm304不锈钢管立柱 | m | 11.9 | 274.97 |  | 3272.14
2061 | 010507001119 | 散水、坡道 | (1)细石混凝土散水12J003-A1-1B (2)垫层材料种类、厚度:150mm厚粒径10-40mm卵石，灌M2.5混合砂浆 (3)面层厚度:60mm厚C20细石混凝土 (4)混凝土种类（商品混凝土、现场拌制，泵送、非泵送）:C20 | m2 | 83.48 | 163.46 |  | 13645.64
2062 | 010507003113 | 电缆沟、地沟、明暗沟 | (1)12J003-A3-10 (2)混凝土盖板 (3)沟截面净空尺寸:300mm（宽）×400mm（高） (4)20mm厚1:2.5水泥砂浆抹面 (5)垫层材料种类、厚度:150mm厚粒径10-40mm卵石，M2.5混合砂浆 (6)混凝土种类（商品混凝土、现场拌制，泵送、非泵送）:预拌非泵送混凝土 (7)混凝土强度等级:C20 (8)遇踏步、斜坡时,设200水泥管连接 | m | 185.2 | 460.74 |  | 85329.05
楼地面工程 | [8 empty] | 分项工程(17房屋建筑与装饰)
2063 | 010501001255 | 垫层 | (1)混凝土种类（商品混凝土、现场拌制，泵送、非泵送）:商品混凝土、非泵送 (2)混凝土强度等级:C15 (3)所有一层地面，随捣随抹平 | m3 | 82.505 | 478.33 |  | 39464.62
普通教室（有隔音）：DM-
分部分项工程量清单与计价表
工程名称：南安市校舍安全改扩建项目（第二批） | [6 empty] | 第236页 共683页
序号 | 项目编码 | 项目名称 | 项目特征描述 | 计量单位 | 工程量 | 金 额(元)
[6 empty] | 综合单价 |  | 合价
1/LM-1
2064 | 011101002217 | 现浇水磨石楼地面 | (1)找平层厚度、砂浆配合比:30mm厚隔声砂浆结合层(湿铺) (2)面层厚度、水泥石子浆配合比:10mm厚1:2.5水泥彩色石子地面,表面磨光打蜡 (3)嵌条材料种类、规格:铜条分隔 (4)石子种类、规格、颜色:彩色石子 (5)水泥浆一道(内掺建筑胶) | m2 | 2113.888 | 183.12 |  | 387095.17
备课间（有隔音）：DM-1/LM-1
2065 | 011101002218 | 现浇水磨石楼地面 | (1)找平层厚度、砂浆配合比:30mm厚隔声砂浆结合层(湿铺) (2)面层厚度、水泥石子浆配合比:10mm厚1:2.5水泥彩色石子地面,表面磨光打蜡 (3)嵌条材料种类、规格:铜条分隔 (4)石子种类、规格、颜色:彩色石子 (5)水泥浆一道(内掺建筑胶) | m2 | 177.042 | 183.12 |  | 32419.93
卫生间：DM-4/LM-4
2066 | 011102003382 | 块料楼地面 | (1)结合层厚度、砂浆配合比:20mm厚1:3水泥砂浆结合层(湿铺) (2)面层材料品种、规格、颜色:300x300x10mm厚 防滑防水地砖 (3)嵌缝材料种类:干水泥擦缝 | m2 | 343.532 | 95.88 |  | 32937.85
2067 | 011101006991 | 平面砂浆找平层 | (1)找平层厚度、砂浆配合比:最薄处20mm厚1:3水泥砂找坡层抹平(坡度1%找向地漏) (2)水泥浆一道(内掺建筑胶) | m2 | 343.532 | 25.1 |  | 8622.65
外走廊：DM-2/LM-2
2068 | 011101002219 | 现浇水磨石楼地面 | (1)找平层厚度、砂浆配合比:20mm厚1:3水泥砂浆结合层(湿铺) (2)面层厚度、水泥石子浆配合比:10mm厚1:2.5水泥彩色石子地面,表面磨光打蜡 (3)嵌条材料种类、规格:铜条分隔 (4)石子种类、规格、颜色:彩色石子 (5)水泥浆一道(内掺 | m2 | 1041.346 | 153.95 |  | 160315.22
分部分项工程量清单与计价表
工程名称：南安市校舍安全改扩建项目（第二批） | [6 empty] | 第237页 共683页
序号 | 项目编码 | 项目名称 | 项目特征描述 | 计量单位 | 工程量 | 金 额(元)
[6 empty] | 综合单价 |  | 合价
建筑胶)
2069 | 011101006993 | 平面砂浆找平层 | (1)找平层厚度、砂浆配合比:最薄处20mm厚1:3水泥砂找坡层抹平(坡度1%%%找向地漏) (2)水泥浆一道(内掺建筑胶) | m2 | 1041.346 | 25.1 |  | 26137.78
强弱电井：DM-6/LM-5
2070 | 011101001109 | 水泥砂浆楼地面 | (1)素水泥浆遍数:水泥浆一道(内掺建筑胶) (2)面层厚度、砂浆配合比:20mm厚1:2.5水泥砂浆找平层压光 | m2 | 19.05 | 30.99 |  | 590.36
W-3：空调板/雨蓬
2071 | 011101006996 | 平面砂浆找平层 | (1)找平层厚度、砂浆配合比:最薄处20mm厚1:2水泥防水砂浆找坡、抹平压光(内掺5%的防水剂,1%坡向地漏或排水孔) | m2 | 271.615 | 32.71 |  | 8884.53
楼梯间地面
2072 | 011102003384 | 块料楼地面 | (1)结合层厚度、砂浆配合比:30mm厚1:3干硬性水泥砂浆 (2)面层材料品种、规格、颜色:300×300mm提示盲道砖 | m2 | 6 | 128.24 |  | 769.44
2073 | 011106002108 | 块料楼梯面层 | (1)粘结层厚度、材料种类:30mm厚1:3干硬性水泥砂浆 (2)面层材料品种、规格、颜色:300×300mm提示盲道砖 (3)防滑条材料种类、规格: | m2 | 6 | 213.44 |  | 1280.64
2074 | 011101002220 | 现浇水磨石楼地面 | (1)找平层厚度、砂浆配合比:30mm厚1:3水泥砂浆结合层(湿铺) (2)面层厚度、水泥石子浆配合比:10mm厚1:2.5水泥彩色石子地面,表面磨光打蜡 (3)嵌条材料种类、规格:铜条分隔 (4)石子种类、规格、颜色:彩色石子 (5)水泥浆一道(内掺建筑胶) | m2 | 167.84 | 163.34 |  | 27414.99
2075 | 011106005041 | 现浇水磨石楼梯面层 | (1)找平层厚度、砂浆配合比:30mm厚1:3水泥砂浆结合层(湿铺) (2)面层厚度、砂浆配合比:10mm厚1:2.5水泥彩色石子地面,表面磨光打蜡 | m2 | 221.96 | 525.75 |  | 116695.47
分部分项工程量清单与计价表
工程名称：南安市校舍安全改扩建项目（第二批） | [6 empty] | 第238页 共683页
序号 | 项目编码 | 项目名称 | 项目特征描述 | 计量单位 | 工程量 | 金 额(元)
[6 empty] | 综合单价 |  | 合价
(3)防滑条材料种类、规格:铜条 (4)石子种类、规格、颜色:彩色石子 (5)水泥浆一道(内掺建筑胶)
踢脚线
2076 | 011105001123 | 水泥砂浆踢脚线 | (1)踢脚线高度:120mm高 (2)底层厚度、砂浆配合比:10mm厚1：3水泥砂浆打底 (3)面层厚度、砂浆配合比:10mm厚1：2水泥砂浆抹光面层 | m2 | 7.896 | 92.9 |  | 733.54
其他
2077 | 011108001006 | 石材零星项目 | (1)工程部位:各功能用房出入口处设门头石 (2)结合层厚度、材料种类:30mm厚1:3水泥砂浆结合层（湿铺）+水泥浆一道（内掺建筑胶） (3)面层材料品种、规格、颜色:15mm厚芝麻灰花岗岩 | m2 | 22.1 | 202.24 |  | 4469.5
内墙柱面工程 | [8 empty] | 分项工程(17房屋建筑与装饰)
普通教室，详QM-6/QM-7+详QM-1/QM-4（QM-4扣保温、腻子）
2078 | 011204003299 | 块料墙面 | (1)墙裙1500mm (2)墙体类型:砖墙、混凝土墙 (3)安装方式:4mm厚强力胶粉泥粘结层,揉挤压实 (4)面层材料品种、规格、颜色:300×600mm釉面砖 (5)缝宽、嵌缝材料种类:白水泥勾缝 (6)磨光、酸洗、打蜡要求:阳角处做人造石圆角处理 | m2 | 1273.95 | 152.6 |  | 194404.77
2079 | 011201004881 | 立面砂浆找平层 | (1)基层类型:砖墙、混凝土墙 (2)找平层砂浆厚度、配合比:9mm厚1:3水泥砂浆分层压实抹平 | m2 | 555.299 | 30.93 |  | 17175.4
2080 | 011406001601 | 抹灰面油漆涂料 | (1)部位:内墙面 (2)基层类型:抹灰面 (3)腻子种类、遍数:3mm厚底基防裂腻子分遍找平、2mm厚耐水腻子刮平 | m2 | 844.271 | 55.85 |  | 47152.54
分部分项工程量清单与计价表
工程名称：南安市校舍安全改扩建项目（第二批） | [6 empty] | 第239页 共683页
序号 | 项目编码 | 项目名称 | 项目特征描述 | 计量单位 | 工程量 | 金 额(元)
[6 empty] | 综合单价 |  | 合价
(4)油漆涂料品种、遍数（或厚度）:白色无机涂料墙面(燃烧性能等级应达到A级)(二底二面)
2081 | 011406001602 | 抹灰面油漆涂料 | (1)部位:有保温内墙面 (2)基层类型:抹灰面 (3)腻子种类、遍数:2mm厚耐水腻子刮平 (4)油漆涂料品种、遍数（或厚度）:白色无机涂料墙面(燃烧性能等级应达到A级)(二底二面) | m2 | 892.142 | 47.22 |  | 42126.95
2082 | 011201004882 | 立面砂浆找平层 | (1)基层类型:砖墙、混凝土墙 (2)找平层砂浆厚度、配合比:9mm厚1:3水泥砂浆分层压实抹平 | m2 | 844.271 | 30.93 |  | 26113.3
备课间，详QM-6/QM-7+详QM-1/QM-4（QM-4扣保温、腻子）
2083 | 011204003300 | 块料墙面 | (1)墙裙1500mm (2)墙体类型:砖墙、混凝土墙 (3)安装方式:4mm厚强力胶粉泥粘结层,揉挤压实 (4)面层材料品种、规格、颜色:300×600mm釉面砖 (5)缝宽、嵌缝材料种类:白水泥勾缝 (6)磨光、酸洗、打蜡要求:阳角处做人造石圆角处理 | m2 | 178.999 | 152.76 |  | 27343.89
2084 | 011201004883 | 立面砂浆找平层 | (1)基层类型:砖墙、混凝土墙 (2)找平层砂浆厚度、配合比:9mm厚1:3水泥砂浆分层压实抹平 | m2 | 42.211 | 30.93 |  | 1305.59
2085 | 011406001603 | 抹灰面油漆涂料 | (1)部位:内墙面 (2)基层类型:抹灰面 (3)腻子种类、遍数:3mm厚底基防裂腻子分遍找平、2mm厚耐水腻子刮平 (4)油漆涂料品种、遍数（或厚度）:白色无机涂料墙面(燃烧性能等级应达到A级)(二底二面) | m2 | 70.666 | 55.85 |  | 3946.7
2086 | 011406001604 | 抹灰面油漆涂料 | (1)部位:有保温内墙面 (2)基层类型:抹灰面 (3)腻子种类、遍数:2mm厚耐水腻子刮平 | m2 | 199.71 | 47.22 |  | 9430.31
分部分项工程量清单与计价表
工程名称：南安市校舍安全改扩建项目（第二批） | [6 empty] | 第240页 共683页
序号 | 项目编码 | 项目名称 | 项目特征描述 | 计量单位 | 工程量 | 金 额(元)
[6 empty] | 综合单价 |  | 合价
(4)油漆涂料品种、遍数（或厚度）:白色无机涂料墙面(燃烧性能等级应达到A级)(二底二面)
2087 | 011201004884 | 立面砂浆找平层 | (1)基层类型:砖墙、混凝土墙 (2)找平层砂浆厚度、配合比:9mm厚1:3水泥砂浆分层压实抹平 | m2 | 70.666 | 30.93 |  | 2185.7
外走廊，详QM-6+详QM-1 找平均改20mm厚1:2.5水泥防水砂浆(内掺5%的防水剂)
2088 | 011204003301 | 块料墙面 | (1)墙体类型:混凝土面 (2)安装方式:4mm厚强力胶粉泥粘结层,揉挤压实 (3)面层材料品种、规格、颜色:300×600mm釉面砖 (4)缝宽、嵌缝材料种类:白水泥勾缝 (5)磨光、酸洗、打蜡要求:阳角处做人造石圆角处理 | m2 | 760.835 | 151.9 |  | 115570.84
2089 | 011201004885 | 立面砂浆找平层 | (1)基层类型:砖墙、混凝土墙 (2)找平层砂浆厚度、配合比:20mm厚1:2.5水泥防水砂浆(内掺5%的防水剂) | m2 | 760.835 | 30.3 |  | 23053.3
2090 | 011406001605 | 抹灰面油漆涂料 | (1)部位:内墙面 (2)基层类型:抹灰面 (3)腻子种类、遍数:3mm厚底基防裂腻子分遍找平、2mm厚耐水腻子刮平 (4)油漆涂料品种、遍数（或厚度）:白色无机涂料墙面(燃烧性能等级应达到A级)(二底二面) | m2 | 698.441 | 55.85 |  | 39007.93
2091 | 011201004886 | 立面砂浆找平层 | (1)基层类型:砖墙、混凝土墙 (2)找平层砂浆厚度、配合比:20mm厚1:2.5水泥防水砂浆(内掺5%的防水剂) | m2 | 698.441 | 30.3 |  | 21162.76
外走廊独立柱，详QM-6+详QM-1 找平均改20mm厚1:2.5水泥防水砂浆(内掺5%的防水剂)
2092 | 011205002048 | 块料柱面 | (1)柱截面类型、尺寸:矩形柱 (2)安装方式:4mm厚强力胶粉泥粘结层,揉挤 | m2 | 3.6 | 228.11 |  | 821.2
分部分项工程量清单与计价表
工程名称：南安市校舍安全改扩建项目（第二批） | [6 empty] | 第241页 共683页
序号 | 项目编码 | 项目名称 | 项目特征描述 | 计量单位 | 工程量 | 金 额(元)
[6 empty] | 综合单价 |  | 合价
压实 (3)面层材料品种、规格、颜色:300×600mm釉面砖 (4)缝宽、嵌缝材料种类:白水泥勾缝 (5)磨光、酸洗、打蜡要求:阳角处做人造石圆角处理
2093 | 011202003099 | 柱、梁面砂浆找平 | (1)柱（梁）体类型:矩形柱 (2)找平的砂浆厚度、配合比:20mm厚1:2.5水泥防水砂浆(内掺5%的防水剂) | m2 | 3.6 | 30.3 |  | 109.08
2094 | 011406001606 | 抹灰面油漆涂料 | (1)部位:柱面 (2)基层类型:抹灰面 (3)腻子种类、遍数:3mm厚底基防裂腻子分遍找平、2mm厚耐水腻子刮平 (4)油漆涂料品种、遍数（或厚度）:白色无机涂料墙面(燃烧性能等级应达到A级)(二底二面) | m2 | 5.472 | 55.85 |  | 305.61
2095 | 011202003100 | 柱、梁面砂浆找平 | (1)柱（梁）体类型:矩形柱 (2)找平的砂浆厚度、配合比:20mm厚1:2.5水泥防水砂浆(内掺5%的防水剂) | m2 | 5.472 | 30.3 |  | 165.8
卫生间，详QM-5/QM-10
2096 | 011204003302 | 块料墙面 | (1)墙体类型:砖墙、混凝土墙 (2)安装方式:4mm厚强力胶粉泥粘结层,揉挤压实 (3)面层材料品种、规格、颜色:300×600mm釉面砖 (4)缝宽、嵌缝材料种类:白水泥勾缝 (5)磨光、酸洗、打蜡要求:阳角处做人造石圆角处理 | m2 | 1060.452 | 152.26 |  | 161464.42
2097 | 011201004887 | 立面砂浆找平层 | (1)基层类型:砖墙、混凝土墙 (2)找平层砂浆厚度、配合比:9mm厚1:3水泥砂浆分层压实抹平 | m2 | 591.974 | 30.93 |  | 18309.76
强弱电井、管道井，详QM-9/QM-11
2098 | 011201004888 | 立面砂浆找平层 | (1)基层类型:砖墙、混凝土墙 (2)找平层砂浆厚度、配合比:9mm厚1:3水泥 | m2 | 513.731 | 30.93 |  | 15889.7
分部分项工程量清单与计价表
工程名称：南安市校舍安全改扩建项目（第二批） | [6 empty] | 第242页 共683页
序号 | 项目编码 | 项目名称 | 项目特征描述 | 计量单位 | 工程量 | 金 额(元)
[6 empty] | 综合单价 |  | 合价
砂浆分层压实抹平
楼梯间，详QM-6
2099 | 011204003303 | 块料墙面 | (1)墙体类型:砖墙、混凝土墙 (2)安装方式:4mm厚强力胶粉泥粘结层,揉挤压实 (3)面层材料品种、规格、颜色:300×600mm釉面砖 (4)缝宽、嵌缝材料种类:白水泥勾缝 (5)磨光、酸洗、打蜡要求:阳角处做人造石圆角处理 | m2 | 947.219 | 152.92 |  | 144848.73
2100 | 011201004889 | 立面砂浆找平层 | (1)基层类型:砖墙、混凝土墙 (2)找平层砂浆厚度、配合比:9mm厚1:3水泥砂浆分层压实抹平 | m2 | 778.675 | 30.93 |  | 24084.42
2101 | 011406001607 | 抹灰面油漆涂料 | (1)部位:楼梯梯侧 (2)基层类型:抹灰面 (3)腻子种类、遍数:3mm厚底基防裂腻子分遍找平、2mm厚耐水腻子刮平 (4)油漆涂料品种、遍数（或厚度）:白色无机涂料墙面(燃烧性能等级应达到A级)(二底二面) | m2 | 15.141 | 55.85 |  | 845.62
天棚工程 | [8 empty] | 分项工程(17房屋建筑与装饰)
普通教室、备课间、外走廊：DP-1
2102 | 011406001608 | 抹灰面油漆涂料 | (1)部位:天棚 (2)基层类型:混凝土面 (3)腻子种类、遍数:3mm厚底基防裂腻子分遍找平、2mm厚耐水腻子刮平 (4)油漆涂料品种、遍数（或厚度）:白色无机涂料顶棚(燃烧性能等级应达到A级)(一底二面) | m2 | 4318.476 | 54.31 |  | 234536.43
卫生间：DP-4:铝扣板吊顶
2103 | 011302001208 | 天棚吊顶 | (1)暗架式铝扣板吊顶做法详图集12J502-2-D19 (2)吊顶形式、吊杆规格、高度:Φ8mm钢筋吊杆，0.8m (3)龙骨材料种类、规格、中距:50系轻钢龙骨、600*600mm | m2 | 337.557 | 150.8 |  | 50903.6
分部分项工程量清单与计价表
工程名称：南安市校舍安全改扩建项目（第二批） | [6 empty] | 第243页 共683页
序号 | 项目编码 | 项目名称 | 项目特征描述 | 计量单位 | 工程量 | 金 额(元)
[6 empty] | 综合单价 |  | 合价
(4) (5)面层材料品种、规格:300x300mm铝扣板吊顶 (6)铝合金收边线
2104 | 011301001011 | 天棚抹灰 | (1)基层类型:顶棚混凝土 (2)抹灰厚度、材料种类:2mm厚涂刷型聚合物防水砂浆 | m2 | 342.307 | 4.99 |  | 1708.11
封闭空调外机位：DP-1
2105 | 011406001609 | 抹灰面油漆涂料 | (1)部位:天棚 (2)基层类型:混凝土面 (3)腻子种类、遍数:3mm厚底基防裂腻子分遍找平、2mm厚耐水腻子刮平 (4)油漆涂料品种、遍数（或厚度）:白色无机涂料顶棚(燃烧性能等级应达到A级)(一底二面) | m2 | 67.2 | 54.31 |  | 3649.63
楼梯间，DP-1
2106 | 011406001610 | 抹灰面油漆涂料 | (1)部位:天棚 (2)基层类型:混凝土面 (3)腻子种类、遍数:3mm厚底基防裂腻子分遍找平、2mm厚耐水腻子刮平 (4)油漆涂料品种、遍数（或厚度）:白色无机涂料顶棚(燃烧性能等级应达到A级)(一底二面) | m2 | 467.404 | 54.31 |  | 25384.71
其他：雨披、空调搁板底面按丙烯酸外墙涂料计算；
2107 | 011407002345 | 天棚喷刷涂料 | (1)基层类型:混凝土基层 (2)喷刷涂料部位:空调搁板底面等 (3)腻子种类:2mm厚腻子粉 (4)刮腻子要求:满刮、二遍 (5)涂料品种、喷刷遍数:外墙丙烯酸酯涂料 | m2 | 137.02 | 41.66 |  | 5708.25
外墙面工程 | [8 empty] | 分项工程(17房屋建筑与装饰)
外饰3：米黄色仿石砖(规格600*300*8m,水平分缝缝宽5mm)
2108 | 011204003304 | 块料墙面 | (1)墙体类型:砖墙、混凝土墙 (2)安装方式:5mm厚面 | m2 | 1423.591 | 168.85 |  | 240373.34
分部分项工程量清单与计价表
工程名称：南安市校舍安全改扩建项目（第二批） | [6 empty] | 第244页 共683页
序号 | 项目编码 | 项目名称 | 项目特征描述 | 计量单位 | 工程量 | 金 额(元)
[6 empty] | 综合单价 |  | 合价
砖专用粘结剂 (3)面层材料品种、规格、颜色:米黄色仿石砖600*300*8mm (4)缝宽、嵌缝材料种类:专用勾缝剂勾缝
2109 | 011201004890 | 立面砂浆找平层 | (1)基层类型:砖墙/混凝土墙 (2)找平层砂浆厚度、配合比:20mm厚1:2.5水泥防水砂浆(内掺5%的防水剂)，掺入耐碱抗裂纤维0.9kg/m3 | m2 | 1423.591 | 30.33 |  | 43177.52
2110 | 010903002373 | 墙面涂膜防水 | (1)防水膜品种:聚合物水泥基防水涂料 (2)涂膜厚度、遍数:1.5mm厚 | m2 | 1423.591 | 39.1 |  | 55662.41
外饰1、2：白色、深灰色仿砖真石漆
2111 | 011406001611 | 抹灰面油漆涂料 | (1)部位:外墙面 (2)基层类型:抹灰面 (3)腻子种类、遍数:2mm厚耐水腻子磨平，二遍 (4)油漆涂料品种、遍数（或厚度）:真石漆外墙涂料(一底二度) | m2 | 2530.653 | 103.4 |  | 261669.52
2112 | 011201004891 | 立面砂浆找平层 | (1)基层类型:砖墙/混凝土墙 (2)找平层砂浆厚度、配合比:20mm厚1:2.5水泥防水砂浆(内掺5%的防水剂)，掺入耐碱抗裂纤维0.9kg/m3 | m2 | 2530.653 | 30.33 |  | 76754.71
2113 | 010903002374 | 墙面涂膜防水 | (1)防水膜品种:聚合物水泥基防水涂料 (2)涂膜厚度、遍数:1.5mm厚 | m2 | 2530.653 | 39.1 |  | 98948.53
2114 | 011406001612 | 抹灰面油漆涂料 | (1)部位:外墙管刷油漆 (2)油漆涂料品种、遍数（或厚度）:真石漆外墙涂料(一底二度) | m2 | 80.556 | 86.14 |  | 6939.09
外饰2：丙烯酸外墙涂料（女儿墙+屋面楼梯间内侧）
2115 | 011406001613 | 抹灰面油漆涂料 | (1)部位:外墙面 (2)基层类型:抹灰面 (3)腻子种类、遍数:2mm厚耐水腻子磨平，二遍 (4)油漆涂料品种、遍数（或厚度）:丙烯酸外墙涂料(一底二度) | m2 | 291.67 | 41.66 |  | 12150.97
2116 | 011201004892 | 立面砂浆找平层 | (1)基层类型:砖墙/混凝土墙 (2)找平层砂浆厚度、配合比:20mm厚1:2.5 | m2 | 291.67 | 30.33 |  | 8846.35
分部分项工程量清单与计价表
工程名称：南安市校舍安全改扩建项目（第二批） | [6 empty] | 第245页 共683页
序号 | 项目编码 | 项目名称 | 项目特征描述 | 计量单位 | 工程量 | 金 额(元)
[6 empty] | 综合单价 |  | 合价
水泥防水砂浆(内掺5%的防水剂)，掺入耐碱抗裂纤维0.9kg/m3
2117 | 010903002375 | 墙面涂膜防水 | (1)防水膜品种:聚合物水泥基防水涂料 (2)涂膜厚度、遍数:1.5mm厚 | m2 | 291.67 | 39.1 |  | 11404.3
木纹色铝方通格栅装饰
2118 | 010807005004 | 金属格栅窗 | (1)框、扇材质:木纹色铝方通格栅装饰，100X100X3mm@100mm | m2 | 96.9 | 578.4 |  | 56046.96
门窗工程 | [8 empty] | 分项工程(17房屋建筑与装饰)
未深化门窗
2119 | 010802003162 | 钢质防火门 | (1)门窗代号及尺寸:FM乙0921，900*2100mm (2)门框、扇材质:钢质乙级防火门 (3)综合 含门锁，闭门器、五金配件 | m2 | 18.9 | 572.13 |  | 10813.26
2120 | 010802001268 | 金属（塑钢）门 | (1)门窗代号及尺寸:M0922，900*2200mm (2)门框、扇材质:铝合金断热粉末喷涂 (3)玻璃品种、厚度:5高透光单银low-E+12空气+5透明中空双钢化玻璃（磨砂） (4)含门吸、五金配件 | m2 | 9.9 | 821.31 |  | 8130.97
2121 | 010802001269 | 金属（塑钢）门 | (1)门窗代号及尺寸:M1124，1100*2400mm (2)门框、扇材质:钢质烤漆平开门 (3)含门吸、五金配件 | m2 | 26.4 | 508.54 |  | 13425.46
2122 | 010802001270 | 金属（塑钢）门 | (1)门窗代号及尺寸:M1231b，1200*3150mm (2)门框、扇材质:钢质烤漆平开门 (3)含门吸、五金配件 | m2 | 226.8 | 513.87 |  | 116545.72
2123 | 010802001271 | 金属（塑钢）门 | (1)门窗代号及尺寸:M1522，1500*2200mm (2)门框、扇材质:钢质烤漆平开门 (3)含门吸、五金配件 | m2 | 6.6 | 516.59 |  | 3409.49
2124 | 010802001272 | 金属（塑钢）门 | (1)门窗代号及尺寸:ZM1124，1100*2400mm (2)门框、扇材质:铝合金断热粉末喷涂 (3)玻璃品种、厚度:5高透光单银low-E+12空气+5透明中空双钢化玻璃（磨砂） (4)含门吸、五金配件 | m2 | 13.2 | 816.84 |  | 10782.29
门联窗深化
2125 | 010802001273 | 金属（塑钢）门 | (1)门窗代号及尺寸:M | m2 | 13.475 | 508.27 |  | 6848.94
分部分项工程量清单与计价表
工程名称：南安市校舍安全改扩建项目（第二批） | [6 empty] | 第246页 共683页
序号 | 项目编码 | 项目名称 | 项目特征描述 | 计量单位 | 工程量 | 金 额(元)
[6 empty] | 综合单价 |  | 合价
LC2631b，2600*3050mm (2)门框、扇材质:钢质烤漆门 (3)门规格:1100*2450mm (4)含门吸、五金配件
2126 | 010807001421 | 金属（塑钢、断桥）窗 | (1)门窗代号及尺寸:MLC2631b，2600*3050mm (2)框、扇材质:铝合金断热粉末喷涂 (3)玻璃品种、厚度:5高透光单银low-E+12空气+5透明中空双钢化玻璃 (4)固定窗规格:600*2600mm (5)推拉窗规格:1500*1500mm (6)含五金配件、防脱落装置 (7)木塑附框（90系列） | m2 | 19.05 | 964.05 |  | 18365.15
窗深化
2127 | 010807001422 | 金属（塑钢、断桥）窗 | (1)门窗代号及尺寸:C1221，1200*2100mm (2)框、扇材质:铝合金断热粉末喷涂 (3)玻璃品种、厚度:5高透光单银low-E+12空气+5透明中空双钢化玻璃 (4)推拉窗规格:1500*2100mm (5)固定窗规格:600*2100mm (6)含五金配件、防脱落装置 (7)木塑附框（90系列） | m2 | 12.6 | 811.92 |  | 10230.19
2128 | 010807001423 | 金属（塑钢、断桥）窗 | (1)门窗代号及尺寸:C1221，1200*2100mm (2)框、扇材质:铝合金断热粉末喷涂 (3)玻璃品种、厚度:5高透光单银low-E+12空气+5透明中空双钢化玻璃（磨砂） (4)推拉窗规格:1500*2100mm (5)固定窗规格:600*2100mm (6)含五金配件、防脱落装置 (7)木塑附框（90系列） | m2 | 12.6 | 838.45 |  | 10564.47
2129 | 010807001424 | 金属（塑钢、断桥）窗 | (1)门窗代号及尺寸:固定C1638，1600*380 | m2 | 18.24 | 556.29 |  | 10146.73
分部分项工程量清单与计价表
工程名称：南安市校舍安全改扩建项目（第二批） | [6 empty] | 第247页 共683页
序号 | 项目编码 | 项目名称 | 项目特征描述 | 计量单位 | 工程量 | 金 额(元)
[6 empty] | 综合单价 |  | 合价
0mm (2)框、扇材质:铝合金断热粉末喷涂 (3)玻璃品种、厚度:6高透光单银low-E+12空气+6透明中空双钢化玻璃 (4)固定窗规格:1600*3800mm (5)含五金配件、防坠落装置:含五金配件 (6)木塑附框（50系列）
2130 | 010807001425 | 金属（塑钢、断桥）窗 | (1)门窗代号及尺寸:固定C1654，1600*5400mm (2)框、扇材质:铝合金断热粉末喷涂 (3)玻璃品种、厚度:6高透光单银low-E+12空气+6透明中空双钢化玻璃、8高透光单银low-E+12空气+8透明中空双钢化玻璃 (4)固定窗规格:1600*5400mm (5)含五金配件 (6)木塑附框（50系列） | m2 | 8.64 | 563.18 |  | 4865.88
2131 | 010807001426 | 金属（塑钢、断桥）窗 | (1)门窗代号及尺寸:C1813，1800*1300mm (2)框、扇材质:铝合金断热粉末喷涂 (3)玻璃品种、厚度:5高透光单银low-E+12空气+5透明中空双钢化玻璃（磨砂） (4)推拉窗规格:1800*1300mm (5)含五金配件、防脱落装置 (6)木塑附框（90系列） | m2 | 23.4 | 749.58 |  | 17540.17
2132 | 010807001427 | 金属（塑钢、断桥）窗 | (1)门窗代号及尺寸:C2015，2000*1550mm (2)框、扇材质:铝合金断热粉末喷涂 (3)玻璃品种、厚度:5高透光单银low-E+12空气+5透明中空双钢化玻璃 (4)推拉窗规格:2000*1550mm (5)含五金配件、防脱落装置 (6)木塑附框（90系列） | m2 | 31 | 697.46 |  | 21621.26
2133 | 010807001428 | 金属（塑钢、断桥）窗 | (1)门窗代号及尺寸:C2120，2100*2000mm | m2 | 37.8 | 724.85 |  | 27399.33
分部分项工程量清单与计价表
工程名称：南安市校舍安全改扩建项目（第二批） | [6 empty] | 第248页 共683页
序号 | 项目编码 | 项目名称 | 项目特征描述 | 计量单位 | 工程量 | 金 额(元)
[6 empty] | 综合单价 |  | 合价
(2)框、扇材质:铝合金断热粉末喷涂 (3)玻璃品种、厚度:5高透光单银low-E+12空气+5透明中空双钢化玻璃 (4)推拉窗规格:1500*2100mm (5)固定窗规格:500*2100mm (6)含五金配件、防脱落装置 (7)木塑附框（90系列）
2134 | 010807001429 | 金属（塑钢、断桥）窗 | (1)门窗代号及尺寸:C2121，2100*2100mm (2)框、扇材质:铝合金断热粉末喷涂 (3)玻璃品种、厚度:5高透光单银low-E+12空气+5透明中空双钢化玻璃 (4)推拉窗规格:1500*2100mm (5)固定窗规格:600*2100m (6)含五金配件、防脱落装置 (7)木塑附框（90系列） | m2 | 220.5 | 714.65 |  | 157580.33
2135 | 010807001430 | 金属（塑钢、断桥）窗 | (1)门窗代号及尺寸:C2521，2500*2100mm (2)框、扇材质:铝合金断热粉末喷涂 (3)玻璃品种、厚度:5高透光单银low-E+12空气+5透明中空双钢化玻璃 (4)推拉窗规格:1500*2500mm (5)固定窗规格:600*2500mm (6)含五金配件、防脱落装置 (7)木塑附框（90系列） | m2 | 315 | 728.21 |  | 229386.15
2136 | 010807001431 | 金属（塑钢、断桥）窗 | (1)门窗代号及尺寸:C2121X，2100*2100mm (2)框、扇材质:铝合金断热粉末喷涂 (3)玻璃品种、厚度:5高透光单银low-E+12空气+5透明中空双钢化玻璃、易于破碎安全玻璃 (4)推拉窗规格 :1500*900mm (5)固定窗规格:600*2100+1500*1200mm (6)含五金配件、防脱 | m2 | 44.1 | 663.38 |  | 29255.06
分部分项工程量清单与计价表
工程名称：南安市校舍安全改扩建项目（第二批） | [6 empty] | 第249页 共683页
序号 | 项目编码 | 项目名称 | 项目特征描述 | 计量单位 | 工程量 | 金 额(元)
[6 empty] | 综合单价 |  | 合价
落装置 (7)木塑附框（90系列）
2137 | 010807003097 | 金属百叶窗 | (1)BY1431，1400*3100mm (2)框、扇材质:铝合金粉末喷涂 | m2 | 260.4 | 388.59 |  | 101188.84
2138 | 010807003098 | 金属百叶窗 | (1)空调外机围栏BY1，2800*800mm (2)框、扇材质:铝合金粉末喷涂 | m2 | 11.2 | 385.08 |  | 4312.9
2139 | 010903002376 | 墙面涂膜防水 | (1)外墙门窗洞口四周采用1.5mm厚JS防水涂层 (2)防水膜品种:JS防水涂层 (3)涂膜厚度、遍数:1.5mm厚 | m2 | 385.074 | 39.1 |  | 15056.39
其他装饰工程 | [8 empty] | 分项工程(17房屋建筑与装饰)
未注明楼梯栏杆
2140 | 011503001342 | 金属扶手、栏杆、栏板 | (1)具体做法详设计和图集22J403-1（B1/2-7），H=0.9m (2)扶手材料种类、规格:Φ60*3mm不锈钢钢管 (3)栏杆材料种类、规格:Φ28mm不锈钢立管间距小于110mm (4)固定配件种类:Q235B预埋铁件，具体详22J403-1（B1/2-7） | m | 81.657 | 497.72 |  | 40642.32
2141 | 011503001343 | 金属扶手、栏杆、栏板 | (1)具体做法详设计和图集22J403-1（B1/2-7），H=1.2m (2)扶手材料种类、规格:Φ60*3mm不锈钢钢管 (3)栏杆材料种类、规格:Φ28mm不锈钢立管间距小于110mm (4)固定配件种类:Q235B预埋铁件，具体详22J403-1（B1/2-7） | m | 4.32 | 621.3 |  | 2684.02
2142 | 011503005059 | 金属靠墙扶手 | (1)楼梯靠墙扶手做法参见国标22J403-1~5-4-大样4 (2)扶手材料种类、规格:φ30*2@1000mm 不锈钢钢管扶手、φ60*2mm不锈钢钢管扶手 (3)固定配件种类:Q235B预埋铁件，具体详22J403-1（B1/2-7） | m | 121.197 | 144.97 |  | 17569.93
节点栏杆
2143 | 011503001345 | 金属扶手、栏杆、栏板 | (1)外走廊栏杆 H=350 | m | 226.1 | 512.81 |  | 115946.34
分部分项工程量清单与计价表
工程名称：南安市校舍安全改扩建项目（第二批） | [6 empty] | 第250页 共683页
序号 | 项目编码 | 项目名称 | 项目特征描述 | 计量单位 | 工程量 | 金 额(元)
[6 empty] | 综合单价 |  | 合价
mm (2)扶手材料种类、规格:φ70*3mm不锈钢圆管扶手、φ50*3mm不锈钢圆管横杆 (3)栏杆材料种类、规格:φ70*3mm@1000mm不锈钢圆管立柱 (4)固定配件种类:预埋铁件，22J403-1-M4/5-19
2144 | 011503001346 | 金属扶手、栏杆、栏板 | (1)护窗栏杆做法详22J403-1-3-49-PB37，H=1000mm (2)扶手材料种类、规格:φ60*3mm不锈钢钢管扶手 (3)栏杆材料种类、规格:φ60*5mm不锈钢钢管立柱@1200 (4)栏板材料种类、规格、颜色:φ20mm钢管立柱@100、-40*8mm扁钢 (5)固定配件种类:预埋件（详M8/5-19) | m | 8 | 455.01 |  | 3640.08
卫生间
2145 | 011210005065 | 成品隔断 | (1)卫生间隔断(2400mm高)，做法参16J914-1-1/XT8 (2)隔断材料品种、规格、颜色:18mm厚塑科贴面胶和板隔断 | m2 | 415.2 | 164.3 |  | 68217.36
2146 | 011210005066 | 成品隔断 | (1)小便斗隔断（550mm高)，做法参16J914-1-1/XT8 (2)隔断材料品种、规格、颜色:18mm厚塑科贴面胶和板隔断 | m2 | 8.718 | 137.35 |  | 1197.42
2147 | 010401012091 | 零星砌砖 | (1)零星砌砖名称、部位:卫生间蹲位垫高，做法参16J914-1-1/XT18 (2)砖品种、规格、强度等级:120mm厚MU10非粘土烧结砖 (3)砂浆强度等级、配合比:M5水泥砂浆 | m3 | 2.254 | 797.78 |  | 1798.2
2148 | 010404001362 | 垫层 | (1)卫生间蹲位垫高，做法参16J914-1-1/XT18 (2)垫层材料种类、配合比、厚度:轻骨料混凝土垫层 | m3 | 18.939 | 354.77 |  | 6718.99
2149 | 011505001078 | 洗漱台 | (1)材料品种、规格、颜色:盥洗台面为25mm厚芝麻灰花岗岩，≤1m2 | m2 | 5.85 | 399.51 |  | 2337.13
分部分项工程量清单与计价表
工程名称：南安市校舍安全改扩建项目（第二批） | [6 empty] | 第251页 共683页
序号 | 项目编码 | 项目名称 | 项目特征描述 | 计量单位 | 工程量 | 金 额(元)
[6 empty] | 综合单价 |  | 合价
(2)支架、配件品种、规格:内嵌台下盆带角钢架支撑 (3)盥洗盆,做法参16J914-1，1/XT11
2150 | 011505001079 | 洗漱台 | (1)材料品种、规格、颜色:盥洗台面为25mm厚芝麻灰花岗岩，＞1m2 (2)支架、配件品种、规格:内嵌台下盆带角钢架支撑 (3)盥洗盆,做法参16J914-1，1/XT11 | m2 | 28.2 | 325.78 |  | 9187
2151 | 011505010063 | 镜面玻璃 | (1)镜面玻璃品种、规格:成品镜面玻璃，镜子高为700mm (2)框材质、断面尺寸:≤1.0㎡ (3)梳妆镜,做法参16J914-1，3/XT25 | m2 | 4.2 | 314.66 |  | 1321.57
2152 | 011505010064 | 镜面玻璃 | (1)镜面玻璃品种、规格:成品镜面玻璃，镜子高为1200mm (2)框材质、断面尺寸:＞1.0㎡ (3)梳妆镜,做法参16J914-1，3/XT25 | m2 | 36 | 260.7 |  | 9385.2
2153 | 011505008032 | 卫生纸盒 | (1)材料品种、规格、颜色:成品不锈钢卫生间纸盒 | 个 | 5 | 36.53 |  | 182.65
2154 | 011505004092 | 浴缸拉手 | (1)材料品种、规格、颜色:无障碍洗脸盆抓杆 (2)安全抓杆,做法参12J926-，2/J9 | 个 | 5 | 209.39 |  | 1046.95
2155 | 011505004093 | 浴缸拉手 | (1)材料品种、规格、颜色:无障碍坐便器抓杆 (2)安全抓杆,做法参12J926-，2/J9 | 个 | 5 | 159.49 |  | 797.45
2156 | 011505004094 | 浴缸拉手 | (1)材料品种、规格、颜色:安全抓杆 (2)安全抓杆,做法参12J926-，2/J9 | 个 | 5 | 109.59 |  | 547.95
2157 | 01B003004 | 多功能台兼搁物架 | (1)成品塑料多功能台兼搁物架 | 个 | 5 | 370.53 |  | 1852.65
2158 | 01B004004 | 成品不锈钢挂衣钩 | (1)成品不锈钢挂衣钩 | 个 | 5 | 12.35 |  | 61.75
2159 | 011002005032 | 聚氯乙烯板面层 | (1)防腐部位:楼梯滑动支座构造 (2)面层材料品种、厚度:5mm厚聚四氟乙烯板 | m2 | 11.2 | 212.99 |  | 2385.49
2160 | 01B002001010 | 成品仿窗花条砖装饰，面饰白色真石漆 | (1)成品仿窗花条砖装饰，面饰白色真石漆 | m2 | 5.76 | 151.18 |  | 870.8
2161 | 010903004104 | 墙面变形缝 | (1)外露现浇挑檐板、 | m | 15.5 | 12.89 |  | 199.8
分部分项工程量清单与计价表
工程名称：南安市校舍安全改扩建项目（第二批） | [6 empty] | 第252页 共683页
序号 | 项目编码 | 项目名称 | 项目特征描述 | 计量单位 | 工程量 | 金 额(元)
[6 empty] | 综合单价 |  | 合价
女儿墙或通长阳台板,每隔12m宜设置温度缝,缝宽20mm (2)嵌缝材料种类:建筑油膏嵌缝
200mm高混凝土讲台详93J13-3/26
2162 | 010404001363 | 垫层 | (1)垫层材料种类、配合比、厚度:120mm厚1:4石灰煤渣填实 | m3 | 11.071 | 304.64 |  | 3372.67
2163 | 010501001256 | 垫层 | (1)混凝土种类（商品混凝土、现场拌制，泵送、非泵送）:商品混凝土，非泵送 (2)混凝土强度等级:C15 | m3 | 6.881 | 478.12 |  | 3289.94
2164 | 010401012092 | 零星砌砖 | (1)零星砌砖名称、部位:讲台垫高 (2)砖品种、规格、强度等级:水泥实心砖 240×115×53mm MU10 (3)砂浆强度等级、配合比:M5.0混合砂浆 | m3 | 2.691 | 799.45 |  | 2151.32
2165 | 011101001110 | 水泥砂浆楼地面 | (1)面层厚度、砂浆配合比:20mm厚1:2水泥砂浆抹光 | m2 | 152.07 | 31.76 |  | 4829.74
标识牌
2166 | 080802013010 | 标识牌 | (1)名称:PVC警示标识板 (2)规格:200x300mm | 块 | 99 | 7.4 |  | 732.6
室外总体工程 | [8 empty] | 单位工程(17房屋建筑与装饰)
室外总体 | [8 empty] | 分项工程(17房屋建筑与装饰)
花池
2167 | 031001002004 | 钢管 | (1)规格、压力等级:φ50mm钢管排水管@2000mm (2)连接形式:焊接 (3)安装部位:室外花池 (4)管口处无纺布包卵石滤水 | m | 3.72 | 39.44 |  | 146.72
2168 | 011406001614 | 抹灰面油漆涂料 | (1)部位:外墙面 (2)基层类型:抹灰面 (3)腻子种类、遍数:2厚耐水腻子磨平，二遍 (4)油漆涂料品种、遍数（或厚度）:真石漆外墙涂料(一底二度) | m2 | 59.248 | 103.4 |  | 6126.24
2169 | 011201004893 | 立面砂浆找平层 | (1)基层类型:砖墙/混凝土墙 (2)找平层砂浆厚度、配合比:20mm厚1:2.5水泥防水砂浆(内掺5% | m2 | 59.248 | 30.33 |  | 1796.99
分部分项工程量清单与计价表
工程名称：南安市校舍安全改扩建项目（第二批） | [6 empty] | 第253页 共683页
序号 | 项目编码 | 项目名称 | 项目特征描述 | 计量单位 | 工程量 | 金 额(元)
[6 empty] | 综合单价 |  | 合价
的防水剂)，掺入耐碱抗裂纤维0.9kg/m3
2170 | 010903002377 | 墙面涂膜防水 | (1)防水膜品种:聚合物水泥基防水涂料 (2)涂膜厚度、遍数:1.5mm厚 | m2 | 59.248 | 39.1 |  | 2316.6
2171 | 010904003119 | 楼（地）面砂浆防水(防潮) | (1)防水层做法:20mm厚1:2.5水泥砂浆加5%防水剂 | m2 | 7.728 | 30.3 |  | 234.16
2172 | 010515001996 | 现浇构件钢筋 | (1)钢筋种类、规格:圆钢筋HPB300φ6mm | t | 0.009 | 6363.68 |  | 57.27
2173 | 010515001997 | 现浇构件钢筋 | (1)钢筋种类、规格:圆钢筋HPB300φ8mm | t | 0.051 | 6174.7 |  | 314.91
2174 | 010507005094 | 压顶 | (1)断面尺寸:120*60mm (2)混凝土种类（商品混凝土、现场拌制，泵送、非泵送）:商品混凝土、非泵送 (3)混凝土强度等级:C20 | m3 | 0.464 | 688.96 |  | 319.68
2175 | 010401003095 | 实心砖墙 | (1)砖品种、规格、强度等级:200mm混凝土小型实心砌块 、MU10.0 (2)墙体类型、砌筑高度:花池墙 (3)砂浆强度等级、配合比:M10水泥砂浆 | m3 | 7.883 | 721.32 |  | 5686.17
2176 | 010404001364 | 垫层 | (1)垫层材料种类、配合比、厚度:150mm3：7灰土垫层 | m3 | 4.25 | 291.62 |  | 1239.39
2177 | 010101003261 | 挖沟槽土方 | (1)土壤类别:三类土 (2)挖土深度:2m以内 | m3 | 46.213 | 7.32 |  | 338.28
2178 | 010103001547 | 回填方 | (1)基础回填 (2)密实度要求:按设计及相关规范 (3)填方材料品种:按设计及相关规范 (4)填方粒径要求:按设计及相关规范 (5)填方来源、运距:场内平衡、运距投标单位自行考虑 | m3 | 35.935 | 10.47 |  | 376.24
2179 | 010103002258 | 余方弃置 | (1)废弃料品种:土渣 (2)运距:由投标人自行考虑 | m3 | 4.908 | 16.25 |  | 79.76
混凝土路面
2180 | 040203007104 | 水泥混凝土 | (1)厚度:220厚 (2)混凝土强度等级:C25 | m2 | 704.14 | 120.18 |  | 84623.55
2181 | 040202009027 | 砂砾石 | (1)厚度:300厚 (2)石料规格:天然级配砂石 (3)素土夯实,夯实≥9 | m2 | 704.14 | 33.28 |  | 23433.78
分部分项工程量清单与计价表
工程名称：南安市校舍安全改扩建项目（第二批） | [6 empty] | 第254页 共683页
序号 | 项目编码 | 项目名称 | 项目特征描述 | 计量单位 | 工程量 | 金 额(元)
[6 empty] | 综合单价 |  | 合价
4%
2182 | 040204004041 | 安砌侧（平、缘）石 | (1)材料品种、规格:平缘石150厚150×900花岗岩芝麻白,机切面、30厚1:3水泥砂浆结合层 (2)基础、垫层：材料品种、厚度:100厚C20素混凝土垫层、150厚碎石垫层,碾压密实 (3)素土夯实,夯实≥93% | m | 207.52 | 87.06 |  | 18066.69
绿化种植 | [8 empty] | 分项工程(17房屋建筑与装饰)
2183 | 050102001095 | 栽植乔木 | (1)种类:三杆香樟 (2)胸径或干径:胸径45cm (3)株高、冠径:高度600cm，冠幅450cm (4)养护期:一年（成活养护期半年+日常养护期半年） (5)基肥:15KG/株 (6)假植苗、全冠、冠幅完整、饱满、不得偏冠,每杆>15cm | 株 | 18 | 7288.71 |  | 131196.78
2184 | 050102002014 | 栽植灌木 | (1)种类:四季桂 (2)根盘直径:胸径8-10cm (3)养护期:一年（成活养护期半年+日常养护期半年） (4)冠丛高:高度250cm (5)蓬径:冠幅150-200cm (6)基肥:15KG/株 (7)袋苗,树形饱满,姿态优美,全冠 | 株 | 18 | 722.97 |  | 13013.46
2185 | 050102012057 | 铺种草皮 | (1)养护期:一年（成活养护期半年+日常养护期半年） (2)草皮种类:马尼拉草 (3)铺种方式:满铺 (4)基肥:10kg/m2 | m2 | 829.04 | 41.34 |  | 34272.51
2186 | 050101010057 | 整理绿化用地 | (1)回填土质要求:满足规范及设计要求 (2)取土运距:由投标单位自行考虑 (3)回填厚度:满足规范及设计要求 (4)找平找坡要求:满足规范及设计要求 (5)弃渣运距:由投标单位自行考虑 | m2 | 829.04 | 4.28 |  | 3548.29
2187 | 050101009057 | 种植土回(换)填 | (1)弃土运距:由投标单位自行考虑 (2)回填土质要求:种 | m3 | 248.712 | 72.52 |  | 18036.59
分部分项工程量清单与计价表
工程名称：南安市校舍安全改扩建项目（第二批） | [6 empty] | 第255页 共683页
序号 | 项目编码 | 项目名称 | 项目特征描述 | 计量单位 | 工程量 | 金 额(元)
[6 empty] | 综合单价 |  | 合价
植土（一类土），满足规范及设计要求 (3)取土运距:由投标单位自行考虑 (4)回填厚度:30cm
安装工程 | [8 empty] | 单位工程(17安装)
电气工程 | [8 empty] | 分项工程(17安装)
2188 | 030404017370 | 配电箱 | (1)名称:成套配电箱 (2)安装方式:底距地1.5米明装 (3)型号:ZAP1 | 台 | 1 | 10019.24 |  | 10019.24
2189 | 030404017371 | 配电箱 | (1)名称:成套配电箱 (2)安装方式:底距地1.5米明装 (3)型号: ZAK1 | 台 | 1 | 9026.2 |  | 9026.2
2190 | 030404017372 | 配电箱 | (1)名称:成套配电箱 (2)安装方式:底距地1.5米明装 (3)型号:1AL1 | 台 | 1 | 2775.25 |  | 2775.25
2191 | 030404017373 | 配电箱 | (1)名称:成套配电箱 (2)安装方式:底距地1.5米明装 (3)型号:2~5AL1 | 台 | 4 | 2237.97 |  | 8951.88
2192 | 030404017374 | 配电箱 | (1)名称:成套配电箱 (2)安装方式:底距地1.5米明装 (3)型号:1~5AK1 | 台 | 5 | 3810.28 |  | 19051.4
2193 | 030404017375 | 配电箱 | (1)名称:成套配电箱 (2)安装方式:底距地1.5米明装 (3)型号:RF-ACwyb | 台 | 1 | 8563.87 |  | 8563.87
2194 | 030404017376 | 配电箱 | (1)名称:成套配电箱 (2)安装方式:底距地1.8米明装 (3)型号:AR1 | 台 | 30 | 807.69 |  | 24230.7
2195 | 030404017377 | 配电箱 | (1)名称:成套配电箱 (2)安装方式:底距地1.8米明装 (3)型号:AR2 | 台 | 5 | 1164.64 |  | 5823.2
2196 | 030404017378 | 配电箱 | (1)名称:成套配电箱 (2)安装方式:底距地1.8米明装 (3)型号:AR3 | 台 | 5 | 1164.64 |  | 5823.2
2197 | 030411003071 | 桥架 | (1)材质:钢制 (2)规格:(250+50)×100 (3)名称:防火型封闭式金属槽盒 | m | 322.44 | 140.46 |  | 45289.92
2198 | 030411003072 | 桥架 | (1)材质:钢制 (2)规格:200×100 (3)名称:强电密闭型槽盒 | m | 19.5 | 97.86 |  | 1908.27
2199 | 030411003073 | 桥架 | (1)材质:钢制 (2)规格:300×100 (3)名称:强电密闭型 | m | 79.95 | 118.28 |  | 9456.49
分部分项工程量清单与计价表
工程名称：南安市校舍安全改扩建项目（第二批） | [6 empty] | 第256页 共683页
序号 | 项目编码 | 项目名称 | 项目特征描述 | 计量单位 | 工程量 | 金 额(元)
[6 empty] | 综合单价 |  | 合价
槽盒
2200 | 030413001071 | 电缆桥架支撑架 | (1)材质:型钢 (2)规格:综合 (3)名称:电缆桥架支撑架制作、安装 | kg | 434.15 | 15.14 |  | 6573.03
2201 | 030408008050 | 防火堵洞 | (1)材质:防火堵料 (2)部位:墙板 | m3 | 0.01 | 4472.35 |  | 44.72
2202 | 030411001756 | 配管 | (1)材质:热镀锌焊接钢管 (2)规格:DN150 (3)名称:配管 (4)配置形式:暗配 | m | 11.04 | 161.57 |  | 1783.73
2203 | 030411001757 | 配管 | (1)材质:热镀锌焊接钢管 (2)规格:DN50 (3)名称:配管 (4)配置形式:暗配 | m | 8.3 | 42.53 |  | 353
2204 | 030411001758 | 配管 | (1)材质:热镀锌焊接钢管 (2)规格:DN25 (3)名称:配管 (4)配置形式:暗配 | m | 38.24 | 21.7 |  | 829.81
2205 | 030411001759 | 配管 | (1)材质:热镀锌焊接钢管 (2)规格:DN20 (3)名称:配管 (4)配置形式:暗配 | m | 744.45 | 17.51 |  | 13035.32
2206 | 030411001760 | 配管 | (1)材质:PVC管 (2)规格:DN32 (3)名称:配管 (4)配置形式:暗配 | m | 78.88 | 13.32 |  | 1050.68
2207 | 030411001761 | 配管 | (1)材质:PVC管 (2)规格:DN32 (3)名称:配管 (4)配置形式:明配 | m | 85.78 | 17.06 |  | 1463.41
2208 | 030411001762 | 配管 | (1)材质:PVC管 (2)规格:DN25 (3)名称:配管 (4)配置形式:暗配 | m | 892.01 | 11.14 |  | 9936.99
2209 | 030411001763 | 配管 | (1)材质:PVC管 (2)规格:DN25 (3)名称:配管 (4)配置形式:明配 | m | 70.65 | 14.55 |  | 1027.96
2210 | 030411001764 | 配管 | (1)材质:PVC管 (2)规格:DN20 (3)名称:配管 (4)配置形式:暗配 | m | 2093.27 | 10.97 |  | 22963.17
2211 | 030411001765 | 配管 | (1)材质:PVC管 (2)规格:DN20 (3)名称:配管 (4)配置形式:明配 | m | 1384.2 | 13.48 |  | 18659.02
2212 | 030411001766 | 配管 | (1)材质:PC管重型难燃 (2)规格:DN20 (3)名称:配管 | m | 348.26 | 11.45 |  | 3987.58
分部分项工程量清单与计价表
工程名称：南安市校舍安全改扩建项目（第二批） | [6 empty] | 第257页 共683页
序号 | 项目编码 | 项目名称 | 项目特征描述 | 计量单位 | 工程量 | 金 额(元)
[6 empty] | 综合单价 |  | 合价
(4)配置形式:暗配
2213 | 030411001767 | 配管 | (1)材质:金属软管 (2)规格:DN32 (3)名称:配管 (4)配置形式:明配 | m | 0.5 | 56.48 |  | 28.24
2214 | 030411001768 | 配管 | (1)材质:金属软管 (2)规格:DN25 (3)名称:配管 (4)配置形式:明配 | m | 49.5 | 50.51 |  | 2500.25
2215 | 030411001769 | 配管 | (1)材质:金属软管 (2)规格:DN20 (3)名称:配管 (4)配置形式:明配 | m | 470.5 | 46.26 |  | 21765.33
2216 | 030413001072 | 铁构件 | (1)材质:钢制 (2)名称:一般铁构件制作安装 | kg | 191.3 | 17.53 |  | 3353.49
2217 | 030408001303 | 电力电缆 | (1)型号:WDZBN-YJY (2)规格:3×4mm2 (3)材质:铜芯 (4)名称:电力电缆 (5)电压等级(kV):1KV (6)敷设方式、部位:管内、桥架 | m | 17.88 | 25.27 |  | 451.83
2218 | 030408001304 | 电力电缆 | (1)型号:WDZBN-YJY (2)规格:5×2.5mm2 (3)材质:铜芯 (4)名称:电力电缆 (5)电压等级(kV):1KV (6)敷设方式、部位:管内、桥架 | m | 98.34 | 32.8 |  | 3225.55
2219 | 030408001306 | 电力电缆 | (1)型号:WDZB-YJY (2)规格:4×35+1×16mm2 (3)材质:铜芯 (4)名称:电力电缆 (5)电压等级(kV):1KV (6)敷设方式、部位:管内、桥架 | m | 44.11 | 175.23 |  | 7729.4
2220 | 030408001307 | 电力电缆 | (1)型号:WDZB-YJY (2)规格:4×35+1×16mm2 (3)材质:铜芯 (4)名称:竖直电力电缆 (5)电压等级(kV):1KV (6)敷设方式、部位:管内、桥架 | m | 30.62 | 226.62 |  | 6939.1
2221 | 030408001308 | 电力电缆 | (1)型号:WDZB-YJY (2)规格:4×150+1×70mm2 (3)材质:铜芯 (4)名称:电力电缆 (5)电压等级(kV):1KV (6)敷设方式、部位:管内、桥架 | m | 16.48 | 692.22 |  | 11407.79
2222 | 030408001309 | 电力电缆 | (1)型号:WDZB-YJY (2)规格:4×240+1×1 | m | 15.83 | 1092.86 |  | 17299.97
分部分项工程量清单与计价表
工程名称：南安市校舍安全改扩建项目（第二批） | [6 empty] | 第258页 共683页
序号 | 项目编码 | 项目名称 | 项目特征描述 | 计量单位 | 工程量 | 金 额(元)
[6 empty] | 综合单价 |  | 合价
20mm2 (3)材质:铜芯 (4)名称:电力电缆 (5)电压等级(kV):1KV (6)敷设方式、部位:管内、桥架
2223 | 030408001310 | 电力电缆 | (1)型号:WDZB-YJY (2)规格:5×2.5mm2 (3)材质:铜芯 (4)名称:电力电缆 (5)电压等级(kV):1KV (6)敷设方式、部位:管内、桥架 | m | 12.79 | 28.94 |  | 370.14
2224 | 030408001311 | 电力电缆 | (1)型号:WDZB-YJY (2)规格:5×2.5mm2 (3)材质:铜芯 (4)名称:竖直电力电缆 (5)电压等级(kV):1KV (6)敷设方式、部位:管内、桥架 | m | 15.99 | 78.48 |  | 1254.9
2225 | 030408001312 | 电力电缆 | (1)型号:WDZB-YJY (2)规格:4×25+1×16mm2 (3)材质:铜芯 (4)名称:电力电缆 (5)电压等级(kV):1KV (6)敷设方式、部位:管内、桥架 | m | 54.4 | 136.94 |  | 7449.54
2226 | 030408001313 | 电力电缆 | (1)型号:WDZB-YJY (2)规格:4×25+1×16mm2 (3)材质:铜芯 (4)名称:竖直电力电缆 (5)电压等级(kV):1KV (6)敷设方式、部位:管内、桥架 | m | 25.76 | 188.33 |  | 4851.38
2227 | 030408001314 | 电力电缆 | (1)型号:WDZB-YJY (2)规格:3×10mm2 (3)材质:铜芯 (4)名称:电力电缆 (5)电压等级(kV):1KV (6)敷设方式、部位:管内、桥架 | m | 91.92 | 44.46 |  | 4086.76
2228 | 030408001315 | 电力电缆 | (1)型号:WDZB-YJY (2)规格:3×6mm2 (3)材质:铜芯 (4)名称:电力电缆 (5)电压等级(kV):1KV (6)敷设方式、部位:管内、桥架 | m | 1484.07 | 32.72 |  | 48558.77
2229 | 030408006263 | 电力电缆头 | (1)规格:3×4mm2 (2)名称:电力电缆头 (3)安装部位:箱内 (4)型号:WDZBN-YJY (5)电压等级(kV):1KV (6)材质、类型:铜芯 | 个 | 2 | 85.61 |  | 171.22
分部分项工程量清单与计价表
工程名称：南安市校舍安全改扩建项目（第二批） | [6 empty] | 第259页 共683页
序号 | 项目编码 | 项目名称 | 项目特征描述 | 计量单位 | 工程量 | 金 额(元)
[6 empty] | 综合单价 |  | 合价
2230 | 030408006264 | 电力电缆头 | (1)规格:5×2.5mm2 (2)名称:电力电缆头 (3)安装部位:箱内 (4)型号:WDZBN-YJY (5)电压等级(kV):1KV (6)材质、类型:铜芯 | 个 | 2 | 107.01 |  | 214.02
2231 | 030408006265 | 电力电缆头 | (1)规格:3×6mm2 (2)名称:电力电缆头 (3)安装部位:箱内 (4)型号:WDZB-YJY (5)电压等级(kV):1KV (6)材质、类型:铜芯 | 个 | 70 | 85.61 |  | 5992.7
2232 | 030408006266 | 电力电缆头 | (1)规格:3×10mm2 (2)名称:电力电缆头 (3)安装部位:箱内 (4)型号:WDZB-YJY (5)电压等级(kV):1KV (6)材质、类型:铜芯 | 个 | 10 | 85.61 |  | 856.1
2233 | 030408006267 | 电力电缆头 | (1)规格:4×25+1×16mm2 (2)名称:电力电缆头 (3)安装部位:箱内 (4)型号:WDZB-YJY (5)电压等级(kV):1KV (6)材质、类型:铜芯 | 个 | 10 | 188.78 |  | 1887.8
2234 | 030408006268 | 电力电缆头 | (1)规格:4×35+1×16mm2 (2)名称:电力电缆头 (3)安装部位:箱内 (4)型号:WDZB-YJY (5)电压等级(kV):1KV (6)材质、类型:铜芯 | 个 | 10 | 188.78 |  | 1887.8
2235 | 030408006269 | 电力电缆头 | (1)规格:4×150+1×70mm2 (2)名称:电力电缆头 (3)安装部位:箱内 (4)型号:WDZB-YJY (5)电压等级(kV):1KV (6)材质、类型:铜芯 | 个 | 2 | 582.83 |  | 1165.66
2236 | 030408006270 | 电力电缆头 | (1)规格:4×240+1×120mm2 (2)名称:电力电缆头 (3)安装部位:箱内 (4)型号:WDZB-YJY (5)电压等级(kV):1KV (6)材质、类型:铜芯 | 个 | 2 | 582.83 |  | 1165.66
2237 | 030408006271 | 电力电缆头 | (1)规格:5×2.5mm2 (2)名称:电力电缆头 (3)安装部位:箱内 (4)型号:WDZB-YJY (5)电压等级(kV):1KV (6)材质、类型:铜芯 | 个 | 2 | 107.01 |  | 214.02
2238 | 030411004264 | 配线 | (1)材质:铜芯 (2)规格:6mm2 (3)名称:电气配线 (4)型号:WDZB-BYJ (5)配线形式:管内穿线 | m | 1933.2 | 8.69 |  | 16799.51
分部分项工程量清单与计价表
工程名称：南安市校舍安全改扩建项目（第二批） | [6 empty] | 第260页 共683页
序号 | 项目编码 | 项目名称 | 项目特征描述 | 计量单位 | 工程量 | 金 额(元)
[6 empty] | 综合单价 |  | 合价
2239 | 030411004265 | 配线 | (1)材质:铜芯 (2)规格:6mm2 (3)名称:电气配线 (4)型号:WDZB-BYJ (5)配线形式:线槽穿线 | m | 7353.75 | 8.73 |  | 64198.24
2240 | 030411004266 | 配线 | (1)材质:铜芯 (2)规格:2.5mm2 (3)名称:电气配线 (4)型号:WDZB-BYJ (5)配线形式:管内穿线 | m | 18922.17 | 4.81 |  | 91015.64
2241 | 030411004267 | 配线 | (1)材质:铜芯 (2)规格:2.5mm2 (3)名称:电气配线 (4)型号:WDZB-BYJ (5)配线形式:线槽配线 | m | 2577.69 | 4.25 |  | 10955.18
2242 | 030411004268 | 配线 | (1)材质:铜芯 (2)规格:2.5mm2 (3)名称:电气配线 (4)型号:WDZBN-BYJ (5)配线形式:管内穿线 | m | 114.98 | 4.56 |  | 524.31
2243 | 030411004269 | 配线 | (1)材质:铜芯 (2)规格:1.5mm2 (3)名称:电气配线 (4)型号:WDZBN-BYJ (5)配线形式:管内穿线 | m | 38.1 | 3.24 |  | 123.44
2244 | 030412005122 | 荧光灯 | (1)规格:PAK-LED-B02-40W 色温5000K（配LED模块,LED电子控制装置） (2)名称:LED护眼黑板灯(可调式) (3)安装形式:教室吊杆式安装距地2.8米 | 套 | 60 | 575.52 |  | 34531.2
2245 | 030412005123 | 荧光灯 | (1)规格:PAK-LED-B02-40W 色温5000K（配LED模块,LED电子控制装置） (2)名称:LED护眼教室灯 (3)安装形式:教室吊杆式安装距地2.8米 | 套 | 360 | 523.12 |  | 188323.2
2246 | 030412005124 | 荧光灯 | (1)规格:~220V LED 1*14W 色温4000K（配LED模块,LED电子控制装置） (2)名称:300*300 厨卫LED平板灯 (3)安装形式:嵌入式安装 | 套 | 55 | 182.51 |  | 10038.05
2247 | 030412001081 | 普通灯具 | (1)规格:~220V LED 24W,色温4000K（配LED模块,LED电子控制装置） | 套 | 160 | 134.59 |  | 21534.4
分部分项工程量清单与计价表
工程名称：南安市校舍安全改扩建项目（第二批） | [6 empty] | 第261页 共683页
序号 | 项目编码 | 项目名称 | 项目特征描述 | 计量单位 | 工程量 | 金 额(元)
[6 empty] | 综合单价 |  | 合价
(2)名称:LED应急灯(带蓄电池)
2248 | 030412001082 | 普通灯具 | (1)规格:~220V LED 24W,色温4000K（配LED模块,LED电子控制装置） (2)名称:LED应急灯(带蓄电池)+红外(光)控感应器 | 套 | 2 | 140.83 |  | 281.66
2249 | 030412001083 | 普通灯具 | (1)规格:~220V LED 24W,色温4000K（配LED模块,LED电子控制装置） (2)名称:LED应急灯(带蓄电池) | 套 | 2 | 120.95 |  | 241.9
2250 | 030412005125 | 荧光灯 | (1)规格:~220V LED 1*22W 色温4000K（配LED模块,LED电子控制装置） (2)名称:T8 LED单管灯 (3)安装形式:吸顶安装 | 套 | 5 | 79.68 |  | 398.4
2251 | 030412005126 | 荧光灯 | (1)规格:~220V LED 2*22W 色温4000K（配LED模块,LED电子控制装置） (2)名称:T8 LED双管灯 (3)安装形式:吸顶安装 | 套 | 25 | 103.64 |  | 2591
2252 | 030412001084 | 普通灯具 | (1)规格:~220V LED 24W,色温4000K（配LED模块,LED电子控制装置） (2)名称:环形LED吸顶灯 | 套 | 5 | 78.45 |  | 392.25
2253 | 030404034128 | 照明开关 | (1)规格:HDY.6-K1 10A (2)名称:带指示灯单控开关(电井内) (3)安装方式:底边距地1.4米 | 个 | 10 | 14.99 |  | 149.9
2254 | 030404034129 | 照明开关 | (1)规格:HDY.6-K1 10A (2)名称:单联单控开关 (3)安装方式:底边距地1.4米 | 个 | 52 | 14.99 |  | 779.48
2255 | 030404034130 | 照明开关 | (1)规格:HDY.6-S 10A (2)名称:单联双控开关 (3)安装方式:底边距地1.4米 | 个 | 20 | 17.93 |  | 358.6
2256 | 030404034131 | 照明开关 | (1)规格:HDY.6-K2 10A (2)名称:双联单控开 | 个 | 5 | 17.93 |  | 89.65
分部分项工程量清单与计价表
工程名称：南安市校舍安全改扩建项目（第二批） | [6 empty] | 第262页 共683页
序号 | 项目编码 | 项目名称 | 项目特征描述 | 计量单位 | 工程量 | 金 额(元)
[6 empty] | 综合单价 |  | 合价
关 (3)安装方式:底边距地1.4米
2257 | 030404034132 | 照明开关 | (1)规格:HDY.6-K3 10A (2)名称:三联单控开关 (3)安装方式:底边距地1.4米 | 个 | 15 | 19.58 |  | 293.7
2258 | 030404034133 | 照明开关 | (1)规格:HDY.6-K4 10A (2)名称:四联单控开关 (3)安装方式:底边距地1.4米 | 个 | 35 | 26.01 |  | 910.35
2259 | 030404019004 | 控制开关 | (1)风扇调速开关(风扇配套) (2)接线端子材质、规格: | 个 | 220 | 17.54 |  | 3858.8
2260 | 030404034134 | 照明开关 | (1)规格:HDY.6-K2 (2)名称:无障碍卫生间双控开关 (3)安装方式:底边距地0.85~1.1米 | 个 | 5 | 20.1 |  | 100.5
2261 | 030404035114 | 插座 | (1)规格:HD86BF-16A (2)名称:二加三安全插座 (3)安装方式:底边距地0.3米 | 个 | 203 | 24.12 |  | 4896.36
2262 | 030404035115 | 插座 | (1)名称:二加三安全型插座(带开关) (2)安装方式:底边距地2.5米 | 个 | 65 | 19.83 |  | 1288.95
2263 | 030404035116 | 插座 | (1)规格:HD86BF-16A (2)名称:二加三安全型插座(带开关) (3)安装方式:底边距地1.8米 | 个 | 30 | 24.12 |  | 723.6
2264 | 030404035117 | 插座 | (1)规格:HDY.6-16A(防护等级为IP54) (2)名称:暗装落地插座 | 个 | 30 | 24.46 |  | 733.8
2265 | 030404035118 | 插座 | (1)规格:HD86BF-16A (2)名称:壁式空调三孔插座(带开关) (3)安装方式:底边距地2.3米 | 个 | 65 | 24.46 |  | 1589.9
2266 | 030404035119 | 插座 | (1)规格:HD86BF-16A (2)名称:厨房二加三安全型插座(带开关) (3)安装方式:底边距地1.3米 | 个 | 5 | 24.12 |  | 120.6
2267 | 030404035120 | 插座 | (1)规格:HD86BF-16A (2)名称:投影仪暗装插座 (3)安装方式:顶板安 | 个 | 30 | 24.46 |  | 733.8
分部分项工程量清单与计价表
工程名称：南安市校舍安全改扩建项目（第二批） | [6 empty] | 第263页 共683页
序号 | 项目编码 | 项目名称 | 项目特征描述 | 计量单位 | 工程量 | 金 额(元)
[6 empty] | 综合单价 |  | 合价
装
2268 | 030404033004 | 风扇 | (1)规格:(吊钩为?10圆钢制,电机功率90W) (2)名称:摇头式风扇 | 台 | 220 | 179.41 |  | 39470.2
2269 | 030404031125 | 小电器 | (1)名称:呼叫按钮 | 套 | 10 | 28.5 |  | 285
2270 | 030904005004 | 声光报警器 | (1)名称:讯响器 | 个 | 5 | 171.93 |  | 859.65
2271 | 030404031126 | 小电器 | (1)名称:小型变压器100VA,~220V/~12V | 台 | 5 | 218.46 |  | 1092.3
2272 | 030411006232 | 接线盒 | (1)名称:开关、插座接线盒 (2)材质:钢制 (3)安装形式:暗装 | 个 | 56 | 7.62 |  | 426.72
2273 | 030411006233 | 接线盒 | (1)名称:灯头接线盒 (2)材质:钢制 (3)安装形式:暗装 | 个 | 186 | 7.42 |  | 1380.12
2274 | 030411006234 | 接线盒 | (1)名称:开关、插座接线盒 (2)材质:塑料 (3)安装形式:暗装 | 个 | 764 | 6.51 |  | 4973.64
2275 | 030411006235 | 接线盒 | (1)名称:灯头接线盒 (2)材质:塑料 (3)安装形式:暗装 | 个 | 1028 | 6.33 |  | 6507.24
2276 | 030404031127 | 小电器 | (1)名称:空白面板 | 套 | 117 | 3.7 |  | 432.9
2277 | 030406006035 | 低压交流异步电动机 | (1)控制保护方式:电磁控制 (2)名称:交流异步电动机检查接线调试 (3)容量(kW):功率≤3kw | 台 | 2 | 668.6 |  | 1337.2
2278 | 030414002007 | 送配电装置系统 | (1)名称:输配电装置系统调试(≤1kV交流供电) | 系统 | 2 | 333.56 |  | 667.12
防雷接地
2279 | 030409005041 | 避雷网 | (1)规格:φ12 (2)材质:镀锌圆钢 (3)名称:避雷网 (4)安装形式:沿折板支架敷设 | m | 240.58 | 34.99 |  | 8417.89
2280 | 030409005042 | 避雷网 | (1)规格:φ10 (2)材质:镀锌圆钢 (3)名称:避雷网 (4)安装形式:沿混凝土块敷设 | m | 100.56 | 5.33 |  | 535.98
2281 | 030409003006 | 避雷引下线 | (1)材质:钢筋 (2)规格:≥φ16 (3)名称:避雷引下线 (4)安装部位:钢筋混凝土柱内 (5)避雷网安装(接地测试点安装) (6)桩基接地 | m | 368.1 | 37.08 |  | 13649.15
2282 | 030409004006 | 均压环 | (1)材质:利用桩基、基础地梁、底板内互 | m | 403.81 | 7.23 |  | 2919.55
分部分项工程量清单与计价表
工程名称：南安市校舍安全改扩建项目（第二批） | [6 empty] | 第264页 共683页
序号 | 项目编码 | 项目名称 | 项目特征描述 | 计量单位 | 工程量 | 金 额(元)
[6 empty] | 综合单价 |  | 合价
相连通的钢筋 (2)名称:基础接地体 (3)避雷网安装(柱钢筋与圈梁钢筋焊接)
2283 | 030409012029 | 利用底板钢筋网等电位联焊 | (1)部位:卫生间等电位均压环 | m2 | 4.04 | 20.69 |  | 83.59
2284 | 030409012030 | 利用底板钢筋网等电位联焊 | (1)部位:片状接地极 | m2 | 69.27 | 20.69 |  | 1433.2
2285 | 030409002133 | 接地母线 | (1)规格:40*4 (2)材质:镀铜扁钢 (3)名称:接地母线 (4)安装部位:户外 | m | 33.66 | 45.39 |  | 1527.83
2286 | 030409002134 | 接地母线 | (1)规格:50*5 (2)材质:镀铜扁钢 (3)名称:接地母线 (4)安装部位:户内 | m | 42.6 | 28.6 |  | 1218.36
2287 | 030409002135 | 接地母线 | (1)规格:40*4 (2)材质:镀铜扁钢 (3)名称:接地母线 (4)安装部位:户内 | m | 8.72 | 23.13 |  | 201.69
2288 | 030409002137 | 接地母线 | (1)规格:25*4 (2)材质:热镀锌扁钢 (3)名称:接地母线敷设(沿电缆桥(支)架敷设 (4)安装部位:户内 | m | 797.13 | 11.45 |  | 9127.14
2289 | 030409008035 | 等电位端子箱、测试板 | (1)名称:LEB端子箱端子箱 | 台 | 10 | 40.69 |  | 406.9
2290 | 030409008036 | 等电位端子箱、测试板 | (1)名称:MEB端子箱 | 台 | 1 | 146.96 |  | 146.96
2291 | 030411001770 | 配管 | (1)材质:热镀锌焊接钢管 (2)规格:DN25 (3)名称:配管 (4)配置形式:暗配 | m | 4 | 21.7 |  | 86.8
2292 | 030411004270 | 配线 | (1)材质:铜芯 (2)规格:25mm2 (3)名称:电气配线 (4)型号:BYJ (5)配线形式:管内穿线 | m | 4 | 25.84 |  | 103.36
2293 | 030414011006 | 接地装置 | (1)类别:(接地网) (2)名称:接地系统测试 | 系统 | 1 | 896.38 |  | 896.38
应急照明 | [8 empty] | 分项工程(17安装)
2294 | 030404017379 | 配电箱 | (1)名称:应急照明集中电源箱 (2)安装方式:底距地1.5米明装 (3)型号:2AE1 | 台 | 1 | 5750.49 |  | 5750.49
2295 | 030404017380 | 配电箱 | (1)名称:应急照明集中电源箱 (2)安装方式:底距地1.5米明装 (3)型号:3AE1 | 台 | 1 | 5750.49 |  | 5750.49
分部分项工程量清单与计价表
工程名称：南安市校舍安全改扩建项目（第二批） | [6 empty] | 第265页 共683页
序号 | 项目编码 | 项目名称 | 项目特征描述 | 计量单位 | 工程量 | 金 额(元)
[6 empty] | 综合单价 |  | 合价
2296 | 030411001771 | 配管 | (1)材质:JDG管 (2)规格:DN20 (3)名称:配管 (4)配置形式:暗配 | m | 933.39 | 13.13 |  | 12255.41
2297 | 030411004271 | 配线 | (1)材质:铜芯 (2)规格:2*2.5mm2 (3)名称:多芯软导线 (4)型号:WDZBN-RYS (5)配线形式:管内穿线 | m | 941.39 | 8.09 |  | 7615.85
2298 | 030412004142 | 装饰灯 | (1)名称:单面多信息复合消防应急标志灯 (2)规格:LED 1W(36V/A类,持续型) (3)安装形式:吊装 | 套 | 10 | 111.69 |  | 1116.9
2299 | 030412004143 | 装饰灯 | (1)名称:单向疏散指示灯 (2)规格:LED 1W(36V/A类,持续型) (3)安装形式:距地0.5米暗装 | 套 | 45 | 91.93 |  | 4136.85
2300 | 030412004144 | 装饰灯 | (1)名称:层号灯 (2)规格:LED 1W(36V/A类,持续型) (3)安装形式:距地2.5m壁装 | 套 | 12 | 104.4 |  | 1252.8
2301 | 030412004145 | 装饰灯 | (1)名称:疏散出口标志灯 (2)规格:LED 1W(36V/A类,持续型) (3)安装形式:门框上0.1m | 套 | 8 | 91.93 |  | 735.44
2302 | 030412004146 | 装饰灯 | (1)名称:应急壁灯 (2)规格:LED 7W(36V/A类) (3)安装形式:距地2.5m壁装 | 套 | 2 | 98.17 |  | 196.34
2303 | 030412004147 | 装饰灯 | (1)名称:应急吸顶灯 (2)规格:LED 7W(36V/A类) (3)安装形式:吸顶安装 | 套 | 82 | 91.84 |  | 7530.88
2304 | 030412004148 | 装饰灯 | (1)名称:安全出口 (2)规格:LED 1W(36V/A类,持续型) (3)安装形式:门框上方0.2m壁挂 | 套 | 4 | 91.93 |  | 367.72
2305 | 030411006236 | 接线盒 | (1)名称:灯头接线盒 (2)材质:钢制 (3)安装形式:暗装 | 个 | 163 | 7.42 |  | 1209.46
2306 | 030404031128 | 小电器 | (1)名称:按钮 | 个 | 1 | 28.5 |  | 28.5
弱电工程 | [8 empty] | 分项工程(17安装)
火灾报警 | [8 empty] | 分项工程(17安装)
2307 | 030411001772 | 配管 | (1)材质:热镀锌焊接钢管 | m | 4.13 | 42.53 |  | 175.65
分部分项工程量清单与计价表
工程名称：南安市校舍安全改扩建项目（第二批） | [6 empty] | 第266页 共683页
序号 | 项目编码 | 项目名称 | 项目特征描述 | 计量单位 | 工程量 | 金 额(元)
[6 empty] | 综合单价 |  | 合价
(2)规格:DN50 (3)名称:配管 (4)配置形式:暗配
2308 | 030411001773 | 配管 | (1)材质:热镀锌焊接钢管 (2)规格:DN25 (3)名称:配管 (4)配置形式:暗配 | m | 96.29 | 21.7 |  | 2089.49
2309 | 030411001774 | 配管 | (1)材质:热镀锌焊接钢管 (2)规格:DN20 (3)名称:配管 (4)配置形式:暗配 | m | 94.86 | 17.51 |  | 1661
2310 | 030408002073 | 控制电缆 | (1)型号:WDZBN-KYJY (2)规格:4×2.5mm2 (3)材质:铜芯 (4)名称:控制电缆 (5)电压等级(kV):1KV (6)敷设方式、部位:管内、桥架 | m | 102.58 | 18.74 |  | 1922.35
2311 | 030408002074 | 控制电缆 | (1)型号:WDZBN-KYJY (2)规格:4×1.5mm2 (3)材质:铜芯 (4)名称:控制电缆 (5)电压等级(kV):1KV (6)敷设方式、部位:管内、桥架 | m | 99.7 | 13.8 |  | 1375.86
2312 | 030408002075 | 控制电缆 | (1)型号:WDZBN-KYJY (2)规格:2×2.5mm2 (3)材质:铜芯 (4)名称:控制电缆 (5)电压等级(kV):1KV (6)敷设方式、部位:管内、桥架 | m | 245.33 | 12.47 |  | 3059.27
2313 | 030408007045 | 控制电缆头 | (1)规格:电缆芯数≤6芯 (2)名称:控制电缆头 (3)安装方式:箱内 (4)材质、类型:铜芯 | 个 | 6 | 75.26 |  | 451.56
2314 | 030904008049 | 模块(模块箱) | (1)名称:接线端子箱TX6961 | 台 | 1 | 233.37 |  | 233.37
2315 | 030404031129 | 小电器 | (1)名称:按钮 | 个 | 1 | 28.5 |  | 28.5
2316 | 030411006237 | 接线盒 | (1)名称:接线盒 (2)材质:钢制 (3)安装形式:暗装 | 个 | 1 | 7.62 |  | 7.62
能耗动态监测管理系统 | [8 empty] | 分项工程(17安装)
2317 | 030411001775 | 配管 | (1)材质:热镀锌焊接钢管 (2)规格:DN50 (3)名称:配管 (4)配置形式:暗配 | m | 4.13 | 42.53 |  | 175.65
2318 | 030411001776 | 配管 | (1)材质:热镀锌焊接钢管 (2)规格:DN20 (3)名称:配管 | m | 53 | 17.51 |  | 928.03
分部分项工程量清单与计价表
工程名称：南安市校舍安全改扩建项目（第二批） | [6 empty] | 第267页 共683页
序号 | 项目编码 | 项目名称 | 项目特征描述 | 计量单位 | 工程量 | 金 额(元)
[6 empty] | 综合单价 |  | 合价
(4)配置形式:暗配
广电工程 | [8 empty] | 分项工程(17安装)
2319 | 031103011030 | 光缆成端接头 | (1)名称:光缆成端头 | 个 | 120 | 33.36 |  | 4003.2
2320 | 031103012004 | 光缆中继段测试 | (1)名称:光缆敷设(光缆中继段测试) | 段 | 5 | 59.07 |  | 295.35
2321 | 030502003033 | 分线接线箱(盒) | (1)名称:64芯壁挂式光分纤箱 | 个 | 5 | 662.83 |  | 3314.15
2322 | 030502003034 | 分线接线箱(盒) | (1)名称:144芯壁挂式光交 | 个 | 1 | 1550.99 |  | 1550.99
2323 | 030502007044 | 光缆 | (1)规格:2芯GJYXCH (2)名称:光缆 (3)敷设方式:管内穿线 | m | 30 | 4.84 |  | 145.2
2324 | 030502007045 | 光缆 | (1)规格:2芯GJYXCH (2)名称:光缆 (3)敷设方式:线槽内穿线 | m | 30 | 6.62 |  | 198.6
2325 | 030502007046 | 光缆 | (1)规格:GYTS-12B (2)名称:光缆 (3)敷设方式:线槽内穿线 | m | 131 | 8.89 |  | 1164.59
2326 | 031103011031 | 光缆成端接头 | (1)名称:光缆敷设(光缆成端头) | 个 | 20 | 33.36 |  | 667.2
2327 | 030502020003 | 光纤测试 | (1)测试内容:皮线光缆链路测试 | 链路 | 10 | 22.98 |  | 229.8
校园互联网系统 | [8 empty] | 分项工程(17安装)
2328 | 030411001777 | 配管 | (1)材质:热镀锌焊接钢管 (2)规格:DN25 (3)名称:配管 (4)配置形式:暗配 | m | 68.67 | 21.7 |  | 1490.14
2329 | 030411001778 | 配管 | (1)材质:热镀锌焊接钢管 (2)规格:DN20 (3)名称:配管 (4)配置形式:暗配 | m | 54.46 | 17.51 |  | 953.59
2330 | 030411001779 | 配管 | (1)材质:JDG管 (2)规格:DN20 (3)名称:配管 (4)配置形式:暗配 | m | 217.84 | 13.13 |  | 2860.24
2331 | 030411001780 | 配管 | (1)材质:JDG管 (2)规格:DN25 (3)名称:配管 (4)配置形式:暗配 | m | 274.68 | 16.32 |  | 4482.78
2332 | 030411003075 | 桥架 | (1)材质:钢制 (2)规格:MR:200×100 (3)名称:密闭式防火型金属线槽 | m | 375.24 | 107.02 |  | 40158.18
2333 | 030413001074 | 电缆桥架支撑架 | (1)材质:型钢 (2)规格:综合 (3)名称:电缆桥架支撑架制作、安装 | kg | 270.55 | 15.17 |  | 4104.24
分部分项工程量清单与计价表
工程名称：南安市校舍安全改扩建项目（第二批） | [6 empty] | 第268页 共683页
序号 | 项目编码 | 项目名称 | 项目特征描述 | 计量单位 | 工程量 | 金 额(元)
[6 empty] | 综合单价 |  | 合价
2334 | 030408008052 | 防火堵洞 | (1)材质:防火堵料 (2)部位:墙板 | m3 | 0.01 | 4472.35 |  | 44.72
2335 | 030411006238 | 接线盒 | (1)名称:接线盒 (2)材质:钢制 (3)安装形式:暗装 | 个 | 60 | 7.62 |  | 457.2
校园广播系统 | [8 empty] | 分项工程(17安装)
2336 | 030411001781 | 配管 | (1)材质:JDG管 (2)规格:DN20 (3)名称:配管 (4)配置形式:暗配 | m | 709.8 | 13.13 |  | 9319.67
2337 | 030411001783 | 配管 | (1)材质:热镀锌焊接钢管 (2)规格:DN20 (3)名称:配管 (4)配置形式:暗配 | m | 178.21 | 17.51 |  | 3120.46
2338 | 030411006239 | 接线盒 | (1)名称:开关、插座接线盒 (2)材质:钢制 (3)安装形式:暗装 | 个 | 90 | 7.62 |  | 685.8
视频监控系统 | [8 empty] | 分项工程(17安装)
2339 | 030411001784 | 配管 | (1)材质:JDG管 (2)规格:DN20 (3)名称:配管 (4)配置形式:暗配 | m | 368.06 | 13.13 |  | 4832.63
2340 | 030411001785 | 配管 | (1)材质:JDG管 (2)规格:DN25 (3)名称:配管 (4)配置形式:暗配 | m | 21.94 | 16.32 |  | 358.06
2341 | 030411001786 | 配管 | (1)材质:热镀锌焊接钢管 (2)规格:DN20 (3)名称:配管 (4)配置形式:暗配 | m | 145.31 | 17.51 |  | 2544.38
2342 | 030411006241 | 接线盒 | (1)名称:开关、插座接线盒 (2)材质:钢制 (3)安装形式:暗装 | 个 | 71 | 7.62 |  | 541.02
多媒体教学系统 | [8 empty] | 分项工程(17安装)
2343 | 030411001788 | 配管 | (1)材质:PVC管 (2)规格:DN20 (3)名称:配管 (4)配置形式:暗配 | m | 56.4 | 10.97 |  | 618.71
2344 | 030411006242 | 接线盒 | (1)名称:接线盒 (2)材质:钢制 (3)安装形式:明装 | 个 | 30 | 10.93 |  | 327.9
给水系统 | [8 empty] | 分项工程(17安装)
2345 | 031001007172 | 复合管 | (1)连接形式:丝扣连接 (2)安装部位:室内 (3)介质:给水 (4)材质、规格:镀锌衬塑钢管DN80 (5)压力试验及吹、洗设计要求:满足设计及 | m | 93.47 | 145.28 |  | 13579.32
分部分项工程量清单与计价表
工程名称：南安市校舍安全改扩建项目（第二批） | [6 empty] | 第269页 共683页
序号 | 项目编码 | 项目名称 | 项目特征描述 | 计量单位 | 工程量 | 金 额(元)
[6 empty] | 综合单价 |  | 合价
规范要求
2346 | 031001007173 | 复合管 | (1)连接形式:丝扣连接 (2)安装部位:室内 (3)介质:给水 (4)材质、规格:镀锌衬塑钢管DN65 (5)压力试验及吹、洗设计要求:满足设计及规范要求 | m | 38.22 | 122.3 |  | 4674.31
2347 | 031001007174 | 复合管 | (1)连接形式:丝扣连接 (2)安装部位:室内 (3)介质:给水 (4)材质、规格:镀锌衬塑钢管DN50 (5)压力试验及吹、洗设计要求:满足设计及规范要求 | m | 111.51 | 100.18 |  | 11171.07
2348 | 031001007175 | 复合管 | (1)连接形式:丝扣连接 (2)安装部位:室内 (3)介质:给水 (4)材质、规格:镀锌衬塑钢管DN40 (5)压力试验及吹、洗设计要求:满足设计及规范要求 | m | 3.9 | 83.33 |  | 324.99
2349 | 031001007176 | 复合管 | (1)连接形式:丝扣连接 (2)安装部位:室内 (3)介质:给水 (4)材质、规格:镀锌衬塑钢管DN32 (5)压力试验及吹、洗设计要求:满足设计及规范要求 | m | 3.9 | 83.55 |  | 325.85
2350 | 031001006383 | 塑料管 | (1)连接形式:热熔连接 (2)安装部位:室内 (3)介质:给水 (4)材质、规格:S4系列PPR给水管DN50 (5)压力试验及吹、洗设计要求:满足设计及规范要求 | m | 32.95 | 71.51 |  | 2356.25
2351 | 031001006384 | 塑料管 | (1)连接形式:热熔连接 (2)安装部位:室内 (3)介质:给水 (4)材质、规格:S4系列PPR给水管DN40 (5)压力试验及吹、洗设计要求:满足设计及规范要求 | m | 5.25 | 53 |  | 278.25
2352 | 031001006385 | 塑料管 | (1)连接形式:热熔连接 (2)安装部位:室内 | m | 81.53 | 43.74 |  | 3566.12
分部分项工程量清单与计价表
工程名称：南安市校舍安全改扩建项目（第二批） | [6 empty] | 第270页 共683页
序号 | 项目编码 | 项目名称 | 项目特征描述 | 计量单位 | 工程量 | 金 额(元)
[6 empty] | 综合单价 |  | 合价
(3)介质:给水 (4)材质、规格:S4系列PPR给水管DN32 (5)压力试验及吹、洗设计要求:满足设计及规范要求
2353 | 031001006386 | 塑料管 | (1)连接形式:热熔连接 (2)安装部位:室内 (3)介质:给水 (4)材质、规格:S4系列PPR给水管DN25 (5)压力试验及吹、洗设计要求:满足设计及规范要求 | m | 77.32 | 35.41 |  | 2737.9
2354 | 031001006387 | 塑料管 | (1)连接形式:热熔连接 (2)安装部位:室内 (3)介质:给水 (4)材质、规格:S4系列PPR给水管DN20 (5)压力试验及吹、洗设计要求:满足设计及规范要求 | m | 119.72 | 29.73 |  | 3559.28
2355 | 031001006388 | 塑料管 | (1)连接形式:热熔连接 (2)安装部位:室内 (3)介质:给水 (4)材质、规格:S4系列PPR给水管DN15 (5)压力试验及吹、洗设计要求:满足设计及规范要求 | m | 62.8 | 26.84 |  | 1685.55
2356 | 031002001073 | 管道支架 | (1)材质:型钢 (2)管架形式:管道支架制作安装 | kg | 142.96 | 18.05 |  | 2580.43
2357 | 031201003082 | 金属结构刷油 | (1)结构类型:一般钢结构 (2)除锈级别:轻锈 (3)油漆品种:红丹防锈漆、调和漆 (4)涂刷遍数、漆膜厚度:各两遍 | kg | 142.96 | 2.51 |  | 358.83
2358 | 031201001093 | 管道刷油 | (1)除锈级别:满足规范及设计要求 (2)油漆品种:管道刷油 (3)涂刷遍数、漆膜厚度:三油两布 (4)标志色方式、品种:沥青玻璃布防腐 | m2 | 3.19 | 73.17 |  | 233.41
2359 | 031208002004 | 管道绝热 | (1)绝热材料品种:橡塑泡棉保温 (2)绝热厚度:20mm (3)管道外径:DN80以下 (4)铝合金薄板保护 | m3 | 2.1 | 4451.4 |  | 9347.94
2360 | 030413002004 | 凿(压)槽 | (1)规格:砖结构(宽mm | m | 245.3 | 24.56 |  | 6024.57
分部分项工程量清单与计价表
工程名称：南安市校舍安全改扩建项目（第二批） | [6 empty] | 第271页 共683页
序号 | 项目编码 | 项目名称 | 项目特征描述 | 计量单位 | 工程量 | 金 额(元)
[6 empty] | 综合单价 |  | 合价
×深mm70×70) (2)名称:凿槽 (3)填充(恢复)方式:满足设计及规范要求
2361 | 031002003285 | 套管 | (1)材质:钢制 (2)规格:DN65 (3)填料材质:满足设计及规范要求 (4)名称、类型:套管 | 个 | 1 | 68.8 |  | 68.8
2362 | 031002003286 | 套管 | (1)材质:钢制 (2)规格:DN65 (3)填料材质:满足设计及规范要求 (4)名称、类型:套管 | 个 | 6 | 49.03 |  | 294.18
2363 | 031002003287 | 套管 | (1)材质:钢制 (2)规格:DN50 (3)填料材质:满足设计及规范要求 (4)名称、类型:套管 | 个 | 3 | 36.89 |  | 110.67
2364 | 031002003288 | 套管 | (1)材质:钢制 (2)规格:DN32 (3)填料材质:满足设计及规范要求 (4)名称、类型:套管 | 个 | 2 | 24.26 |  | 48.52
2365 | 031002003289 | 套管 | (1)材质:钢制 (2)规格:DN20 (3)填料材质:满足设计及规范要求 (4)名称、类型:套管 | 个 | 8 | 19.45 |  | 155.6
2366 | 031002003290 | 套管 | (1)材质:钢制 (2)规格:DN50 (3)填料材质:满足设计及规范要求 (4)名称、类型:刚性防水套管 | 个 | 2 | 239.82 |  | 479.64
2367 | 031002003291 | 套管 | (1)材质:钢制 (2)规格:DN80 (3)填料材质:满足设计及规范要求 (4)名称、类型:刚性防水套管 | 个 | 3 | 293.12 |  | 879.36
2368 | 030413003238 | 打洞(孔) | (1)规格:DN80 (2)名称:预留孔洞 (3)填充(恢复)方式:满足设计及规范要求 (4)混凝土标准:满足设计及规范要求 | 个 | 1 | 9.65 |  | 9.65
2369 | 030413003239 | 打洞(孔) | (1)规格:DN65 (2)名称:预留孔洞 (3)填充(恢复)方式:满足设计及规范要求 (4)混凝土标准:满足设计及规范要求 | 个 | 6 | 9 |  | 54
2370 | 030413003240 | 打洞(孔) | (1)规格:DN50 (2)名称:预留孔洞 (3)填充(恢复)方式:满足设计及规范要求 | 个 | 5 | 7.47 |  | 37.35
分部分项工程量清单与计价表
工程名称：南安市校舍安全改扩建项目（第二批） | [6 empty] | 第272页 共683页
序号 | 项目编码 | 项目名称 | 项目特征描述 | 计量单位 | 工程量 | 金 额(元)
[6 empty] | 综合单价 |  | 合价
(4)混凝土标准:满足设计及规范要求
2371 | 030413003241 | 打洞(孔) | (1)规格:DN50 (2)名称:预留孔洞（墙体） (3)填充(恢复)方式:满足设计及规范要求 (4)混凝土标准:满足设计及规范要求 | 个 | 8 | 13.7 |  | 109.6
2372 | 031003001292 | 螺纹阀门 | (1)连接形式:螺纹连接 (2)材质:铜质 (3)规格、压力等级:DN15 (4)类型:截止阀 | 个 | 2 | 44.7 |  | 89.4
2373 | 031003001293 | 螺纹阀门 | (1)连接形式:螺纹连接 (2)材质:铜质 (3)规格、压力等级:DN20 (4)类型:截止阀 | 个 | 6 | 59.64 |  | 357.84
2374 | 031003001294 | 螺纹阀门 | (1)连接形式:螺纹连接 (2)材质:铜质 (3)规格、压力等级:DN25 (4)类型:截止阀 | 个 | 10 | 73.62 |  | 736.2
2375 | 031003001295 | 螺纹阀门 | (1)连接形式:螺纹连接 (2)材质:铜质 (3)规格、压力等级:DN32 (4)类型:截止阀 | 个 | 19 | 108.69 |  | 2065.11
2376 | 031003001297 | 螺纹阀门 | (1)连接形式:螺纹连接 (2)材质:铜质 (3)规格、压力等级:DN50 (4)类型:闸阀 | 个 | 3 | 319.12 |  | 957.36
2377 | 031003001298 | 螺纹阀门 | (1)连接形式:螺纹连接 (2)材质:铜质 (3)规格、压力等级:DN20 (4)类型:止回阀 | 个 | 5 | 63.42 |  | 317.1
2378 | 031003001300 | 螺纹阀门 | (1)连接形式:螺纹连接 (2)材质:铜质 (3)规格、压力等级:DN50 (4)类型:止回阀 | 个 | 5 | 232.54 |  | 1162.7
2379 | 031003002004 | 螺纹法兰阀门 | (1)连接形式:螺纹连接 (2)材质:铜质 (3)规格、压力等级:DN50 (4)类型:液压水位控 | 个 | 2 | 734.13 |  | 1468.26
分部分项工程量清单与计价表
工程名称：南安市校舍安全改扩建项目（第二批） | [6 empty] | 第273页 共683页
序号 | 项目编码 | 项目名称 | 项目特征描述 | 计量单位 | 工程量 | 金 额(元)
[6 empty] | 综合单价 |  | 合价
制阀含浮球阀×2
2380 | 031003001302 | 螺纹阀门 | (1)连接形式:螺纹连接 (2)材质:铜质 (3)规格、压力等级:DN50 (4)类型:电磁阀 | 个 | 1 | 1375.95 |  | 1375.95
2381 | 031003001303 | 螺纹阀门 | (1)连接形式:螺纹连接 (2)材质:铜质 (3)规格、压力等级:DN15 (4)类型:自动排气阀 | 个 | 2 | 71.96 |  | 143.92
2382 | 031003001304 | 螺纹阀门 | (1)连接形式:螺纹连接 (2)材质:铜质 (3)规格、压力等级:DN32 (4)类型:AD型支管减压阀 | 个 | 4 | 1274 |  | 5096
2383 | 031003001305 | 螺纹阀门 | (1)连接形式:螺纹连接 (2)材质:铜质 (3)规格、压力等级:DN50 (4)类型:AD型支管减压阀 | 个 | 4 | 2024.29 |  | 8097.16
2384 | 031003003128 | 焊接法兰阀门 | (1)连接形式:法兰 (2)材质:铜质 (3)规格、压力等级:DN80 (4)类型:闸阀 | 个 | 1 | 435.75 |  | 435.75
2385 | 031003003130 | 焊接法兰阀门 | (1)连接形式:法兰 (2)材质:铜质 (3)规格、压力等级:DN65 (4)类型:防止旋流器 | 个 | 1 | 401.23 |  | 401.23
2386 | 031003011072 | 法兰 | (1)材质:碳钢 (2)连接形式:碳钢平焊法兰安装 (3)规格、压力等级:DN80 | 副 | 2 | 138.18 |  | 276.36
2387 | 031004007013 | 小便器 | (1)材质:陶瓷 (2)规格、类型:感应式冲洗阀壁挂式小便器【含附属配件 成套】 (3)附件名称、数量:含埋入式感应控制器、自带防污隔断器、角阀、软管、排水栓等配件 (4)组装形式:成套安装 | 组 | 45 | 727.34 |  | 32730.3
2388 | 031004007014 | 小便器 | (1)材质:陶瓷 (2)规格、类型:感应式冲洗阀壁挂式小便 | 组 | 5 | 727.34 |  | 3636.7
分部分项工程量清单与计价表
工程名称：南安市校舍安全改扩建项目（第二批） | [6 empty] | 第274页 共683页
序号 | 项目编码 | 项目名称 | 项目特征描述 | 计量单位 | 工程量 | 金 额(元)
[6 empty] | 综合单价 |  | 合价
器(残卫)【含附属配件 成套】 (3)附件名称、数量:含埋入式感应控制器、自带防污隔断器、角阀、软管、排水栓等配件 (4)组装形式:成套安装
2389 | 031004006039 | 大便器 | (1)材质:陶瓷 (2)规格、类型:低水箱蹲式大便器【含附属配件 成套】 (3)附件名称、数量:含水箱、角阀、软管、冲水管、防污器等配件 (4)组装形式:成套安装 | 组 | 85 | 580.92 |  | 49378.2
2390 | 031004006040 | 大便器 | (1)材质:陶瓷 (2)规格、类型:低水箱坐便器(残卫)【含附属配件 成套】 (3)附件名称、数量:含水箱、角阀、软管、冲水管、防污器等配件 (4)组装形式:成套安装 | 组 | 5 | 805.7 |  | 4028.5
2391 | 031004003048 | 洗脸盆 | (1)组装形式:成套安装 (2)材质:陶瓷 (3)规格、类型:单冷水感应式台下式洗脸盆【含附属配件 成套】 (4)附件名称、数量:含角阀、软管、排水栓、红外感应龙头等配件 | 组 | 45 | 747.28 |  | 33627.6
2392 | 031004003049 | 洗脸盆 | (1)组装形式:成套安装 (2)材质:陶瓷 (3)规格、类型:感应式水嘴挂墙式洗脸盆(残卫)【含附属配件 成套】 (4)附件名称、数量:含角阀、软管、排水栓、红外感应龙头等配件 | 组 | 5 | 747.28 |  | 3736.4
2393 | 031004008002 | 其他成品卫生器具 | (1)材质:陶瓷 (2)规格、类型:污水池 【含附属配件 成套】 (3)附件名称、数量:含角阀、软管、排水栓、水龙头等配件 (4)组装形式:成套安 | 组 | 5 | 337.92 |  | 1689.6
分部分项工程量清单与计价表
工程名称：南安市校舍安全改扩建项目（第二批） | [6 empty] | 第275页 共683页
序号 | 项目编码 | 项目名称 | 项目特征描述 | 计量单位 | 工程量 | 金 额(元)
[6 empty] | 综合单价 |  | 合价
装
2394 | 031004014223 | 给、排水附(配)件 | (1)型号、规格:水龙头DN15 | 个 | 5 | 9.7 |  | 48.5
2395 | 031003013068 | 水表 | (1)连接形式:螺纹连接 (2)安装部位(室内外):室内 (3)型号、规格:水表LXS-15E | 个 | 1 | 66.44 |  | 66.44
2396 | 031003013070 | 水表 | (1)连接形式:螺纹连接 (2)安装部位(室内外):室内 (3)型号、规格:水表LXS-40E | 个 | 5 | 212.08 |  | 1060.4
2397 | 031003013071 | 水表 | (1)连接形式:螺纹连接 (2)安装部位(室内外):室内 (3)型号、规格:水表组 DN65水表X1 闸阀X1 止回阀 X1 | 组 | 1 | 1334.24 |  | 1334.24
2398 | 031003013072 | 水表 | (1)连接形式:螺纹连接 (2)安装部位(室内外):室内 (3)型号、规格:水表组 DN65水表X1 闸阀X1 | 组 | 1 | 1081.98 |  | 1081.98
2399 | 031003020004 | 成品水表箱 | (1)规格:一表水表箱 | 个 | 2 | 205.84 |  | 411.68
2400 | 031006015023 | 水箱 | (1)型号、规格:4000×2500×2000mm(带水位计、溢流放空管、通气管等附件)(50mm厚硬聚氨酯发泡塑料保温,外包铝合金薄板保护) (2)材质、类型:15T食品级不锈钢生活水箱 | 台 | 1 | 27771.86 |  | 27771.86
2401 | 031006016003 | 水箱自洁器 | (1)型号、规格:WTS-2B型水箱自洁消毒器 | 台 | 2 | 2753.56 |  | 5507.12
2402 | 031006001003 | 变频给水设备 | (1)设备名称:生活变频供水设备 (2)附件名称、规格、数量:(泵×2：Q=15m3/h,H=22m,N=1.1kW、气压罐)(带控制柜、进出水端阀门) (3)C20砼基础 | 套 | 1 | 34699.24 |  | 34699.24
2403 | 030817006061 | 水位计安装 | (1)规格:水位信号装置 | 组 | 1 | 1250.69 |  | 1250.69
2404 | 010101007155 | 管沟土方 | (1)土壤类别:三类土 (2)管外径:DN50 (3)挖沟深度:1m (4)回填要求:人工夯实 | m | 2.45 | 72.1 |  | 176.65
分部分项工程量清单与计价表
工程名称：南安市校舍安全改扩建项目（第二批） | [6 empty] | 第276页 共683页
序号 | 项目编码 | 项目名称 | 项目特征描述 | 计量单位 | 工程量 | 金 额(元)
[6 empty] | 综合单价 |  | 合价
2405 | 010101007156 | 管沟土方 | (1)土壤类别:三类土 (2)管外径:DN100 (3)挖沟深度:1m (4)回填要求:人工夯实 | m | 12.64 | 77.64 |  | 981.37
2406 | 040504001182 | 砌筑井 | (1)砖砌矩形水表井2150×1100×1400mm(口径DN50~100) 做法详图集05S502-43 (2)混凝土强度等级:C15、C25 (3)砂浆强度等级、配合比:M10水泥砂浆 (4)盖板材质、规格:C25钢筋混凝土盖板 (5)垫层、基础材质及厚度:C15混凝土垫层100mm、C25钢筋混凝土底板200mm (6)砌筑材料品种、规格、强度等级:水泥实心砖 240×115×53 MU10 (7)勾缝、抹面要求:1:2水泥砂浆掺5%防水剂,20mm厚 | 座 | 2 | 7788.26 |  | 15576.52
排水系统 | [8 empty] | 分项工程(17安装)
2407 | 031001006389 | 塑料管 | (1)连接形式:粘接 (2)安装部位:室内 (3)介质:排水 (4)材质、规格:PVC-U内螺旋静音排水管DN100 (5)压力试验及吹、洗设计要求:满足设计及规范要求 | m | 111.25 | 67.18 |  | 7473.78
2408 | 031001006390 | 塑料管 | (1)连接形式:粘接 (2)安装部位:室内 (3)介质:排水 (4)材质、规格:PVC-U塑料排水管DN100 (5)压力试验及吹、洗设计要求:满足设计及规范要求 | m | 234.29 | 64.56 |  | 15125.76
2409 | 031001006391 | 塑料管 | (1)连接形式:粘接 (2)安装部位:室内 (3)介质:排水 (4)材质、规格:PVC-U塑料排水管DN75 (5)压力试验及吹、洗设计要求:满足设计及规范要求 | m | 58 | 45.18 |  | 2620.44
2410 | 031001006392 | 塑料管 | (1)连接形式:粘接 (2)安装部位:室内 (3)介质:排水 (4)材质、规格:PVC-U塑料排水管DN50 (5)压力试验及吹、洗 | m | 111.47 | 35.35 |  | 3940.46
分部分项工程量清单与计价表
工程名称：南安市校舍安全改扩建项目（第二批） | [6 empty] | 第277页 共683页
序号 | 项目编码 | 项目名称 | 项目特征描述 | 计量单位 | 工程量 | 金 额(元)
[6 empty] | 综合单价 |  | 合价
设计要求:满足设计及规范要求
2411 | 031001006393 | 塑料管 | (1)连接形式:粘接 (2)安装部位:室内 (3)介质:排水 (4)材质、规格:PVC-U塑料通气管DN100 (5)压力试验及吹、洗设计要求:满足设计及规范要求 | m | 18.4 | 57.25 |  | 1053.4
2412 | 031002003292 | 套管 | (1)材质:钢制 (2)规格:DN100 (3)填料材质:满足设计及规范要求 (4)名称、类型:套管 | 个 | 24 | 88.05 |  | 2113.2
2413 | 031002003294 | 套管 | (1)材质:钢制 (2)规格:DN100 (3)填料材质:满足设计及规范要求 (4)名称、类型:刚性防水套管 | 个 | 20 | 357.78 |  | 7155.6
2414 | 030413003242 | 打洞(孔) | (1)规格:DN100 (2)名称:预留孔洞 (3)填充(恢复)方式:满足设计及规范要求 (4)混凝土标准:满足设计及规范要求 | 个 | 114 | 11.4 |  | 1299.6
2415 | 030413003243 | 打洞(孔) | (1)规格:DN50 (2)名称:预留孔洞 (3)填充(恢复)方式:满足设计及规范要求 (4)混凝土标准:满足设计及规范要求 | 个 | 135 | 7.47 |  | 1008.45
2416 | 030413003244 | 打洞(孔) | (1)规格:DN100 (2)名称:堵洞 (3)填充(恢复)方式:满足设计及规范要求 (4)混凝土标准:满足设计及规范要求 | 个 | 90 | 33.59 |  | 3023.1
2417 | 030413003245 | 打洞(孔) | (1)规格:DN50 (2)名称:堵洞 (3)填充(恢复)方式:满足设计及规范要求 (4)混凝土标准:满足设计及规范要求 | 个 | 135 | 19.4 |  | 2619
2418 | 031004014224 | 给、排水附(配)件 | (1)型号、规格:地漏(带存水弯)DN50 | 个 | 30 | 38.84 |  | 1165.2
2419 | 031004014225 | 给、排水附(配)件 | (1)型号、规格:清扫口DN100 | 个 | 15 | 24.35 |  | 365.25
2420 | 031004014226 | 给、排水附(配)件 | (1)型号、规格:通气帽DN100 | 个 | 7 | 18.53 |  | 129.71
2421 | 010101007157 | 管沟土方 | (1)土壤类别:三类土 (2)管外径:DN50 (3)挖沟深度:0.6m (4)回填要求:人工夯实 | m | 16.48 | 43.27 |  | 713.09
分部分项工程量清单与计价表
工程名称：南安市校舍安全改扩建项目（第二批） | [6 empty] | 第278页 共683页
序号 | 项目编码 | 项目名称 | 项目特征描述 | 计量单位 | 工程量 | 金 额(元)
[6 empty] | 综合单价 |  | 合价
2422 | 010101007158 | 管沟土方 | (1)土壤类别:三类土 (2)管外径:DN100 (3)挖沟深度:0.6m (4)回填要求:人工夯实 | m | 41.46 | 46.61 |  | 1932.45
2423 | 010101007159 | 管沟土方 | (1)土壤类别:三类土 (2)管外径:DN100 (3)挖沟深度:1m (4)回填要求:人工夯实 | m | 48.91 | 77.64 |  | 3797.37
雨水系统 | [8 empty] | 分项工程(17安装)
2424 | 031001006394 | 塑料管 | (1)连接形式:粘接 (2)安装部位:室内 (3)介质:雨水 (4)材质、规格:PVC-U承压塑料排水管DN100 (5)压力试验及吹、洗设计要求:满足设计及规范要求 (6)阻火圈设计要求:满足设计及规范要求 | m | 211.36 | 65.1 |  | 13759.54
2425 | 031001006395 | 塑料管 | (1)连接形式:粘接 (2)安装部位:室内 (3)介质:雨水 (4)材质、规格:PVC-U塑料排水管DN75 (5)压力试验及吹、洗设计要求:满足设计及规范要求 (6)阻火圈设计要求:满足设计及规范要求 | m | 376.65 | 38.7 |  | 14576.36
2426 | 031001006396 | 塑料管 | (1)连接形式:粘接 (2)安装部位:室内 (3)介质:雨水 (4)材质、规格:PVC-U塑料排水管DN50 (5)压力试验及吹、洗设计要求:满足设计及规范要求 (6)阻火圈设计要求:满足设计及规范要求 | m | 40.72 | 33.5 |  | 1364.12
2427 | 031002003295 | 套管 | (1)材质:钢制 (2)规格:DN100 (3)填料材质:满足设计及规范要求 (4)名称、类型:套管 | 个 | 40 | 88.05 |  | 3522
2428 | 031002003296 | 套管 | (1)材质:钢制 (2)规格:DN80 (3)填料材质:满足设计及规范要求 (4)名称、类型:套管 | 个 | 68 | 68.8 |  | 4678.4
2429 | 031002003297 | 套管 | (1)材质:钢制 (2)规格:DN50 (3)填料材质:满足设计及规范要求 (4)名称、类型:刚性防水套管 | 个 | 20 | 239.82 |  | 4796.4
分部分项工程量清单与计价表
工程名称：南安市校舍安全改扩建项目（第二批） | [6 empty] | 第279页 共683页
序号 | 项目编码 | 项目名称 | 项目特征描述 | 计量单位 | 工程量 | 金 额(元)
[6 empty] | 综合单价 |  | 合价
2430 | 030413003246 | 打洞(孔) | (1)规格:DN100 (2)名称:预留孔洞 (3)填充(恢复)方式:满足设计及规范要求 (4)混凝土标准:满足设计及规范要求 | 个 | 40 | 11.4 |  | 456
2431 | 030413003247 | 打洞(孔) | (1)规格:DN80 (2)名称:预留孔洞 (3)填充(恢复)方式:满足设计及规范要求 (4)混凝土标准:满足设计及规范要求 | 个 | 68 | 9.65 |  | 656.2
2432 | 030413003248 | 打洞(孔) | (1)规格:DN50 (2)名称:预留孔洞 (3)填充(恢复)方式:满足设计及规范要求 (4)混凝土标准:满足设计及规范要求 | 个 | 92 | 7.47 |  | 687.24
2433 | 030413003249 | 打洞(孔) | (1)规格:DN50 (2)名称:堵洞 (3)填充(恢复)方式:满足设计及规范要求 (4)混凝土标准:满足设计及规范要求 | 个 | 52 | 19.4 |  | 1008.8
2434 | 031004014227 | 给、排水附(配)件 | (1)型号、规格:地漏DN50 | 个 | 72 | 24.72 |  | 1779.84
2435 | 031004014228 | 给、排水附(配)件 | (1)型号、规格:87型雨水斗DN100 | 个 | 10 | 85.51 |  | 855.1
2436 | 031004014229 | 给、排水附(配)件 | (1)型号、规格:侧入式雨水斗DN75 | 个 | 4 | 81.8 |  | 327.2
2437 | 010101007160 | 管沟土方 | (1)土壤类别:三类土 (2)管外径:DN100 (3)挖沟深度:0.6m (4)回填要求:人工夯实 | m | 9.36 | 46.61 |  | 436.27
2438 | 010101007161 | 管沟土方 | (1)土壤类别:三类土 (2)管外径:DN100 (3)挖沟深度:1m (4)回填要求:人工夯实 | m | 3.85 | 77.64 |  | 298.91
预埋套管
2439 | 031002003299 | 套管 | (1)材质:PVC (2)规格:φ80 (3)名称、类型:空调套管 | 个 | 65 | 23.08 |  | 1500.2
2440 | 030413003250 | 打洞(孔) | (1)规格:DN75 (2)名称:预留孔洞 (3)填充(恢复)方式:满足设计及规范要求 (4)混凝土标准:满足设计及规范要求 | 个 | 65 | 18.64 |  | 1211.6
消火栓系统 | [8 empty] | 分项工程(17安装)
2441 | 030901002057 | 消火栓钢管 | (1)连接形式:沟槽连接 (2)安装部位:室内 | m | 37.2 | 180.95 |  | 6731.34
分部分项工程量清单与计价表
工程名称：南安市校舍安全改扩建项目（第二批） | [6 empty] | 第280页 共683页
序号 | 项目编码 | 项目名称 | 项目特征描述 | 计量单位 | 工程量 | 金 额(元)
[6 empty] | 综合单价 |  | 合价
(3)材质、规格:热浸镀锌钢管DN125 (4)压力试验及冲洗设计要求:满足规范及设计要求
2442 | 030901002058 | 消火栓钢管 | (1)连接形式:沟槽连接 (2)安装部位:室内 (3)材质、规格:热浸镀锌钢管DN100 (4)压力试验及冲洗设计要求:满足规范及设计要求 | m | 178.11 | 148.79 |  | 26500.99
2443 | 030901002059 | 消火栓钢管 | (1)连接形式:沟槽连接 (2)安装部位:室内 (3)材质、规格:热浸镀锌钢管DN70 (4)压力试验及冲洗设计要求:满足规范及设计要求 | m | 16 | 89.57 |  | 1433.12
2444 | 030901002060 | 消火栓钢管 | (1)连接形式:丝扣连接 (2)安装部位:室内 (3)材质、规格:热浸镀锌钢管DN50 (4)压力试验及冲洗设计要求:满足规范及设计要求 | m | 5.81 | 74.71 |  | 434.07
2445 | 031002001074 | 管道支架 | (1)材质:型钢 (2)管架形式:管道支架制作安装 | kg | 126.86 | 18.05 |  | 2289.82
2446 | 031201003083 | 金属结构刷油 | (1)结构类型:一般钢结构 (2)除锈级别:轻锈 (3)油漆品种:红丹防锈漆、调和漆 (4)涂刷遍数、漆膜厚度:各两遍 | kg | 126.86 | 2.51 |  | 318.42
2447 | 031201001094 | 管道刷油 | (1)除锈级别:满足规范及设计要求 (2)油漆品种:管道刷油 (3)涂刷遍数、漆膜厚度:各两遍 (4)标志色方式、品种:调和漆、红丹防锈漆 | m2 | 85.17 | 19.33 |  | 1646.34
2448 | 031201001095 | 管道刷油 | (1)除锈级别:满足规范及设计要求 (2)油漆品种:管道刷油 (3)涂刷遍数、漆膜厚度:三油两布 (4)标志色方式、品种:沥青玻璃布防腐 | m2 | 2.08 | 73.17 |  | 152.19
2449 | 031002003300 | 套管 | (1)材质:钢制 (2)规格:DN100 (3)填料材质:满足设 | 个 | 20 | 88.05 |  | 1761
分部分项工程量清单与计价表
工程名称：南安市校舍安全改扩建项目（第二批） | [6 empty] | 第281页 共683页
序号 | 项目编码 | 项目名称 | 项目特征描述 | 计量单位 | 工程量 | 金 额(元)
[6 empty] | 综合单价 |  | 合价
计及规范要求 (4)名称、类型:套管
2450 | 031002003301 | 套管 | (1)材质:钢制 (2)规格:DN100 (3)填料材质:满足设计及规范要求 (4)名称、类型:刚性防水套管 | 个 | 8 | 357.78 |  | 2862.24
2451 | 030413003251 | 打洞(孔) | (1)规格:DN100 (2)名称:预留孔洞 (3)填充(恢复)方式:满足设计及规范要求 (4)混凝土标准:满足设计及规范要求 | 个 | 20 | 11.4 |  | 228
2452 | 031003001306 | 螺纹阀门 | (1)连接形式:螺纹连接 (2)材质:铜质 (3)规格、压力等级:DN15 (4)类型:截止阀 | 个 | 1 | 44.7 |  | 44.7
2453 | 031003001308 | 螺纹阀门 | (1)连接形式:螺纹连接 (2)材质:铜质 (3)规格、压力等级:DN50 (4)类型:防止旋流器 | 个 | 2 | 283.96 |  | 567.92
2454 | 031003001309 | 螺纹阀门 | (1)连接形式:螺纹连接 (2)材质:铜质 (3)规格、压力等级:DN15 (4)类型:自动排气阀 | 个 | 1 | 71.96 |  | 71.96
2455 | 031003003131 | 焊接法兰阀门 | (1)连接形式:法兰 (2)材质:铜质 (3)规格、压力等级:DN100 (4)类型:蝶阀 | 个 | 14 | 370.5 |  | 5187
2456 | 031003003132 | 焊接法兰阀门 | (1)连接形式:法兰 (2)材质:铜质 (3)规格、压力等级:DN125 (4)类型:蝶阀 | 个 | 2 | 474.84 |  | 949.68
2457 | 031003003133 | 焊接法兰阀门 | (1)连接形式:法兰 (2)材质:铜质 (3)规格、压力等级:DN100 (4)类型:闸阀 | 个 | 5 | 530.54 |  | 2652.7
2458 | 031003003134 | 焊接法兰阀门 | (1)连接形式:法兰 (2)材质:铜质 (3)规格、压力等级:DN100 (4)类型:止回阀 | 个 | 2 | 505.92 |  | 1011.84
2459 | 031003003135 | 焊接法兰阀门 | (1)连接形式:法兰 (2)材质:铜质 (3)规格、压力等级:DN100 (4)类型:防止旋流器 | 个 | 1 | 593.94 |  | 593.94
分部分项工程量清单与计价表
工程名称：南安市校舍安全改扩建项目（第二批） | [6 empty] | 第282页 共683页
序号 | 项目编码 | 项目名称 | 项目特征描述 | 计量单位 | 工程量 | 金 额(元)
[6 empty] | 综合单价 |  | 合价
2460 | 031003011073 | 法兰 | (1)材质:碳钢 (2)连接形式:碳钢平焊法兰安装 (3)规格、压力等级:DN100 | 副 | 22 | 180.95 |  | 3980.9
2461 | 031003011074 | 法兰 | (1)材质:碳钢 (2)连接形式:碳钢平焊法兰安装 (3)规格、压力等级:DN125 | 副 | 2 | 234.72 |  | 469.44
2462 | 030601004003 | 流量仪表 | (1)名称:流量开关 (2)规格:DN100 | 台 | 1 | 103.48 |  | 103.48
2463 | 030901010057 | 室内消火栓 | (1)型号、规格:薄型单栓组合式消防柜 (2)安装方式:暗装 (3)附件材质、规格:消火栓箱内设SNZ65消火栓1个,公称直径DN65 L=25m麻质衬胶水带1条,口径19水枪1支,消防报警按钮1个,JPS1.6-19消防软管卷盘1套,软管长度为30m,配置口径6消防水枪1支,灭火器MF/ABC4*2 | 套 | 25 | 1591.93 |  | 39798.25
2464 | 030901010058 | 室内消火栓 | (1)型号、规格:试验消火栓 (2)安装方式:暗装 | 套 | 1 | 123.2 |  | 123.2
2465 | 030601002060 | 压力仪表 | (1)名称:压力表 (2)取源部件制作安装(压力表弯安装) (3)仪表阀门安装与研磨(内螺纹阀门 碳钢) | 台 | 1 | 247.06 |  | 247.06
2466 | 031006002004 | 稳压给水设备 | (1)型号、规格:不锈钢保温水箱18m3 稳压泵组型号WXB-18 稳压泵型号XW(L)-II-3.0-20-ADL Q=3.0L/S H=20m N=1.1KW 气压稳压罐SQL1000X1.0 (2)设备名称:WXB-18箱泵一体化消防稳压供水机组 (含阀门成套配套) (3)附件名称、规格、数量:不锈钢保温水箱18m3X1 稳压泵组X2 气压稳压罐X1 (4)水泵主要技术参数:Q=3.0L/S H=20m N=1.1KW (5)减震装置形式:满足规范及设计要求 | 套 | 1 | 95991.93 |  | 95991.93
2467 | 030817006062 | 水位计安装 | (1)规格:投入式液位变送器 | 组 | 1 | 1287.74 |  | 1287.74
2468 | 010101007162 | 管沟土方 | (1)土壤类别:三类土 (2)管外径:DN100 (3)挖沟深度:1m | m | 26.73 | 77.64 |  | 2075.32
分部分项工程量清单与计价表
工程名称：南安市校舍安全改扩建项目（第二批） | [6 empty] | 第283页 共683页
序号 | 项目编码 | 项目名称 | 项目特征描述 | 计量单位 | 工程量 | 金 额(元)
[6 empty] | 综合单价 |  | 合价
(4)回填要求:人工夯实
2469 | 030905002023 | 水灭火控制装置调试 | (1)系统形式:水灭火控制装置调试(消火栓灭火系统) | 点 | 25 | 230.67 |  | 5766.75
通风工程 | [8 empty] | 分项工程(17安装)
2470 | 01ZPS0903049 | 小电器 | (1)名称:带止回阀管道式排风扇 (2)型号、规格:JVF-CP-250P=220pa,L=250m3/h,N=0.032kw | 台 | 10 | 182.54 |  | 1825.4
2471 | 01ZPS0903050 | 小电器 | (1)名称:带止回阀管道式排风扇 (2)型号、规格:JVF-CP-500P=250pa,L=500m3/h,N=0.040kw | 台 | 20 | 246.77 |  | 4935.4
2472 | 030702001063 | 碳钢通风管道制作安装 | (1)规格:长边320mm以下 (2)材质:镀锌钢板 (3)名称:普通风管 (4)形状:矩形 (5)板材厚度:δ0.5mm (6)接口形式:咬口连接 | m2 | 60.42 | 172.59 |  | 10427.89
2473 | 030702001064 | 碳钢通风管道制作安装 | (1)规格:直径≤320mm (2)材质:镀锌钢板 (3)名称:普通风管 (4)形状:圆形 (5)板材厚度:δ0.5mm (6)接口形式:咬口连接 | m2 | 18.86 | 193.53 |  | 3649.98
2474 | 031201003084 | 金属结构刷油 | (1)结构类型:一般钢结构 (2)除锈级别:除轻绣 (3)油漆品种:红丹防锈漆、调和漆 (4)涂刷遍数、漆膜厚度:各两遍 | kg | 299.37 | 2.51 |  | 751.42
2475 | 030703011110 | 铝及铝合金风口、散流器 | (1)规格:φ100 (2)名称:防雨百叶 | 个 | 5 | 50.19 |  | 250.95
2476 | 030703011111 | 铝及铝合金风口、散流器 | (1)规格:320×250 (2)名称:防雨百叶 | 个 | 10 | 67.96 |  | 679.6
室外安装工程 | [8 empty] | 单位工程(17安装)
电气工程 | [8 empty] | 分项工程(17安装)
2477 | 030404017381 | 配电箱 | (1)名称:成套配电箱 (2)安装方式:落地安装 (3)型号:配电箱 AWdz1(防水型等级IP55) (4)基础形式、材质、规格:基础槽钢 | 台 | 1 | 9838.14 |  | 9838.14
2478 | 030408003103 | 电缆保护管 | (1)材质:MPP (2)规格:DN100 (3)名称:电缆保护管 (4)敷设方式:埋地 | m | 229.12 | 36.5 |  | 8362.88
分部分项工程量清单与计价表
工程名称：南安市校舍安全改扩建项目（第二批） | [6 empty] | 第284页 共683页
序号 | 项目编码 | 项目名称 | 项目特征描述 | 计量单位 | 工程量 | 金 额(元)
[6 empty] | 综合单价 |  | 合价
2479 | 030411001789 | 配管 | (1)材质:PC塑料管(重型) (2)规格:DN25 (3)名称:配管 (4)接地要求:满足规范及设计要求 (5)配置形式:埋地敷设 | m | 177.75 | 10.08 |  | 1791.72
2480 | 030411001790 | 配管 | (1)材质:热镀锌焊接钢管 (2)规格:DN32 (3)名称:配管 (4)接地要求:满足规范及设计要求 (5)配置形式:埋地敷设 | m | 44.02 | 23.86 |  | 1050.32
2481 | 030411001791 | 配管 | (1)材质:热镀锌焊接钢管 (2)规格:DN50 (3)名称:配管 (4)接地要求:满足规范及设计要求 (5)配置形式:埋地敷设 | m | 15.83 | 38.86 |  | 615.15
2482 | 030408001316 | 电力电缆 | (1)型号:WDZB-YJY (2)规格:3×2.5mm2 (3)材质:铜芯 (4)名称:电力电缆 (5)电压等级(kV):1KV (6)敷设方式、部位:管内、桥架 | m | 183.69 | 20.43 |  | 3752.79
2483 | 030408001317 | 电力电缆 | (1)型号:WDZB-YJY (2)规格:3×10 (3)材质:铜芯 (4)名称:电力电缆 (5)电压等级(kV):1KV (6)敷设方式、部位:管内 | m | 72.62 | 43.62 |  | 3167.68
2484 | 030408001318 | 电力电缆 | (1)型号:WDZB-YJY (2)规格:4×25+1×16mm2 (3)材质:铜芯 (4)名称:电力电缆 (5)电压等级(kV):1KV (6)敷设方式、部位:管内 | m | 21.73 | 135.17 |  | 2937.24
2485 | 030408001319 | 电力电缆 | (1)型号:WDZB-YJY (2)规格:4×95+1×50mm2 (3)材质:铜芯 (4)名称:电力电缆 (5)电压等级(kV):1KV (6)敷设方式、部位:管内 | m | 126.92 | 446.13 |  | 56622.82
2486 | 030408006272 | 电力电缆头 | (1)规格:3×10mm2 (2)名称:电力电缆头 (3)安装部位:箱内 (4)型号:WDZB-YJY | 个 | 10 | 85.61 |  | 856.1
分部分项工程量清单与计价表
工程名称：南安市校舍安全改扩建项目（第二批） | [6 empty] | 第285页 共683页
序号 | 项目编码 | 项目名称 | 项目特征描述 | 计量单位 | 工程量 | 金 额(元)
[6 empty] | 综合单价 |  | 合价
(5)电压等级(kV):1KV (6)材质、类型:铜芯
2487 | 030408006273 | 电力电缆头 | (1)规格:4×25+1×16mm2 (2)名称:电力电缆头 (3)安装部位:箱内 (4)型号:WDZB-YJY (5)电压等级(kV):1KV (6)材质、类型:铜芯 | 个 | 2 | 188.78 |  | 377.56
2488 | 030408006274 | 电力电缆头 | (1)规格:4×95+1×50mm2 (2)名称:电力电缆头 (3)安装部位:箱内 (4)型号:WDZB-YJY (5)电压等级(kV):1KV (6)材质、类型:铜芯 | 个 | 2 | 354.95 |  | 709.9
2489 | 030414002012 | 送配电装置系统 | (1)名称:输配电装置系统调试(≤1kV交流供电) | 系统 | 1 | 333.56 |  | 333.56
2490 | 030409002138 | 接地母线 | (1)规格:40*4 (2)材质:镀锌扁钢 (3)名称:接地母线 (4)安装部位:户外 | m | 114.56 | 43.31 |  | 4961.59
2491 | 030412009003 | 高杆灯 | (1)防水音柱/灯柱 具体做法详图纸电施24 (2)名称:防水音柱/灯柱 (防护等级IP65)~220V LED 100W,色温4000K (3)接地要求:镀铜角钢L50×50×5mm 2.5m、接地母线-40*4镀铜扁钢 (4)附件配置:详见图纸【成套配套杆、灯具、 法兰、配电板、熔断器等附属配件】 (5)光源数量:LED 100W,色温4000K (6)基础形式、浇筑材质:C25混凝土基础/C15混凝土垫层 (7)灯架形式(成套或组装、固定或升降):成套 | 套 | 7 | 6562.77 |  | 45939.39
2492 | 010101003375 | 挖沟槽土方 | (1)土壤类别:三类土 (2)挖土深度:2m以内 | m3 | 133.43 | 7.49 |  | 999.39
2493 | 010103001804 | 回填方 | (1)密实度要求:满足规范及设计要求 (2)填方材料品种:回填砂 (3)填方粒径要求:满足规范及设计要求 (4)填方来源、运距:外购,满足规范及设计要求 | m3 | 38.39 | 103.78 |  | 3984.11
2494 | 010103001805 | 回填方 | (1)密实度要求:满足规范及设计要求 | m3 | 90.81 | 14.61 |  | 1326.73
分部分项工程量清单与计价表
工程名称：南安市校舍安全改扩建项目（第二批） | [6 empty] | 第286页 共683页
序号 | 项目编码 | 项目名称 | 项目特征描述 | 计量单位 | 工程量 | 金 额(元)
[6 empty] | 综合单价 |  | 合价
(2)填方材料品种:回填土 (3)填方粒径要求:满足规范及设计要求 (4)填方来源、运距:场内平衡,由投标单位自行考虑
2495 | 010103002373 | 余方弃置 | (1)废弃料品种:土方 (2)运距:由投标单位自行考虑 | m3 | 29.05 | 12.28 |  | 356.73
2496 | 030404017382 | 配电箱 | (1)规格:40kw (2)名称:快充充电桩 (3)基础形式、材质、规格:C20砼基础/基础槽钢制作、安装 | 台 | 1 | 14564 |  | 14564
2497 | 030404017383 | 配电箱 | (1)规格:7KW (2)名称:慢充充电桩 (3)基础形式、材质、规格:C20砼基础/基础槽钢制作、安装 | 台 | 5 | 2285.15 |  | 11425.75
2498 | 040205001066 | 人（手）孔井 | (1)强电力手孔 :做法详见国标图集07SD101-8《电力电缆井设计与安装》P123页； (2)盖板材质、规格:120厚C30砼盖板、φ700重型球墨铸铁井盖 (3)材料品种:井墙M7.5水泥砂浆、MU20砖砌 (4)基础、垫层：材料品种、厚度:200厚C25混凝土垫层 (5)规格尺寸:1500×1200×1100mm (6)井壁内外用1：2.5水泥砂浆抹面厚10 mm (7)井盖、井箅安装(安全防坠网) | 座 | 10 | 3460.47 |  | 34604.7
2499 | 030414002013 | 送配电装置系统 | (1)名称:输配电装置系统调试(≤1kV交流供电) | 系统 | 1 | 333.56 |  | 333.56
2500 | 030401002004 | 干式变压器 | (1)名称:干式变压器 (2)容量(kV·A):500KVA (3)变压器系统调试(容量≤800kV·A) (4)保护装置系统调试(变压器保护) | 台 | 1 | 129167.24 |  | 129167.24
弱电工程 | [8 empty] | 分项工程(17安装)
2501 | 030411001792 | 配管 | (1)材质:MPP (2)规格:DN75 (3)名称:电缆保护管 (4)敷设方式:埋地 | m | 246.2 | 24.42 |  | 6012.2
2502 | 010101003376 | 挖沟槽土方 | (1)土壤类别:三类土 (2)挖土深度:2m以内 | m3 | 71.49 | 7.5 |  | 536.18
2503 | 010103001806 | 回填方 | (1)密实度要求:满足规范及设计要求 | m3 | 21.38 | 103.78 |  | 2218.82
分部分项工程量清单与计价表
工程名称：南安市校舍安全改扩建项目（第二批） | [6 empty] | 第287页 共683页
序号 | 项目编码 | 项目名称 | 项目特征描述 | 计量单位 | 工程量 | 金 额(元)
[6 empty] | 综合单价 |  | 合价
(2)填方材料品种:回填砂 (3)填方粒径要求:满足规范及设计要求 (4)填方来源、运距:外购,满足规范及设计要求
2504 | 010103001807 | 回填方 | (1)密实度要求:满足规范及设计要求 (2)填方材料品种:回填土 (3)填方粒径要求:满足规范及设计要求 (4)填方来源、运距:场内平衡,由投标单位自行考虑 | m3 | 47.82 | 14.61 |  | 698.65
2505 | 010103002374 | 余方弃置 | (1)废弃料品种:土方 (2)运距:由投标单位自行考虑 | m3 | 16.51 | 12.28 |  | 202.74
2506 | 040205001068 | 人（手）孔井 | (1)弱电小号手孔井 :做法详见国标图集《地下通迅线缆敷设》(05X101-2) P45 (2)盖板材质、规格:C20混凝土盖板120mm厚 (3)材料品种:M5水泥砂浆、M5砖砌 (4)基础、垫层：材料品种、厚度:C15混凝土垫层120mm厚 (5)规格尺寸:1220*920*1100mm | 座 | 4 | 2426.4 |  | 9705.6
2507 | 030409002139 | 接地母线 | (1)规格:40*4 (2)材质:镀锌扁钢 (3)名称:接地母线 (4)安装部位:户外 | m | 150.39 | 43.31 |  | 6513.39
生活给水系统 | [8 empty] | 分项工程(17安装)
2508 | 031001007177 | 复合管 | (1)连接形式:电热熔连接 (2)安装部位:室外 (3)介质:给水 (4)规格、压力等级:钢丝网骨架塑料复合管DN70 (5)压力试验及吹、洗设计要求:满足设计及规范要求 | m | 7.39 | 66.6 |  | 492.17
2509 | 010101003377 | 挖沟槽土方 | (1)土壤类别:三类土 (2)挖土深度:2m以内 | m3 | 4.21 | 7.69 |  | 32.37
2510 | 010103001808 | 回填方 | (1)密实度要求:满足规范及设计要求 (2)填方材料品种:回填砂 (3)填方粒径要求:满足规范及设计要求 (4)填方来源、运距:外购,满足规范及设计 | m3 | 1.762 | 103.78 |  | 182.86
分部分项工程量清单与计价表
工程名称：南安市校舍安全改扩建项目（第二批） | [6 empty] | 第288页 共683页
序号 | 项目编码 | 项目名称 | 项目特征描述 | 计量单位 | 工程量 | 金 额(元)
[6 empty] | 综合单价 |  | 合价
要求
2511 | 010404001540 | 垫层 | (1)垫层材料种类、配合比、厚度:100mm砂垫层 | m3 | 0.483 | 175.6 |  | 84.81
2512 | 010103001809 | 回填方 | (1)密实度要求:满足规范及设计要求 (2)填方材料品种:回填土 (3)填方粒径要求:满足规范及设计要求 (4)填方来源、运距:场内平衡,由投标单位自行考虑 | m3 | 1.88 | 14.61 |  | 27.47
2513 | 010103002375 | 余方弃置 | (1)废弃料品种:土方 (2)运距:由投标单位自行考虑 | m3 | 2.038 | 12.28 |  | 25.03
路面拆除及修复
2514 | 041001001057 | 拆除路面 | (1)材质:C30混凝土路面 (2)厚度:120mm (3)机械装石方(装载机装车 石渣) (4)自卸汽车运石碴(载重10t以内 运距3km以内) | m2 | 6.125 | 24.7 |  | 151.29
2515 | 041001003057 | 拆除基层 | (1)材质:水泥稳定碎石 (2)厚度:150mm (3)部位:路面基层 (4)机械装石方(装载机装车 石渣) (5)自卸汽车运石碴(载重10t以内 运距3km以内) | m2 | 6.125 | 13.34 |  | 81.71
2516 | 040202015057 | 水泥稳定碎（砾）石 | (1)厚度:150mm (2)水泥稳定碎石 | m2 | 6.125 | 48.39 |  | 296.39
2517 | 040203007153 | 水泥混凝土 | (1)厚度:120mm (2)混凝土强度等级:C30混凝土 | m2 | 6.125 | 73.62 |  | 450.92
2518 | 040901008057 | 植筋 | (1)材料种类:HRB400E (2)植入深度:70cm (3)植筋胶品种:符合设计规范及要求 (4)材料规格:Φ14 | 根 | 24 | 10.15 |  | 243.6
消防给水系统 | [8 empty] | 分项工程(17安装)
2519 | 031001007178 | 复合管 | (1)连接形式:电热熔连接 (2)安装部位:室外 (3)介质:给水 (4)规格、压力等级:钢丝网骨架塑料复合管DN150 (5)压力试验及吹、洗设计要求:满足设计及规范要求 | m | 383.19 | 154.51 |  | 59206.69
分部分项工程量清单与计价表
工程名称：南安市校舍安全改扩建项目（第二批） | [6 empty] | 第289页 共683页
序号 | 项目编码 | 项目名称 | 项目特征描述 | 计量单位 | 工程量 | 金 额(元)
[6 empty] | 综合单价 |  | 合价
2520 | 031001007179 | 复合管 | (1)连接形式:电热熔连接 (2)安装部位:室外 (3)介质:给水 (4)规格、压力等级:钢丝网骨架塑料复合管DN100 (5)压力试验及吹、洗设计要求:满足设计及规范要求 | m | 42.34 | 93.48 |  | 3957.94
2521 | 031003003136 | 焊接法兰阀门 | (1)连接形式:法兰 (2)材质:铜质 (3)规格、压力等级:DN150 (4)类型:闸阀 | 个 | 7 | 925.79 |  | 6480.53
2522 | 031003011075 | 法兰 | (1)材质:碳钢 (2)连接形式:碳钢平焊法兰安装 (3)规格、压力等级:DN150 | 副 | 7 | 270.53 |  | 1893.71
2523 | 030901011004 | 室外消火栓 | (1)型号、规格:室外消火栓SSF100/65-1.0 (2)安装方式:地上式 | 套 | 2 | 1187.71 |  | 2375.42
2524 | 030901012004 | 消防水泵接合器 | (1)安装部位:室外 (2)型号、规格:室内消火栓水泵接合器SQS100-C | 套 | 2 | 1404.7 |  | 2809.4
2525 | 040504001184 | 砌筑井 | (1)Φ1200地面操作砖砌圆形立式闸阀井(阀门尺寸DN50~200)H=1.5m 做法详图集05S502-16 (2)混凝土强度等级:C15、C25 (3)砂浆强度等级、配合比:M10水泥砂浆 (4)盖板材质、规格:C25钢筋混凝土盖板 (5)垫层、基础材质及厚度:C15混凝土垫层100mm、C25钢筋混凝土底板200mm (6)砌筑材料品种、规格、强度等级:水泥实心砖 240×115×53 MU10 (7)勾缝、抹面要求:1:2水泥砂浆掺5%防水剂,20mm厚 (8)井盖、井圈材质及规格:重型球墨铸铁井盖井座 Φ700 (9)安全防坠网 | 座 | 7 | 2911.99 |  | 20383.93
2526 | 040504001186 | 砌筑井 | (1)消防水泵接合器井1.5*1.25m H=1.5m 做法详图集99S203页11 (2)混凝土强度等级:C20、C25 | 座 | 2 | 3618.22 |  | 7236.44
分部分项工程量清单与计价表
工程名称：南安市校舍安全改扩建项目（第二批） | [6 empty] | 第290页 共683页
序号 | 项目编码 | 项目名称 | 项目特征描述 | 计量单位 | 工程量 | 金 额(元)
[6 empty] | 综合单价 |  | 合价
(3)砂浆强度等级、配合比:M10水泥砂浆 (4)盖板材质、规格:C25钢筋混凝土盖板 (5)垫层、基础材质及厚度:卵石垫层100mm、C20钢筋混凝土底板200mm (6)砌筑材料品种、规格、强度等级:水泥实心砖 240×115×53 MU10 (7)勾缝、抹面要求:1:2水泥砂浆掺5%防水剂,20mm厚 (8)井盖、井圈材质及规格:重型球墨铸铁井盖井座 Φ700 (9)安全防坠网
2527 | 010101003378 | 挖沟槽土方 | (1)土壤类别:三类土 (2)挖土深度:2m以内 | m3 | 376.65 | 7.69 |  | 2896.44
2528 | 010103001810 | 回填方 | (1)密实度要求:满足规范及设计要求 (2)填方材料品种:回填砂 (3)填方粒径要求:满足规范及设计要求 (4)填方来源、运距:外购,满足规范及设计要求 | m3 | 166.24 | 103.78 |  | 17252.39
2529 | 010404001541 | 垫层 | (1)垫层材料种类、配合比、厚度:100mm砂垫层 | m3 | 30.16 | 175.6 |  | 5296.1
2530 | 010103001811 | 回填方 | (1)密实度要求:满足规范及设计要求 (2)填方材料品种:回填土 (3)填方粒径要求:满足规范及设计要求 (4)填方来源、运距:场内平衡,由投标单位自行考虑 | m3 | 173.4 | 14.61 |  | 2533.37
2531 | 010103002376 | 余方弃置 | (1)废弃料品种:土方 (2)运距:由投标单位自行考虑 | m3 | 185.57 | 12.28 |  | 2278.8
路面拆除及修复
污水工程 | [8 empty] | 分项工程(17安装)
2532 | 031001006397 | 塑料管 | (1)连接形式:胶圈接口 (2)安装部位:室外 (3)介质:排水 (4)材质、规格:HDPE双壁波纹管DN300(环向弯曲刚度≥8KN/m) (5)压力试验及吹、洗设计要求:满足设计及规范要求 | m | 98 | 121.94 |  | 11950.12
分部分项工程量清单与计价表
工程名称：南安市校舍安全改扩建项目（第二批） | [6 empty] | 第291页 共683页
序号 | 项目编码 | 项目名称 | 项目特征描述 | 计量单位 | 工程量 | 金 额(元)
[6 empty] | 综合单价 |  | 合价
2533 | 031001006398 | 塑料管 | (1)连接形式:粘接 (2)安装部位:室内 (3)介质:排水 (4)材质、规格:PVC-U通气管DN100 (5)压力试验及吹、洗设计要求:满足设计及规范要求 (6)阻火圈设计要求:满足设计及规范要求 | m | 5.03 | 30.77 |  | 154.77
2534 | 040504003053 | 塑料检查井 | (1)检查井材质、规格:塑料检查井φ450 (2)井筒、井盖、井圈材质及规格:轻型球墨铸铁井盖 (3)井盖、井箅安装(安全防坠网) | 座 | 8 | 1082.52 |  | 8660.16
2535 | 010507006004 | 化粪池 | (1)型号及有效容积:化粪池:G7-20SF (2)防水、抗渗要求:满足设计及规范要求 | 座 | 1 | 46783.62 |  | 46783.62
2536 | 010101003379 | 挖沟槽土方 | (1)土壤类别:三类土 (2)挖土深度:2m以内 | m3 | 214.14 | 7.62 |  | 1631.75
2537 | 010101004134 | 挖基坑土方 | (1)土壤类别:三类土 (2)挖土深度:4m以内 | m3 | 213.85 | 8.05 |  | 1721.49
2538 | 010103001812 | 回填方 | (1)密实度要求:满足规范及设计要求 (2)填方材料品种:回填砂 (3)填方粒径要求:满足规范及设计要求 (4)填方来源、运距:外购,满足规范及设计要求 | m3 | 63.23 | 103.78 |  | 6562.01
2539 | 010404001542 | 垫层 | (1)垫层材料种类、配合比、厚度:100mm砂垫层 | m3 | 9.37 | 175.6 |  | 1645.37
2540 | 010103001813 | 回填方 | (1)密实度要求:满足规范及设计要求 (2)填方材料品种:回填土 (3)填方粒径要求:满足规范及设计要求 (4)填方来源、运距:场内平衡,由投标单位自行考虑 | m3 | 298.24 | 14.61 |  | 4357.29
2541 | 010103002377 | 余方弃置 | (1)废弃料品种:土方 (2)运距:由投标单位自行考虑 | m3 | 85.18 | 12.28 |  | 1046.01
雨水工程 | [8 empty] | 分项工程(17安装)
2542 | 031001006399 | 塑料管 | (1)连接形式:胶圈接口 (2)安装部位:室外 (3)介质:排水 (4)材质、规格:HDPE双壁波纹管DN200(环向弯曲刚度≥8KN/m) | m | 60.87 | 77.82 |  | 4736.9
分部分项工程量清单与计价表
工程名称：南安市校舍安全改扩建项目（第二批） | [6 empty] | 第292页 共683页
序号 | 项目编码 | 项目名称 | 项目特征描述 | 计量单位 | 工程量 | 金 额(元)
[6 empty] | 综合单价 |  | 合价
(5)压力试验及吹、洗设计要求:满足设计及规范要求
2543 | 031001006400 | 塑料管 | (1)连接形式:胶圈接口 (2)安装部位:室外 (3)介质:排水 (4)材质、规格:HDPE双壁波纹管DN300(环向弯曲刚度≥8KN/m) (5)压力试验及吹、洗设计要求:满足设计及规范要求 | m | 166.51 | 121.94 |  | 20304.23
2544 | 031001006401 | 塑料管 | (1)连接形式:胶圈接口 (2)安装部位:室外 (3)介质:排水 (4)材质、规格:HDPE双壁波纹管DN400(环向弯曲刚度≥8KN/m) (5)压力试验及吹、洗设计要求:满足设计及规范要求 | m | 7.07 | 186.66 |  | 1319.69
2545 | 040504003054 | 塑料检查井 | (1)检查井材质、规格:塑料检查井φ450 (2)井筒、井盖、井圈材质及规格:轻型球墨铸铁井盖 (3)井盖、井箅安装(安全防坠网) | 座 | 9 | 1082.52 |  | 9742.68
2546 | 040504009034 | 雨水口 | (1)680×380mm砖砌体平箅式单箅雨水口,平均井深1m,详图集16S518-8 (2)混凝土强度等级:C20 (3)垫层、基础材质及厚度:50mmC20细石砼垫层、100mmC20砼底板 (4)砌筑材料品种、规格:水泥实心砖、240×115×53mm、MU10级砖 (5)砂浆强度等级及配合比:M10,M10水泥砂浆内勾缝 (6)雨水箅子及圈口材质、型号、规格:重型铸铁雨水井箅 750×450 | 座 | 9 | 773.75 |  | 6963.75
2547 | 010101003380 | 挖沟槽土方 | (1)土壤类别:三类土 (2)挖土深度:2m以内 | m3 | 359.5 | 7.62 |  | 2739.39
2548 | 010103001814 | 回填方 | (1)密实度要求:满足规范及设计要求 (2)填方材料品种:回填砂 (3)填方粒径要求:满 | m3 | 133.63 | 103.78 |  | 13868.12
分部分项工程量清单与计价表
工程名称：南安市校舍安全改扩建项目（第二批） | [6 empty] | 第293页 共683页
序号 | 项目编码 | 项目名称 | 项目特征描述 | 计量单位 | 工程量 | 金 额(元)
[6 empty] | 综合单价 |  | 合价
足规范及设计要求 (4)填方来源、运距:外购,满足规范及设计要求
2549 | 010404001543 | 垫层 | (1)垫层材料种类、配合比、厚度:100mm砂垫层 | m3 | 21.25 | 175.6 |  | 3731.5
2550 | 010103001815 | 回填方 | (1)密实度要求:满足规范及设计要求 (2)填方材料品种:回填土 (3)填方粒径要求:满足规范及设计要求 (4)填方来源、运距:场内平衡,由投标单位自行考虑 | m3 | 190.12 | 14.61 |  | 2777.65
2551 | 010103002378 | 余方弃置 | (1)废弃料品种:土方 (2)运距:由投标单位自行考虑 | m3 | 141.03 | 12.28 |  | 1731.85
路面拆除及修复
抗震支架 | [8 empty] | 单位工程(17安装)
电气工程 | [8 empty] | 分项工程(17安装)
2552 | 030502002119 | 抗震底座 | (1)规格: KZQ-200+300-T (2)名称:抗震支吊架 | 个 | 16 | 358.82 |  | 5741.12
2553 | 030502002120 | 抗震底座 | (1)规格: KZQ-200+300-TL (2)名称:抗震支吊架 | 个 | 16 | 464.19 |  | 7427.04
2554 | 030502002121 | 抗震底座 | (1)规格:KZQ-300-T (2)名称:抗震支吊架 | 个 | 4 | 344.47 |  | 1377.88
南安市水头中学教学楼 | [8 empty] | 单项工程(17房屋建筑与装饰)
房屋建筑与装饰工程 | [8 empty] | 单位工程(17房屋建筑与装饰)
土方工程 | [8 empty] | 分项工程(17房屋建筑与装饰)
2555 | 010101001113 | 平整场地 | (1)土壤类别:三类土 (2)弃土运距:由投标单位自行考虑 (3)取土运距:由投标单位自行考虑 | m2 | 749.71 | 1.73 |  | 1297
2556 | 010101004106 | 挖基坑土方 | (1)土壤类别:三类土 (2)挖土深度:2m以内 | m3 | 1723.09 | 7.65 |  | 13181.64
2557 | 010101003287 | 挖沟槽土方 | (1)土壤类别:三类土 (2)挖土深度:2m以内 | m3 | 362.8 | 7.32 |  | 2655.7
2558 | 010103001629 | 回填方 | (1)密实度要求:满足设计和规范的要求 (2)填方材料品种:土方、满足设计及规范的要求 (3)填方粒径要求:满足设计和规范的要求 (4)填方来源、运距:场内平衡，运距由投标单位自行考虑 | m3 | 1509.92 | 10.47 |  | 15808.86
分部分项工程量清单与计价表
工程名称：南安市校舍安全改扩建项目（第二批） | [6 empty] | 第294页 共683页
序号 | 项目编码 | 项目名称 | 项目特征描述 | 计量单位 | 工程量 | 金 额(元)
[6 empty] | 综合单价 |  | 合价
2559 | 010103001630 | 回填方 | (1)密实度要求:满足设计和规范的要求 (2)填方材料品种:土方、满足设计及规范的要求 (3)填方粒径要求:满足设计和规范的要求 (4)填方来源、运距:场内平衡，运距由投标单位自行考虑 (5)房心回填 | m3 | 37.152 | 8.01 |  | 297.59
2560 | 010103002293 | 余方弃置 | (1)废弃料品种:土方 (2)运距:由投标单位自行考虑 | m3 | 307.65 | 12.28 |  | 3777.94
砌筑工程 | [8 empty] | 分项工程(17房屋建筑与装饰)
2561 | 010401003124 | 实心砖墙 | (1)砖品种、规格、强度等级:200mm混凝土小型实心砌块,强度等级MU10 (2)墙体类型、砌筑高度:砖基础、1.2m (3)砂浆强度等级、配合比:Mb10水泥砂浆砌筑 | m3 | 32.9 | 717.65 |  | 23610.69
2562 | 010904003150 | 楼（地）面砂浆防水(防潮) | (1)防水层做法:水泥砂浆加5%防水剂 (2)砂浆厚度、配合比:20mm厚1:2.5水泥砂浆加5%防水剂 | m2 | 86.82 | 30.3 |  | 2630.65
2563 | 010401004198 | 多孔砖墙 | (1)砖品种、规格、强度等级:烧结煤矸石多孔砖 、强度MU10、厚度90mm (2)墙体类型、砌筑高度:外墙、内墙、4m以内 (3)砂浆强度等级、配合比:M5.0混合砂浆 | m3 | 54.06 | 629.62 |  | 34037.26
2564 | 010401004199 | 多孔砖墙 | (1)砖品种、规格、强度等级:烧结煤矸石多孔砖 、强度MU10、厚度190mm (2)墙体类型、砌筑高度:外墙、内墙、4m以内 (3)砂浆强度等级、配合比:M5.0混合砂浆 | m3 | 511.84 | 600.24 |  | 307226.84
2565 | 010405001119 | 砌筑超高增加费 | (1)超高高度:0.5m | m3 | 12.83 | 19.09 |  | 244.92
2566 | 010607005237 | 砌块墙钢丝网加固 | (1)不同材料基体结合处,如砌体与混凝土梁、柱、剪力墙、窗台压顶等相交接处 (2)材料品种、规格:加强网采用镀锌钢丝网,宽度不小于300mm,与基体的搭接宽度不应小于150mm,网目不 | m2 | 4056.163 | 17 |  | 68954.77
分部分项工程量清单与计价表
工程名称：南安市校舍安全改扩建项目（第二批） | [6 empty] | 第295页 共683页
序号 | 项目编码 | 项目名称 | 项目特征描述 | 计量单位 | 工程量 | 金 额(元)
[6 empty] | 综合单价 |  | 合价
大于15mmX15mm,钢丝直径不小于0.7mm。 (3)加固方式:钉挂
2567 | 010607005238 | 砌块墙钢丝网加固 | (1)材料品种、规格:楼梯间和人流通道的填充墙，加强网采用镀锌钢丝网,宽度不小于300mm,与基体的搭接宽度不应小于150mm,网目不大于15mmX15mm,钢丝直径不小于0.7mm。 (2)加固方式:满挂 | m2 | 2585.48 | 17 |  | 43953.16
混凝土工程 | [8 empty] | 分项工程(17房屋建筑与装饰)
主体砼
2568 | 010501001329 | 垫层 | (1)混凝土种类（商品混凝土、现场拌制，泵送、非泵送）:商品混凝土、非泵送 (2)混凝土强度等级:C15 | m3 | 61.54 | 478.12 |  | 29423.5
2569 | 010501003054 | 独立基础 | (1)混凝土种类（商品混凝土、现场拌制，泵送、非泵送）:商品混凝土、泵送 (2)混凝土强度等级:C35P8 | m3 | 4.9 | 568.85 |  | 2787.37
2570 | 010501004141 | 满堂基础 | (1)混凝土种类（商品混凝土、现场拌制，泵送、非泵送）:商品混凝土、泵送 (2)混凝土强度等级:C35P8 | m3 | 448.39 | 567.61 |  | 254510.65
2571 | 010503001089 | 基础梁 | (1)混凝土种类（商品混凝土、现场拌制，泵送、非泵送）:商品混凝土、泵送 (2)混凝土强度等级:C35P8 | m3 | 21.35 | 575.05 |  | 12277.32
2572 | 010502001232 | 矩形柱 | (1)混凝土种类（商品混凝土、现场拌制，泵送、非泵送）:商品混凝土、泵送 (2)混凝土强度等级:C40 | m3 | 85.28 | 569.45 |  | 48562.7
2573 | 010502001233 | 矩形柱 | (1)混凝土种类（商品混凝土、现场拌制，泵送、非泵送）:商品混凝土、泵送 (2)混凝土强度等级:C35 | m3 | 95.94 | 555.01 |  | 53247.66
2574 | 010502001234 | 矩形柱 | (1)混凝土种类（商品混凝土、现场拌制，泵送、非泵送）:商品混凝土、泵送 (2)混凝土强度等级:C | m3 | 86.94 | 538.17 |  | 46788.5
分部分项工程量清单与计价表
工程名称：南安市校舍安全改扩建项目（第二批） | [6 empty] | 第296页 共683页
序号 | 项目编码 | 项目名称 | 项目特征描述 | 计量单位 | 工程量 | 金 额(元)
[6 empty] | 综合单价 |  | 合价
30
2575 | 010505001298 | 有梁板 | (1)混凝土种类（商品混凝土、现场拌制，泵送、非泵送）:商品混凝土、泵送 (2)混凝土强度等级:C35 (3)随捣随抹平 | m3 | 160.59 | 541.7 |  | 86991.6
2576 | 010505001299 | 有梁板 | (1)混凝土种类（商品混凝土、现场拌制，泵送、非泵送）:商品混凝土、泵送 (2)混凝土强度等级:C30 (3)随捣随抹平 | m3 | 586.6 | 524.73 |  | 307806.62
2577 | 010505001300 | 有梁板 | (1)混凝土种类（商品混凝土、现场拌制，泵送、非泵送）:商品混凝土、泵送 (2)混凝土强度等级:C30P6 (3)随捣随抹平 | m3 | 142.27 | 558.66 |  | 79480.56
2578 | 010505001301 | 有梁板 | (1)梁柱节点 (2)混凝土种类（商品混凝土、现场拌制，泵送、非泵送）:商品混凝土、泵送 (3)混凝土强度等级:C40 (4)节点位置加入钢丝网 (5)随捣随抹平 | m3 | 17.64 | 576.53 |  | 10169.99
2579 | 010503002069 | 矩形梁 | (1)混凝土种类（商品混凝土、现场拌制，泵送、非泵送）:商品混凝土、泵送 (2)混凝土强度等级:C35 (3)随捣随抹平 | m3 | 1.39 | 548.77 |  | 762.79
2580 | 010503002070 | 矩形梁 | (1)混凝土种类（商品混凝土、现场拌制，泵送、非泵送）:商品混凝土、泵送 (2)混凝土强度等级:C30 (3)随捣随抹平 | m3 | 4.83 | 531.81 |  | 2568.64
2581 | 010506001260 | 直形楼梯 | (1)混凝土种类（商品混凝土、现场拌制，泵送、非泵送）:商品混凝土、泵送 (2)混凝土强度等级:C35 (3)楼梯类型（板式、梁式）:板式楼梯、双跑 (4)梯板厚度（不含梯阶）:130mm | m2 | 19.81 | 145.83 |  | 2888.89
分部分项工程量清单与计价表
工程名称：南安市校舍安全改扩建项目（第二批） | [6 empty] | 第297页 共683页
序号 | 项目编码 | 项目名称 | 项目特征描述 | 计量单位 | 工程量 | 金 额(元)
[6 empty] | 综合单价 |  | 合价
2582 | 010506001261 | 直形楼梯 | (1)混凝土种类（商品混凝土、现场拌制，泵送、非泵送）:商品混凝土、泵送 (2)混凝土强度等级:C35 (3)楼梯类型（板式、梁式）:板式楼梯、双跑 (4)梯板厚度（不含梯阶）:120mm | m2 | 19.81 | 134.62 |  | 2666.82
2583 | 010506001262 | 直形楼梯 | (1)混凝土种类（商品混凝土、现场拌制，泵送、非泵送）:商品混凝土、泵送 (2)混凝土强度等级:C30 (3)楼梯类型（板式、梁式）:板式 (4)梯板厚度（不含梯阶）:130mm | m2 | 188.14 | 142.08 |  | 26730.93
二次构件砼
2584 | 010502002086 | 构造柱 | (1)混凝土种类（商品混凝土、现场拌制，泵送、非泵送）:商品混凝土、非泵送 (2)混凝土强度等级:C25 | m3 | 64.53 | 741.71 |  | 47862.55
2585 | 010503004210 | 圈梁 | (1)卫生间、外墙、强弱电井素砼基脚 (2)混凝土种类（商品混凝土、现场拌制，泵送、非泵送）:商品混凝土、非泵送 (3)混凝土强度等级:C20 | m3 | 37.31 | 735.82 |  | 27453.44
2586 | 010503005119 | 过梁 | (1)混凝土种类（商品混凝土、现场拌制，泵送、非泵送）:商品混凝土、非泵送 (2)混凝土强度等级:C25 | m3 | 6.11 | 751.67 |  | 4592.7
2587 | 010507005143 | 压顶 | (1)断面尺寸:详图纸 (2)混凝土种类（商品混凝土、现场拌制，泵送、非泵送）:商品混凝土、非泵送 (3)混凝土强度等级:C25 | m3 | 19.48 | 701.08 |  | 13657.04
大样砼
2588 | 010503004211 | 圈梁 | (1)350高C20细石混凝土反口 (2)混凝土种类（商品混凝土、现场拌制，泵送、非泵送）:商品混凝土、非泵送 (3)混凝土强度等级:C | m3 | 10.78 | 732.17 |  | 7892.79
分部分项工程量清单与计价表
工程名称：南安市校舍安全改扩建项目（第二批） | [6 empty] | 第298页 共683页
序号 | 项目编码 | 项目名称 | 项目特征描述 | 计量单位 | 工程量 | 金 额(元)
[6 empty] | 综合单价 |  | 合价
20细石砼
2589 | 010504001185 | 直形墙 | (1)混凝土种类（商品混凝土、现场拌制，泵送、非泵送）:商品混凝土、非泵送 (2)混凝土强度等级:C25 | m3 | 65.14 | 501.36 |  | 32658.59
2590 | 010505006028 | 栏板 | (1)混凝土种类（商品混凝土、现场拌制，泵送、非泵送）:商品混凝土、非泵送 (2)混凝土强度等级:C25 | m3 | 1.44 | 546.7 |  | 787.25
2591 | 010505003005 | 平板 | (1)混凝土种类（商品混凝土、现场拌制，泵送、非泵送）:商品混凝土、非泵送 (2)混凝土强度等级:C25 | m3 | 0.59 | 504.63 |  | 297.73
2592 | 010505008070 | 雨篷、悬挑板、阳台板 | (1)混凝土种类（商品混凝土、现场拌制，泵送、非泵送）:商品混凝土、非泵送 (2)混凝土强度等级:C25 | m3 | 0.82 | 607.89 |  | 498.47
2593 | 010508001079 | 后浇带 | (1)混凝土种类（商品混凝土、现场拌制，泵送、非泵送）:微膨胀混凝土(限制膨胀率为≥1.5X10) (2)混凝土强度等级:C35 | m3 | 8.43 | 569.91 |  | 4804.34
2594 | 010508001080 | 后浇带 | (1)混凝土种类（商品混凝土、现场拌制，泵送、非泵送）:微膨胀混凝土(限制膨胀率为≥1.5X10) (2)混凝土强度等级:C40 | m3 | 1.7 | 584.44 |  | 993.55
2595 | 010508001081 | 后浇带 | (1)基础 (2)混凝土种类（商品混凝土、现场拌制，泵送、非泵送）:微膨胀混凝土(限制膨胀率为≥1.5X10) (3)混凝土强度等级:C40 | m3 | 0.47 | 572.38 |  | 269.02
钢筋工程 | [8 empty] | 分项工程(17房屋建筑与装饰)
2596 | 0105150011000 | 现浇构件钢筋 | (1)钢筋种类、规格:线材、HRB400Φ6 | t | 10.29 | 6238.23 |  | 64191.39
2597 | 0105150011000 | 现浇构件钢筋 | (1)钢筋种类、规格:线材、HRB400Φ8 | t | 42.051 | 5923.28 |  | 249079.85
2598 | 0105150011000 | 现浇构件钢筋 | (1)钢筋种类、规格:线材、HRB400Φ10 | t | 57.891 | 5923.28 |  | 342904.6
2599 | 0105150011000 | 现浇构件钢筋 | (1)钢筋种类、规格: | t | 18.097 | 5468.22 |  | 98958.38
分部分项工程量清单与计价表
工程名称：南安市校舍安全改扩建项目（第二批） | [6 empty] | 第299页 共683页
序号 | 项目编码 | 项目名称 | 项目特征描述 | 计量单位 | 工程量 | 金 额(元)
[6 empty] | 综合单价 |  | 合价
螺纹钢筋、HRB400EΦ12
2600 | 0105150011000 | 现浇构件钢筋 | (1)钢筋种类、规格:螺纹钢筋、HRB400EΦ14 | t | 4.143 | 5375.81 |  | 22271.98
2601 | 0105150011000 | 现浇构件钢筋 | (1)钢筋种类、规格:螺纹钢筋、HRB400EΦ16 | t | 7.015 | 5408.73 |  | 37942.24
2602 | 0105150011000 | 现浇构件钢筋 | (1)钢筋种类、规格:螺纹钢筋、HRB400EΦ18 | t | 12.984 | 5408.73 |  | 70226.95
2603 | 0105150011000 | 现浇构件钢筋 | (1)钢筋种类、规格:螺纹钢筋、HRB400EΦ20 | t | 41.947 | 5079.78 |  | 213081.53
2604 | 0105150011000 | 现浇构件钢筋 | (1)钢筋种类、规格:螺纹钢筋、HRB400EΦ22 | t | 26.904 | 5079.78 |  | 136666.4
2605 | 0105150011000 | 现浇构件钢筋 | (1)钢筋种类、规格:螺纹钢筋、HRB400EΦ25 | t | 89.611 | 5079.78 |  | 455204.17
2606 | 0105150011000 | 现浇构件钢筋 | (1)钢筋种类、规格:螺纹钢筋、HRB400EΦ28 | t | 7.472 | 4795.25 |  | 35830.11
2607 | 010515009248 | 支撑钢筋（铁马） | (1)钢筋种类:圆钢筋HPB300以内 (2)规格:φ10mm | t | 1.356 | 6174.7 |  | 8372.89
2608 | 010515009249 | 支撑钢筋（铁马） | (1)钢筋种类:螺纹钢筋HRB400E (2)规格:φ18mm | t | 0.658 | 5408.73 |  | 3558.94
2609 | 010515009250 | 支撑钢筋（铁马） | (1)钢筋种类:螺纹钢筋HRB400E (2)规格:φ20mm | t | 1.497 | 5079.78 |  | 7604.43
2610 | 010515009251 | 支撑钢筋（铁马） | (1)钢筋种类:螺纹钢筋HRB400E (2)规格:φ25mm | t | 2.617 | 5079.78 |  | 13293.78
2611 | 010516006322 | 电渣压力焊接 | (1)规格:φ18 | 个 | 610 | 5.97 |  | 3641.7
2612 | 010516003494 | 机械连接 | (1)连接方式:螺纹连接 (2)螺纹套筒种类:螺纹套筒 (3)规格:φ20 | 个 | 1172 | 14.22 |  | 16665.84
2613 | 010516003495 | 机械连接 | (1)连接方式:螺纹连接 (2)螺纹套筒种类:螺纹套筒 (3)规格:φ22 | 个 | 1051 | 15.79 |  | 16595.29
2614 | 010516003496 | 机械连接 | (1)连接方式:螺纹连接 (2)螺纹套筒种类:螺纹套筒 (3)规格:φ25 | 个 | 2142 | 16.03 |  | 34336.26
2615 | 010516003497 | 机械连接 | (1)连接方式:螺纹连接 (2)螺纹套筒种类:螺 | 个 | 203 | 18.44 |  | 3743.32
分部分项工程量清单与计价表
工程名称：南安市校舍安全改扩建项目（第二批） | [6 empty] | 第300页 共683页
序号 | 项目编码 | 项目名称 | 项目特征描述 | 计量单位 | 工程量 | 金 额(元)
[6 empty] | 综合单价 |  | 合价
纹套筒 (3)规格:φ28
屋面工程 | [8 empty] | 分项工程(17房屋建筑与装饰)
W-1：上人屋面(有保温层)
2616 | 011102003488 | 块料楼地面 | (1)结合层厚度、砂浆配合比:20mm厚1:3水泥砂浆结合层 (2)面层材料品种、规格、颜色:600*600*10mm防滑地砖,白水泥勾缝 | m2 | 578.2 | 112.79 |  | 65215.18
2617 | 011101003224 | 细石混凝土楼地面 | (1)找平层厚度、砂浆配合比:40mm厚C20细石混凝土保护层,随捣随抹平 | m2 | 578.2 | 41.09 |  | 23758.24
2618 | 010515003172 | 钢筋网片 | (1)钢筋种类、规格:圆钢筋φ6@200X200mm钢筋网 | t | 1.284 | 6714.61 |  | 8621.56
2619 | 010902008184 | 屋面变形缝 | (1)嵌缝材料种类:6000X6000mm分格缝,缝宽2Omm,缝内嵌防水油膏 | m | 166.6 | 12.89 |  | 2147.47
2620 | 0111010061000 | 平面砂浆找平层 | (1)找平层厚度、砂浆配合比:10mm厚低强度等级砂浆隔离层 | m2 | 578.2 | 13.86 |  | 8013.85
2621 | 011001001088 | 保温隔热屋面 | (1)保温隔热材料品种、规格、厚度:挤塑聚苯乙烯泡沫塑料板100mm厚 | m2 | 578.2 | 66.49 |  | 38444.52
2622 | 010902001210 | 屋面卷材防水 | (1)卷材品种、规格、厚度:3mm厚SBS改性沥青防水卷材 (2)防水层数:一层 | m2 | 684.262 | 48.94 |  | 33487.78
2623 | 010902002231 | 屋面涂膜防水 | (1)防水膜品种:高聚物改性沥青防水涂料 (2)涂膜厚度、遍数:2mm厚、1道 | m2 | 1369.468 | 22.77 |  | 31182.79
2624 | 0111010061000 | 平面砂浆找平层 | (1)找平层厚度、砂浆配合比:20mm厚1:3水泥砂浆找平层 | m2 | 611.95 | 25.08 |  | 15347.71
2625 | 010404001438 | 垫层 | (1)垫层材料种类、配合比、厚度:最薄处30mm厚LC5.0轻集料混凝土2%找坡层 | m3 | 52.934 | 354.77 |  | 18779.4
W-1：不上人屋面(有保温层)
2626 | 011102003489 | 块料楼地面 | (1)结合层厚度、砂浆配合比:20mm厚1:3水泥砂浆结合层 (2)面层材料品种、规格、颜色:600*600*10mm防滑地砖,白水泥勾缝 | m2 | 31.92 | 112.79 |  | 3600.26
2627 | 011101003225 | 细石混凝土楼地面 | (1)找平层厚度、砂浆配合比:40mm厚C20细 | m2 | 31.92 | 41.09 |  | 1311.59
分部分项工程量清单与计价表
工程名称：南安市校舍安全改扩建项目（第二批） | [6 empty] | 第301页 共683页
序号 | 项目编码 | 项目名称 | 项目特征描述 | 计量单位 | 工程量 | 金 额(元)
[6 empty] | 综合单价 |  | 合价
石混凝土保护层,随捣随抹平
2628 | 010515003173 | 钢筋网片 | (1)钢筋种类、规格:圆钢筋φ6@200X200mm钢筋网 | t | 0.071 | 6714.61 |  | 476.74
2629 | 010902008185 | 屋面变形缝 | (1)嵌缝材料种类:6000X6000mm分格缝,缝宽2Omm,缝内嵌防水油膏 | m | 12.9 | 12.89 |  | 166.28
2630 | 0111010061000 | 平面砂浆找平层 | (1)找平层厚度、砂浆配合比:10mm厚低强度等级砂浆隔离层 | m2 | 31.92 | 13.86 |  | 442.41
2631 | 011001001089 | 保温隔热屋面 | (1)保温隔热材料品种、规格、厚度:挤塑聚苯乙烯泡沫塑料板100mm厚 | m2 | 31.92 | 66.49 |  | 2122.36
2632 | 010902001211 | 屋面卷材防水 | (1)卷材品种、规格、厚度:3mm厚SBS改性沥青防水卷材 (2)防水层数:一层 | m2 | 45.94 | 49.36 |  | 2267.6
2633 | 010902002232 | 屋面涂膜防水 | (1)防水膜品种:高聚物改性沥青防水涂料 (2)涂膜厚度、遍数:2mm厚、1道 | m2 | 92.03 | 23.16 |  | 2131.41
2634 | 0111010061000 | 平面砂浆找平层 | (1)找平层厚度、砂浆配合比:20mm厚1:3水泥砂浆找平层 | m2 | 34.44 | 25.08 |  | 863.76
2635 | 010404001439 | 垫层 | (1)垫层材料种类、配合比、厚度:最薄处30mm厚LC5.0轻集料混凝土2%找坡层 | m3 | 2.45 | 354.77 |  | 869.19
W-2：上人屋面(无保温层)
2636 | 011101003226 | 细石混凝土楼地面 | (1)找平层厚度、砂浆配合比:40mm厚C20细石混凝土保护层,随捣随抹平 | m2 | 52.91 | 41.09 |  | 2174.07
2637 | 010515003174 | 钢筋网片 | (1)钢筋种类、规格:圆钢筋φ6@200X200mm钢筋网 | t | 0.118 | 6714.61 |  | 792.32
2638 | 010902008186 | 屋面变形缝 | (1)嵌缝材料种类:6000X6000mm分格缝,缝宽2Omm,缝内嵌防水油膏 | m | 22.3 | 12.89 |  | 287.45
2639 | 0111010061000 | 平面砂浆找平层 | (1)找平层厚度、砂浆配合比:10mm厚低强度等级砂浆隔离层 | m2 | 52.91 | 13.86 |  | 733.33
2640 | 010902001212 | 屋面卷材防水 | (1)卷材品种、规格、厚度:3mm厚SBS改性沥青防水卷材 (2)防水层数:一层 | m2 | 74.036 | 49.29 |  | 3649.23
2641 | 010902002233 | 屋面涂膜防水 | (1)防水膜品种:高聚物改性沥青防水涂料 (2)涂膜厚度、遍数:2mm厚、1道 | m2 | 148.292 | 23.1 |  | 3425.55
2642 | 0111010061000 | 平面砂浆找平层 | (1)找平层厚度、砂浆配合比:20mm厚1:3水 | m2 | 57.2 | 25.08 |  | 1434.58
分部分项工程量清单与计价表
工程名称：南安市校舍安全改扩建项目（第二批） | [6 empty] | 第302页 共683页
序号 | 项目编码 | 项目名称 | 项目特征描述 | 计量单位 | 工程量 | 金 额(元)
[6 empty] | 综合单价 |  | 合价
泥砂浆找平层
2643 | 010404001440 | 垫层 | (1)垫层材料种类、配合比、厚度:最薄处30mm厚LC5.0轻集料混凝土2%找坡层 | m3 | 4 | 354.77 |  | 1419.08
屋面设备基础
2644 | 011101001147 | 水泥砂浆楼地面 | (1)找平层厚度、砂浆配合比: (2)面层厚度、砂浆配合比:20mm厚1:2水泥防水砂浆 (3)面层做法要求:抹平压光 | m2 | 20.88 | 32.71 |  | 682.98
2645 | 011003001195 | 隔离层 | (1)隔离层部位:隔离层 (2)隔离层材料品种:100g/m2 无纺布一道 | m2 | 20.88 | 7.64 |  | 159.52
2646 | 010902001213 | 屋面卷材防水 | (1)卷材品种、规格、厚度:3mm厚SBS改性沥青防水卷材 (2)防水层数:一层 | m2 | 20.88 | 51.52 |  | 1075.74
2647 | 010902002234 | 屋面涂膜防水 | (1)防水膜品种:高聚物改性沥青防水涂料 (2)涂膜厚度、遍数:2mm厚、1道 | m2 | 41.76 | 25.14 |  | 1049.85
2648 | 0111010061000 | 平面砂浆找平层 | (1)找平层厚度、砂浆配合比:20mm厚1:3水泥砂浆找平层 | m2 | 20.88 | 25.08 |  | 523.67
屋面天沟
2649 | 010902007057 | 屋面天沟、檐沟防水 | (1)材料品种、规格:20mm厚1:2水泥防水砂浆抹平压光 | m2 | 40.56 | 32.04 |  | 1299.54
其它
2650 | 010606008068 | 钢梯 | (1)检修爬梯,做法参15J401-D3-WT1a-48 (2)钢材品种、规格:Q235B、侧板为90x10mm钢板、踏棍Φ20mmL=600mm (3)钢梯形式:爬梯式 | t | 0.472 | 8692.31 |  | 4102.77
2651 | 011405001087 | 金属面油漆 | (1)构件名称:钢梯 (2)油漆品种、遍数:除锈等级不低于St2级;铁红醇酸底漆2道;醇酸腻子刮平;醇酸磁漆2道 | m2 | 20.77 | 30.67 |  | 637.02
2652 | 010902011014 | 屋面小型构件 | (1)类型:水簸箕 (2)材质:C20细石混凝土 (3)规格:400x400x40mm (4)内配双向钢筋6@100 | 个 | 2 | 129.94 |  | 259.88
2653 | 01B001014 | 屋面泛水 | (1)屋面立墙泛水、收 | m | 53.1 | 22.85 |  | 1213.34
分部分项工程量清单与计价表
工程名称：南安市校舍安全改扩建项目（第二批） | [6 empty] | 第303页 共683页
序号 | 项目编码 | 项目名称 | 项目特征描述 | 计量单位 | 工程量 | 金 额(元)
[6 empty] | 综合单价 |  | 合价
头做法详见12J201-A14-4
2654 | 01B001015 | 屋面泛水 | (1)屋面女儿墙泛水详12J201-A13-5 | m | 195.2 | 22.85 |  | 4460.32
室内防水 | [8 empty] | 分项工程(17房屋建筑与装饰)
卫生间：DM-4/LM-4
2655 | 010904002705 | 楼（地）面涂膜防水 | (1)防水膜品种:单组分聚氨酯防水涂料 (2)涂膜厚度、遍数:1.5mm厚，一遍 | m2 | 420.15 | 30.49 |  | 12810.37
2656 | 010904002706 | 楼（地）面涂膜防水 | (1)防水膜品种:聚合物水泥基防水涂料 (2)涂膜厚度、遍数:1.5mm厚，一遍 | m2 | 321.48 | 35.09 |  | 11280.73
外走廊、架空活动空间、敞开连廊：DM-2/LM-2
2657 | 010904002707 | 楼（地）面涂膜防水 | (1)防水膜品种:单组分聚氨酯防水涂料 (2)涂膜厚度、遍数:1.5厚，一遍 (3)反边高度:0.3m | m2 | 1656.61 | 30.49 |  | 50510.04
2658 | 010904002708 | 楼（地）面涂膜防水 | (1)防水膜品种:聚合物水泥基防水涂料 (2)涂膜厚度、遍数:1.5厚，一遍 (3)反边高度:沿墙面1.5厚聚合物水泥基防水涂料防水防潮层刷至顶板 | m2 | 1449.85 | 35.09 |  | 50875.24
卫生间：QM-5/QM-10
2659 | 010903002509 | 墙面涂膜防水 | (1)防水膜品种:聚合物水泥基防水涂料 (2)涂膜厚度、遍数:1.5mm厚，一遍 | m2 | 1250.5 | 39.1 |  | 48894.55
外走廊、架空活动空间、敞开连廊，详QM-6/QM-1
2660 | 010903002510 | 墙面涂膜防水 | (1)防水膜品种:聚合物水泥基防水涂料 (2)涂膜厚度、遍数:1.5厚，一遍 (3)分次涂刷,沿墙面刷至顶板 | m2 | 1740.58 | 39.1 |  | 68056.68
卫生间:DP-4
外墙面保温 | [8 empty] | 分项工程(17房屋建筑与装饰)
普通教室、教师阅读室、备课间：QM-4+工具间、音响、化妆间：QM-4
普通教室、教师阅读室、备课间：QM-7+工具间、音响、化妆间：QM-7
卫生间：QM-10
强弱电井：QM-11
分部分项工程量清单与计价表
工程名称：南安市校舍安全改扩建项目（第二批） | [6 empty] | 第304页 共683页
序号 | 项目编码 | 项目名称 | 项目特征描述 | 计量单位 | 工程量 | 金 额(元)
[6 empty] | 综合单价 |  | 合价
无屋面楼梯间：QM-7
2661 | 011001003136 | 保温隔热墙面 | (1)保温隔热部位:外墙内保温 (2)保温隔热材料品种、规格及厚度:15mm厚无机轻集料保温砂浆 (3)增强网及抗裂防水砂浆种类:5mm厚抗裂砂浆浆压耐碱玻纤网格布 (4) (5)素水泥浆一道甩毛(内掺建筑胶) | m2 | 2631.84 | 86.4 |  | 227390.98
楼地面工程 | [8 empty] | 分项工程(17房屋建筑与装饰)
2662 | 010501001330 | 垫层 | (1)混凝土种类（商品混凝土、现场拌制，泵送、非泵送）:商品混凝土、非泵送 (2)混凝土强度等级:C15 (3)素土回填,夯实系数不小于0.94,随捣随抹平 | m3 | 70.054 | 478.33 |  | 33508.93
普通教室、教师阅读室、备课间：LM-1（有隔音）
2663 | 011101002295 | 现浇水磨石楼地面 | (1)找平层厚度、砂浆配合比:30mm厚隔声砂浆结合层(湿铺) (2)面层厚度、水泥石子浆配合比:10mm厚1:2.5水泥彩色石子地面,表面磨光打蜡 (3)嵌条材料种类、规格:铜条分隔 (4)石子种类、规格、颜色:彩色石子 (5)水泥浆一道(内掺建筑胶) | m2 | 1571.6 | 183.12 |  | 287791.39
2664 | 011107005005 | 现浇水磨石台阶面 | (1)找平层厚度、砂浆配合比:30mm厚隔声砂浆结合层(湿铺) (2)面层厚度、水泥石子浆配合比:10mm厚1:2.5水泥彩色石子地面,表面磨光打蜡 (3)防滑条材料种类、规格:铜条分隔 (4)石子种类、规格、颜色:彩色石子 (5)素水泥浆一道(内掺建筑胶) | m2 | 0.96 | 183.13 |  | 175.8
工具间、音响、化妆间：DM-1
2665 | 011101002296 | 现浇水磨石楼地面 | (1)找平层厚度、砂浆配合比:30mm厚1:3水泥砂浆结合层(湿铺) (2)面层厚度、水泥石 | m2 | 69.96 | 163.34 |  | 11427.27
分部分项工程量清单与计价表
工程名称：南安市校舍安全改扩建项目（第二批） | [6 empty] | 第305页 共683页
序号 | 项目编码 | 项目名称 | 项目特征描述 | 计量单位 | 工程量 | 金 额(元)
[6 empty] | 综合单价 |  | 合价
子浆配合比:10mm厚1:2.5水泥彩色石子地面,表面磨光打蜡 (3)嵌条材料种类、规格:铜条分隔 (4)石子种类、规格、颜色:彩色石子 (5)水泥浆一道(内掺建筑胶)
卫生间：DM-4/LM-4
2666 | 011102003490 | 块料楼地面 | (1)结合层厚度、砂浆配合比:20mm厚1:3水泥砂浆结合层(湿铺) (2)面层材料品种、规格、颜色:300x300x10mm厚 防滑防水地砖 (3)嵌缝材料种类:干水泥擦缝 | m2 | 315.57 | 95.88 |  | 30256.85
2667 | 0111010061000 | 平面砂浆找平层 | (1)找平层厚度、砂浆配合比:最薄处20mm厚1:3水泥砂找坡层抹平(坡度1%找向地漏) (2)水泥浆一道(内掺建筑胶) | m2 | 313.96 | 25.1 |  | 7880.4
外走廊、架空活动空间、敞开连廊：DM-2/LM-2
2668 | 011101002297 | 现浇水磨石楼地面 | (1)找平层厚度、砂浆配合比:20mm厚1:3水泥砂浆结合层(湿铺) (2)面层厚度、水泥石子浆配合比:10mm厚1:2.5水泥彩色石子地面,表面磨光打蜡 (3)嵌条材料种类、规格:铜条分隔 (4)石子种类、规格、颜色:彩色石子 (5)水泥浆一道(内掺建筑胶) | m2 | 1439 | 153.95 |  | 221534.05
2669 | 011107005006 | 现浇水磨石台阶面 | (1)找平层厚度、砂浆配合比:30mm厚隔声砂浆结合层(湿铺) (2)面层厚度、水泥石子浆配合比:10mm厚1:2.5水泥彩色石子地面,表面磨光打蜡 (3)防滑条材料种类、规格:铜条分隔 (4)石子种类、规格、颜色:彩色石子 (5)素水泥浆一道(内掺建筑胶) | m2 | 10.8 | 153.95 |  | 1662.66
2670 | 0111010061000 | 平面砂浆找平层 | (1)找平层厚度、砂浆配合比:最薄处20mm厚1:3水泥砂找坡层抹平(坡度1%%%找向地漏) (2)水泥浆一道(内掺建筑胶) | m2 | 1444.6 | 25.1 |  | 36259.46
分部分项工程量清单与计价表
工程名称：南安市校舍安全改扩建项目（第二批） | [6 empty] | 第306页 共683页
序号 | 项目编码 | 项目名称 | 项目特征描述 | 计量单位 | 工程量 | 金 额(元)
[6 empty] | 综合单价 |  | 合价
强弱电井：DM-6/LM-5
2671 | 011101001148 | 水泥砂浆楼地面 | (1)素水泥浆遍数:水泥浆一道(内掺建筑胶) (2)面层厚度、砂浆配合比:20mm厚1:2.5水泥砂浆找平层压光 | m2 | 30.56 | 30.99 |  | 947.05
W-3：空调板/雨蓬
2672 | 0111010061000 | 平面砂浆找平层 | (1)找平层厚度、砂浆配合比:最薄处20mm厚1:2水泥防水砂浆找坡、抹平压光(内掺5%的防水剂,1%坡向地漏或排水孔) | m2 | 141.29 | 32.71 |  | 4621.6
楼梯间地面
2673 | 011102003492 | 块料楼地面 | (1)结合层厚度、砂浆配合比:30mm厚1:3干硬性水泥砂浆 (2)面层材料品种、规格、颜色:300×300mm提示盲道砖 | m2 | 6.73 | 128.24 |  | 863.06
2674 | 011106002141 | 块料楼梯面层 | (1)粘结层厚度、材料种类:30mm厚1:3干硬性水泥砂浆 (2)面层材料品种、规格、颜色:300×300mm提示盲道砖 (3)防滑条材料种类、规格: | m2 | 6.73 | 213.44 |  | 1436.45
2675 | 011101002298 | 现浇水磨石楼地面 | (1)找平层厚度、砂浆配合比:30mm厚1:3水泥砂浆结合层(湿铺) (2)面层厚度、水泥石子浆配合比:10mm厚1:2.5水泥彩色石子地面,表面磨光打蜡 (3)嵌条材料种类、规格:铜条分隔 (4)石子种类、规格、颜色:彩色石子 (5)水泥浆一道(内掺建筑胶) | m2 | 170.14 | 163.34 |  | 27790.67
2676 | 011106005054 | 现浇水磨石楼梯面层 | (1)找平层厚度、砂浆配合比:30mm厚1:3水泥砂浆结合层(湿铺) (2)面层厚度、砂浆配合比:10mm厚1:2.5水泥彩色石子地面,表面磨光打蜡 (3)防滑条材料种类、规格:铜条 (4)石子种类、规格、颜色:彩色石子 (5)水泥浆一道(内掺建筑胶) | m2 | 227.76 | 456.24 |  | 103913.22
踢脚线
分部分项工程量清单与计价表
工程名称：南安市校舍安全改扩建项目（第二批） | [6 empty] | 第307页 共683页
序号 | 项目编码 | 项目名称 | 项目特征描述 | 计量单位 | 工程量 | 金 额(元)
[6 empty] | 综合单价 |  | 合价
2677 | 011105001156 | 水泥砂浆踢脚线 | (1)踢脚线高度:120mm高 (2)底层厚度、砂浆配合比:10mm厚1：3水泥砂浆打底 (3)面层厚度、砂浆配合比:10mm厚1：2水泥砂浆抹光面层 | m2 | 9.47 | 92.9 |  | 879.76
其他
2678 | 011108001009 | 石材零星项目 | (1)工程部位:各功能用房出入口处设门头石 (2)结合层厚度、材料种类:30mm厚1:3水泥砂浆结合层（湿铺）+水泥浆一道（内掺建筑胶） (3)面层材料品种、规格、颜色:15mm厚芝麻灰花岗岩 | m2 | 17.74 | 202.24 |  | 3587.74
内墙柱面工程 | [8 empty] | 分项工程(17房屋建筑与装饰)
普通教室、教师阅读室、备课间，详QM-6/QM-7+详QM-1/QM-4（QM-4扣保温、腻子）
2679 | 011204003397 | 块料墙面 | (1)墙裙1500mm (2)墙体类型:砖墙、混凝土墙 (3)安装方式:4mm厚强力胶粉泥粘结层,揉挤压实 (4)面层材料品种、规格、颜色:300×600mm釉面砖 (5)缝宽、嵌缝材料种类:白水泥勾缝 (6)磨光、酸洗、打蜡要求:阳角处做人造石圆角处理 | m2 | 1040.95 | 152.6 |  | 158848.97
2680 | 0112010041000 | 立面砂浆找平层 | (1)基层类型:砖墙、混凝土墙 (2)找平层砂浆厚度、配合比:9mm厚1:3水泥砂浆分层压实抹平 | m2 | 336.84 | 30.93 |  | 10418.46
2681 | 011406001813 | 抹灰面油漆涂料 | (1)QM-1 (2)部位:内墙面 (3)基层类型:抹灰面 (4)腻子种类、遍数:3mm厚底基防裂腻子分遍找平、2mm厚耐水腻子刮平 (5)油漆涂料品种、遍数（或厚度）:白色无机涂料墙面(燃烧性能等级应达到A级)(二底二面) | m2 | 489.44 | 55.85 |  | 27335.22
2682 | 011406001814 | 抹灰面油漆涂料 | (1)QM-4 | m2 | 828.73 | 47.22 |  | 39132.63
分部分项工程量清单与计价表
工程名称：南安市校舍安全改扩建项目（第二批） | [6 empty] | 第308页 共683页
序号 | 项目编码 | 项目名称 | 项目特征描述 | 计量单位 | 工程量 | 金 额(元)
[6 empty] | 综合单价 |  | 合价
(2)部位:内墙面 (3)基层类型:抹灰面 (4)腻子种类、遍数:2mm厚耐水腻子刮平 (5)油漆涂料品种、遍数（或厚度）:白色无机涂料墙面(燃烧性能等级应达到A级)(二底二面)
2683 | 0112010041000 | 立面砂浆找平层 | (1)基层类型:砖墙、混凝土墙 (2)找平层砂浆厚度、配合比:9mm厚1:3水泥砂浆分层压实抹平 | m2 | 489.44 | 30.93 |  | 15138.38
工具间、音响、化妆间，详QM-6/QM-7+详QM-1/QM-4（QM-4扣保温、腻子）
2684 | 011204003398 | 块料墙面 | (1)墙裙1500mm (2)墙体类型:砖墙、混凝土墙 (3)安装方式:4mm厚强力胶粉泥粘结层,揉挤压实 (4)面层材料品种、规格、颜色:300×600mm釉面砖 (5)缝宽、嵌缝材料种类:白水泥勾缝 (6)磨光、酸洗、打蜡要求:阳角处做人造石圆角处理 | m2 | 70.56 | 152.25 |  | 10742.76
2685 | 0112010041000 | 立面砂浆找平层 | (1)基层类型:砖墙、混凝土墙 (2)找平层砂浆厚度、配合比:9mm厚1:3水泥砂浆分层压实抹平 | m2 | 15.9 | 30.93 |  | 491.79
2686 | 011406001815 | 抹灰面油漆涂料 | (1)QM-1 (2)部位:内墙面 (3)基层类型:抹灰面 (4)腻子种类、遍数:3mm厚底基防裂腻子分遍找平、2mm厚耐水腻子刮平 (5)油漆涂料品种、遍数（或厚度）:白色无机涂料墙面(燃烧性能等级应达到A级)(二底二面) | m2 | 24.57 | 55.85 |  | 1372.23
2687 | 011406001816 | 抹灰面油漆涂料 | (1)QM-4 (2)部位:内墙面 (3)基层类型:抹灰面 (4)腻子种类、遍数:2mm厚耐水腻子刮平 (5)油漆涂料品种、遍数（或厚度）:白色无机涂料墙面(燃烧性能等级应达到A级)(二底二面) | m2 | 65.27 | 47.22 |  | 3082.05
分部分项工程量清单与计价表
工程名称：南安市校舍安全改扩建项目（第二批） | [6 empty] | 第309页 共683页
序号 | 项目编码 | 项目名称 | 项目特征描述 | 计量单位 | 工程量 | 金 额(元)
[6 empty] | 综合单价 |  | 合价
2688 | 0112010041000 | 立面砂浆找平层 | (1)基层类型:砖墙、混凝土墙 (2)找平层砂浆厚度、配合比:9mm厚1:3水泥砂浆分层压实抹平 | m2 | 24.57 | 30.93 |  | 759.95
卫生间，详QM-5/QM-10
2689 | 011204003399 | 块料墙面 | (1)墙体类型:砖墙、混凝土墙 (2)安装方式:4mm厚强力胶粉泥粘结层,揉挤压实 (3)面层材料品种、规格、颜色:300×600mm釉面砖 (4)缝宽、嵌缝材料种类:白水泥勾缝 (5)磨光、酸洗、打蜡要求:阳角处做人造石圆角处理 | m2 | 1064.3 | 152 |  | 161773.6
2690 | 0112010041000 | 立面砂浆找平层 | (1)基层类型:砖墙、混凝土墙 (2)找平层砂浆厚度、配合比:9mm厚1:3水泥砂浆分层压实抹平 | m2 | 555.53 | 30.93 |  | 17182.54
外走廊、架空活动空间、敞开连廊，详QM-6+详QM-1 找平均改20mm厚1:2.5水泥防水砂浆(内掺5%的防水剂)
2691 | 011204003400 | 块料墙面 | (1)墙体类型:砖墙、混凝土墙 (2)安装方式:4mm厚强力胶粉泥粘结层,揉挤压实 (3)面层材料品种、规格、颜色:300×600mm釉面砖 (4)缝宽、嵌缝材料种类:白水泥勾缝 (5)磨光、酸洗、打蜡要求:阳角处做人造石圆角处理 | m2 | 877.77 | 154.41 |  | 135536.47
2692 | 0112010041000 | 立面砂浆找平层 | (1)基层类型:砖墙、混凝土墙 (2)找平层砂浆厚度、配合比:20mm厚1:2.5水泥防水砂浆(内掺5%的防水剂) | m2 | 850.09 | 30.3 |  | 25757.73
2693 | 011406001817 | 抹灰面油漆涂料 | (1)部位:内墙面 (2)基层类型:抹灰面 (3)腻子种类、遍数:3mm厚底基防裂腻子分遍找平、2mm厚耐水腻子刮平 (4)油漆涂料品种、遍数（或厚度）:白色无机涂料墙面(燃烧性能等级应达到A级)(二底 | m2 | 785.05 | 55.85 |  | 43845.04
分部分项工程量清单与计价表
工程名称：南安市校舍安全改扩建项目（第二批） | [6 empty] | 第310页 共683页
序号 | 项目编码 | 项目名称 | 项目特征描述 | 计量单位 | 工程量 | 金 额(元)
[6 empty] | 综合单价 |  | 合价
二面)
2694 | 0112010041000 | 立面砂浆找平层 | (1)基层类型:砖墙、混凝土墙 (2)找平层砂浆厚度、配合比:20mm厚1:2.5水泥防水砂浆(内掺5%的防水剂) | m2 | 785.05 | 30.3 |  | 23787.02
独立柱，详QM-6+详QM-1 找平均改20mm厚1:2.5水泥防水砂浆(内掺5%的防水剂)
2695 | 011204003401 | 块料墙面 | (1)墙体类型:混凝土面 (2)安装方式:4mm厚强力胶粉泥粘结层,揉挤压实 (3)面层材料品种、规格、颜色:300×600mm釉面砖 (4)缝宽、嵌缝材料种类:白水泥勾缝 (5)磨光、酸洗、打蜡要求:阳角处做人造石圆角处理 | m2 | 35.18 | 231.81 |  | 8155.08
2696 | 011202003132 | 柱、梁面砂浆找平 | (1)柱（梁）体类型:矩形柱 (2)找平的砂浆厚度、配合比:20mm厚1:2.5水泥防水砂浆(内掺5%的防水剂) | m2 | 35.18 | 30.3 |  | 1065.95
2697 | 011406001818 | 抹灰面油漆涂料 | (1)部位:柱面 (2)基层类型:抹灰面 (3)腻子种类、遍数:3mm厚底基防裂腻子分遍找平、2mm厚耐水腻子刮平 (4)油漆涂料品种、遍数（或厚度）:白色无机涂料墙面(燃烧性能等级应达到A级)(二底二面) | m2 | 70.26 | 55.85 |  | 3924.02
2698 | 011202003133 | 柱、梁面砂浆找平 | (1)柱（梁）体类型:矩形柱 (2)找平的砂浆厚度、配合比:20mm厚1:2.5水泥防水砂浆(内掺5%的防水剂) | m2 | 70.26 | 30.3 |  | 2128.88
强弱电井，详QM-9/QM-11
2699 | 0112010041000 | 立面砂浆找平层 | (1)基层类型:砖墙、混凝土墙 (2)找平层砂浆厚度、配合比:9mm厚1:3水泥砂浆分层压实抹平 | m2 | 265.45 | 30.93 |  | 8210.37
楼梯间，详QM-6
2700 | 011204003402 | 块料墙面 | (1)墙体类型:砖墙、混凝土墙 | m2 | 961.42 | 152.22 |  | 146347.35
分部分项工程量清单与计价表
工程名称：南安市校舍安全改扩建项目（第二批） | [6 empty] | 第311页 共683页
序号 | 项目编码 | 项目名称 | 项目特征描述 | 计量单位 | 工程量 | 金 额(元)
[6 empty] | 综合单价 |  | 合价
(2)安装方式:4mm厚强力胶粉泥粘结层,揉挤压实 (3)面层材料品种、规格、颜色:300×600mm釉面砖 (4)缝宽、嵌缝材料种类:白水泥勾缝 (5)磨光、酸洗、打蜡要求:阳角处做人造石圆角处理
2701 | 011406001819 | 抹灰面油漆涂料 | (1)部位:柱面 (2)基层类型:抹灰面 (3)腻子种类、遍数:3mm厚底基防裂腻子分遍找平、2mm厚耐水腻子刮平 (4)油漆涂料品种、遍数（或厚度）:白色无机涂料墙面(燃烧性能等级应达到A级)(二底二面) | m2 | 16.04 | 55.85 |  | 895.83
2702 | 0112010041000 | 立面砂浆找平层 | (1)基层类型:砖墙、混凝土墙 (2)找平层砂浆厚度、配合比:9mm厚1:3水泥砂浆分层压实抹平 | m2 | 870.16 | 30.93 |  | 26914.05
管道井、风道、烟道、电气竖井随砌随抹1:2水泥砂浆
2703 | 0112010041000 | 立面砂浆找平层 | (1)基层类型:砖墙面 (2)找平层砂浆厚度、配合比:9mm厚1:2水泥砂浆抹灰 | m2 | 448.79 | 31.58 |  | 14172.79
其他
2704 | 011207001110 | 墙面装饰板 | (1)基层材料种类、规格:65*200mm厚防火岩棉 | m2 | 1.723 | 16.76 |  | 28.88
天棚工程 | [8 empty] | 分项工程(17房屋建筑与装饰)
普通教室、教师阅读室、备课间+工具间、音响、化妆间：DP-1
2705 | 011406001820 | 抹灰面油漆涂料 | (1)部位:天棚 (2)基层类型:混凝土面 (3)腻子种类、遍数:3mm厚底基防裂腻子分遍找平、2mm厚耐水腻子刮平 (4)油漆涂料品种、遍数（或厚度）:白色无机涂料顶棚(燃烧性能等级应达到A级)(一底二面) | m2 | 1890.67 | 54.31 |  | 102682.29
卫生间：DP-4
分部分项工程量清单与计价表
工程名称：南安市校舍安全改扩建项目（第二批） | [6 empty] | 第312页 共683页
序号 | 项目编码 | 项目名称 | 项目特征描述 | 计量单位 | 工程量 | 金 额(元)
[6 empty] | 综合单价 |  | 合价
2706 | 011302001245 | 天棚吊顶 | (1)暗架式铝扣板吊顶做法详图集12J502-2-D19 (2)吊顶形式、吊杆规格、高度:Φ8mm钢筋吊杆，0.8m (3)龙骨材料种类、规格、中距:50系轻钢龙骨、600*600mm (4) (5)面层材料品种、规格:300x300mm铝扣板吊顶 | m2 | 311.74 | 154.72 |  | 48232.41
2707 | 011301001013 | 天棚抹灰 | (1)基层类型:顶棚混凝土 (2)抹灰厚度、材料种类:2mm厚涂刷型聚合物防水砂浆 | m2 | 320.41 | 4.99 |  | 1598.85
外走廊、架空活动空间、敞开连廊：DP-1
2708 | 011406001821 | 抹灰面油漆涂料 | (1)部位:天棚 (2)基层类型:混凝土面 (3)腻子种类、遍数:3mm厚底基防裂腻子分遍找平、2mm厚耐水腻子刮平 (4)油漆涂料品种、遍数（或厚度）:白色无机涂料顶棚(燃烧性能等级应达到A级)(一底二面) | m2 | 2142.59 | 54.31 |  | 116364.06
封闭空调外机位：DP-1
2709 | 011406001822 | 抹灰面油漆涂料 | (1)部位:天棚 (2)基层类型:混凝土面 (3)腻子种类、遍数:3mm厚底基防裂腻子分遍找平、2mm厚耐水腻子刮平 (4)油漆涂料品种、遍数（或厚度）:白色无机涂料顶棚(燃烧性能等级应达到A级)(一底二面) | m2 | 44.8 | 54.31 |  | 2433.09
楼梯间，DP-1
2710 | 011406001823 | 抹灰面油漆涂料 | (1)部位:天棚 (2)基层类型:混凝土面 (3)腻子种类、遍数:3mm厚底基防裂腻子分遍找平、2mm厚耐水腻子刮平 (4)油漆涂料品种、遍数（或厚度）:白色无机涂料顶棚(燃烧性能等级应达到A级)(一底 | m2 | 461.06 | 54.31 |  | 25040.17
分部分项工程量清单与计价表
工程名称：南安市校舍安全改扩建项目（第二批） | [6 empty] | 第313页 共683页
序号 | 项目编码 | 项目名称 | 项目特征描述 | 计量单位 | 工程量 | 金 额(元)
[6 empty] | 综合单价 |  | 合价
二面)
其他：雨披、空调搁板底面按丙烯酸外墙涂料计算；
2711 | 011407002429 | 天棚喷刷涂料 | (1)基层类型:混凝土基层 (2)喷刷涂料部位:架空层天棚、空调搁板底面 (3)腻子种类:2mm厚腻子粉 (4)刮腻子要求:满刮、二遍 (5)涂料品种、喷刷遍数:外墙丙烯酸酯涂料 | m2 | 98.47 | 41.66 |  | 4102.26
门窗工程 | [8 empty] | 分项工程(17房屋建筑与装饰)
未深化门窗
2712 | 010802003191 | 钢质防火门 | (1)门窗代号及尺寸:FM乙0921，900*2100mm (2)门框、扇材质:乙级钢质防火门（综合 含门锁，闭门器、门吸等） | m2 | 22.68 | 572.13 |  | 12975.91
2713 | 010802003192 | 钢质防火门 | (1)门窗代号及尺寸:FM乙1224，1200*2400mm (2)门框、扇材质:乙级钢质防火门（综合 含门锁，闭门器、门吸等） | m2 | 2.88 | 584.67 |  | 1683.85
2714 | 010802001336 | 金属（塑钢）门 | (1)门窗代号及尺寸:M0922，900*2200mm (2)门框、扇材质:铝合金型材（粉末喷涂） (3)玻璃品种、厚度:5高透光单银low-E+12空气+5透明中空双钢化玻璃 (4)含五金配件、门吸 | m2 | 11.88 | 781.04 |  | 9278.76
2715 | 010802001337 | 金属（塑钢）门 | (1)门窗代号及尺寸:M1124，1100*2400mm (2)门框、扇材质:铝合金型材（粉末喷涂） (3)玻璃品种、厚度:5高透光单银low-E+12空气+5透明中空双钢化玻璃 (4)含五金配件、门吸 | m2 | 26.4 | 776.57 |  | 20501.45
2716 | 010802004061 | 防盗门 | (1)门框、扇材质:钢质烤漆平开门（含五金等配件） (2)门框板面厚度1.2mm,门扇板面厚度1.0mm，观察窗5厚透明安全 | m2 | 137.31 | 495.12 |  | 67984.93
分部分项工程量清单与计价表
工程名称：南安市校舍安全改扩建项目（第二批） | [6 empty] | 第314页 共683页
序号 | 项目编码 | 项目名称 | 项目特征描述 | 计量单位 | 工程量 | 金 额(元)
[6 empty] | 综合单价 |  | 合价
玻璃
2717 | 010802004062 | 防盗门 | (1)门框、扇材质:钢制烤漆平开门(检修门)（（含五金等配件）） (2)门框板面厚度1.2mm,门扇板面厚度1.0mm，观察窗5厚透明安全玻璃 | m2 | 2.7 | 495.12 |  | 1336.82
2718 | 010802001340 | 金属（塑钢）门 | (1)铝合金无障碍推拉门 (2)门窗代号及尺寸:TLM1124，1100*2400mm (3)门框、扇材质:铝合金型材（粉末喷涂） (4)玻璃品种、厚度:5高透光单银low-E+12空气+5透明中空双钢化玻璃 (5)含五金配件 | m2 | 13.2 | 598.26 |  | 7897.03
2719 | 010802001341 | 金属（塑钢）门 | (1)铝合金无障碍平开门ZM1124，1100*2400mm (2)门框、扇材质:铝合金型材（粉末喷涂） (3)玻璃品种、厚度:5高透光单银low-E+12空气+5透明中空双钢化玻璃 (4)含五金配件、门吸 | m2 | 2.64 | 776.57 |  | 2050.14
门联窗深化
2720 | 010807001527 | 金属（塑钢、断桥）窗 | (1)详窗施MC-00~MC-21 (2)MLC2627，2600*2700mm (3)框、扇材质:铝合金型材（断热粉末喷涂） (4)玻璃品种、厚度:5高透光单银low-E+12空气+5透明中空双钢化玻璃 (5)含五金等配件、防脱落装置等 (6)90系列木塑附框 | m2 | 19.38 | 913.36 |  | 17700.92
窗
2721 | 010807001528 | 金属（塑钢、断桥）窗 | (1)详窗施MC-00~MC-21 (2)门窗代号及尺寸:C1，400*2700mm (3)框、扇材质:铝合金型材（断热粉末喷涂） (4)玻璃品种、厚度:5高透光单银low-E+12 | m2 | 10.8 | 865.7 |  | 9349.56
分部分项工程量清单与计价表
工程名称：南安市校舍安全改扩建项目（第二批） | [6 empty] | 第315页 共683页
序号 | 项目编码 | 项目名称 | 项目特征描述 | 计量单位 | 工程量 | 金 额(元)
[6 empty] | 综合单价 |  | 合价
空气+5透明中空双钢化玻璃 (5)含五金等配件等 (6)木塑附框（50系列）
2722 | 010807001529 | 金属（塑钢、断桥）窗 | (1)详窗施MC-00~MC-21 (2)门窗代号及尺寸:C2，400*3100mm (3)框、扇材质:铝合金型材（断热粉末喷涂） (4)玻璃品种、厚度:5高透光单银low-E+12空气+5透明中空双钢化玻璃 (5)含五金等配件等 (6)木塑附框（50系列） | m2 | 37.2 | 858.97 |  | 31953.68
2723 | 010807001530 | 金属（塑钢、断桥）窗 | (1)详窗施MC-00~MC-21 (2)门窗代号及尺寸:C3，400*2900mm (3)框、扇材质:铝合金型材（断热粉末喷涂） (4)玻璃品种、厚度:5高透光单银low-E+12空气+5透明中空双钢化玻璃 (5)含五金等配件等 (6)木塑附框（50系列） | m2 | 18.56 | 862.1 |  | 16000.58
2724 | 010807001531 | 金属（塑钢、断桥）窗 | (1)详窗施MC-00~MC-21 (2)C1219，1200*1900mm (3)框、扇材质:铝合金型材（断热粉末喷涂） (4)玻璃品种、厚度:5高透光单银low-E+12空气+5透明中空双钢化玻璃 (5)含五金配件、防脱落装置等 (6)木塑附框（90系列） | m2 | 27.36 | 790.69 |  | 21633.28
2725 | 010807001532 | 金属（塑钢、断桥）窗 | (1)详窗施MC-00~MC-21 (2)门窗代号及尺寸:C1813，1800*1300mm (3)框、扇材质:铝合金型材（断热粉末喷涂） (4)玻璃品种、厚度:5高透光单银low-E+12空气+5透明中空双钢化玻璃 | m2 | 28.08 | 772.94 |  | 21704.16
分部分项工程量清单与计价表
工程名称：南安市校舍安全改扩建项目（第二批） | [6 empty] | 第316页 共683页
序号 | 项目编码 | 项目名称 | 项目特征描述 | 计量单位 | 工程量 | 金 额(元)
[6 empty] | 综合单价 |  | 合价
(5)含五金配件、防脱落装置 (6)木塑附框（90系列）
2726 | 010807001533 | 金属（塑钢、断桥）窗 | (1)详窗施MC-00~MC-21 (2)门窗代号及尺寸:C2015，2000*1500mm (3)框、扇材质:铝合金型材（断热粉末喷涂） (4)玻璃品种、厚度:5高透光单银low-E+12空气+5透明中空双钢化玻璃 (5)含五金配件、防脱落装置 (6)木塑附框（90系列） | m2 | 33 | 725.91 |  | 23955.03
2727 | 010807001534 | 金属（塑钢、断桥）窗 | (1)详窗施MC-00~MC-21 (2)门窗代号及尺寸:C2321，2300*2100mm (3)框、扇材质:铝合金型材（断热粉末喷涂） (4)玻璃品种、厚度:5高透光单银low-E+12空气+5透明中空双钢化玻璃 (5)含五金配件、防脱落装置 (6)木塑附框（90系列） | m2 | 144.9 | 787.57 |  | 114118.89
2728 | 010807001535 | 金属（塑钢、断桥）窗 | (1)详窗施MC-00~MC-21 (2)门窗代号及尺寸:C2621，2600*2100mm (3)框、扇材质:铝合金型材（断热粉末喷涂） (4)玻璃品种、厚度:5高透光单银low-E+12空气+5透明中空双钢化玻璃 (5)含五金配件、防脱落装置 (6)木塑附框（90系列） | m2 | 218.4 | 692.22 |  | 151180.85
2729 | 010807001536 | 金属（塑钢、断桥）窗 | (1)详窗施MC-00~MC-21 (2)C2321X，2300*2100mm (3)框、扇材质:铝合金型材（断热粉末喷涂） (4)玻璃品种、厚度:5高透光单银low-E+12空气+5透明中空双钢 | m2 | 48.3 | 707.17 |  | 34156.31
分部分项工程量清单与计价表
工程名称：南安市校舍安全改扩建项目（第二批） | [6 empty] | 第317页 共683页
序号 | 项目编码 | 项目名称 | 项目特征描述 | 计量单位 | 工程量 | 金 额(元)
[6 empty] | 综合单价 |  | 合价
化玻璃、易于破碎安全玻璃 (5)含五金配件、防脱落装置 (6)木塑附框（90系列）
2730 | 010807003121 | 金属百叶窗 | (1)详窗施MC-00~MC-21 (2)门窗代号及尺寸:BY1431，1400*3100mm (3)框、扇材质:铝合金型材（粉末喷涂） (4)含五金等配件 | m2 | 173.6 | 454.61 |  | 78920.3
2731 | 010807003122 | 金属百叶窗 | (1)详窗施MC-00~MC-21 (2)门窗代号及尺寸:空调外机围栏BY1，2800*800mm (3)框、扇材质:铝合金型材（粉末喷涂） (4)含五金等配件 | m2 | 13.44 | 451.5 |  | 6068.16
外墙面工程 | [8 empty] | 分项工程(17房屋建筑与装饰)
外饰3：橘黄色面砖(规格240*60*8mm,骑缝、勾缝宽5mm)
2732 | 011204003403 | 块料墙面 | (1)墙体类型:砖墙、混凝土墙 (2)安装方式:5mm厚面砖专用粘结剂 (3)面层材料品种、规格、颜色:橘黄色面砖240*60*8mm (4)缝宽、嵌缝材料种类:专用勾缝剂勾缝 | m2 | 991.63 | 144.45 |  | 143240.95
2733 | 0112010041000 | 立面砂浆找平层 | (1)基层类型:砖墙/混凝土墙 (2)找平层砂浆厚度、配合比:20mm厚1:2.5水泥防水砂浆(内掺5%的防水剂)，掺入耐碱抗裂纤维0.9kg/m3 | m2 | 991.63 | 30.33 |  | 30076.14
2734 | 010903002511 | 墙面涂膜防水 | (1)聚合物水泥基防水涂料 (2)1.5mm厚 | m2 | 991.63 | 39.1 |  | 38772.73
外饰1、2：白色、深灰色仿砖真石漆
2735 | 011406001824 | 抹灰面油漆涂料 | (1)部位:外墙面 (2)基层类型:抹灰面 (3)腻子种类、遍数:2mm厚耐水腻子磨平，二遍 (4)油漆涂料品种、遍数（或厚度）:真石漆外墙涂料(一底二度) | m2 | 2704.089 | 103.4 |  | 279602.8
2736 | 0112010041000 | 立面砂浆找平层 | (1)基层类型:砖墙/混凝土墙 (2)找平层砂浆厚度、 | m2 | 2704.089 | 30.33 |  | 82015.02
分部分项工程量清单与计价表
工程名称：南安市校舍安全改扩建项目（第二批） | [6 empty] | 第318页 共683页
序号 | 项目编码 | 项目名称 | 项目特征描述 | 计量单位 | 工程量 | 金 额(元)
[6 empty] | 综合单价 |  | 合价
配合比:20mm厚1:2.5水泥防水砂浆(内掺5%的防水剂)，掺入耐碱抗裂纤维0.9kg/m3
2737 | 010903002512 | 墙面涂膜防水 | (1)聚合物水泥基防水涂料 (2)1.5mm厚 | m2 | 2704.089 | 39.1 |  | 105729.88
外饰2：丙烯酸外墙涂料（女儿墙内侧）
2738 | 011406001825 | 抹灰面油漆涂料 | (1)部位:外墙面 (2)基层类型:抹灰面 (3)腻子种类、遍数:2mm厚耐水腻子磨平，二遍 (4)油漆涂料品种、遍数（或厚度）:丙烯酸外墙涂料(一底二度) | m2 | 271.15 | 41.66 |  | 11296.11
2739 | 0112010041000 | 立面砂浆找平层 | (1)基层类型:砖墙/混凝土墙 (2)找平层砂浆厚度、配合比:20mm厚1:2.5水泥防水砂浆(内掺5%的防水剂)，掺入耐碱抗裂纤维0.9kg/m3 | m2 | 271.15 | 30.33 |  | 8223.98
2740 | 010903002513 | 墙面涂膜防水 | (1)聚合物水泥基防水涂料 (2)1.5mm厚 | m2 | 271.15 | 39.1 |  | 10601.97
其它
2741 | 011502008001 | GRC装饰线条 | (1)线条规格:成品GRC构件600*900mm (2)线条安装部位:连廊拱形门处 | m | 0.6 | 463.78 |  | 278.27
2742 | 010903004138 | 墙面变形缝 | (1)嵌缝材料种类:聚氨酯胶泥嵌缝封严 | m | 581 | 18.31 |  | 10638.11
2743 | 010903004139 | 墙面变形缝 | (1)外露现浇挑檐板、女儿墙或通长阳台板,每隔12m宜设置温度缝,缝宽20mm (2)嵌缝材料种类:建筑油膏嵌缝 | m | 15.6 | 12.89 |  | 201.08
2744 | 010903002514 | 墙面涂膜防水 | (1)外墙门窗洞口四周采用1.5mm厚JS防水涂层 (2)防水膜品种:JS防水涂层 (3)涂膜厚度、遍数:1.5mm厚 | m2 | 362.58 | 39.1 |  | 14176.88
2745 | 011406001826 | 抹灰面油漆涂料 | (1)部位:水管 (2)基层类型:抹灰面 (3)油漆涂料品种、遍数（或厚度）:真石漆外墙涂料(一底二度) | m2 | 73.269 | 86.14 |  | 6311.39
其他装饰工程 | [8 empty] | 分项工程(17房屋建筑与装饰)
未注明楼梯栏杆
分部分项工程量清单与计价表
工程名称：南安市校舍安全改扩建项目（第二批） | [6 empty] | 第319页 共683页
序号 | 项目编码 | 项目名称 | 项目特征描述 | 计量单位 | 工程量 | 金 额(元)
[6 empty] | 综合单价 |  | 合价
2746 | 011503001449 | 金属扶手、栏杆、栏板 | (1)具体做法详设计和图集22J403-1（B1/2-7），H=0.9m (2)扶手材料种类、规格:Φ60*3mm不锈钢钢管 (3)栏杆材料种类、规格:Φ28mm不锈钢立管间距小于110mm (4)固定配件种类:预埋件参22J403-1,5-19-M8 | m | 82.88 | 452.27 |  | 37484.14
2747 | 011503001450 | 金属扶手、栏杆、栏板 | (1)具体做法详设计和图集22J403-1（B1/2-7），H=1.15m (2)扶手材料种类、规格:Φ60*3mm不锈钢钢管 (3)栏杆材料种类、规格:Φ28mm不锈钢立管间距小于110mm (4)固定配件种类:预埋件参22J403-1,5-19-M8 | m | 5.2 | 462.14 |  | 2403.13
2748 | 011503001451 | 金属扶手、栏杆、栏板 | (1)具体做法详设计和图集22J403-1（B1/2-7），H=1.2m (2)扶手材料种类、规格:Φ60*3mm不锈钢钢管 (3)栏杆材料种类、规格:Φ28mm不锈钢立管间距小于110mm (4)固定配件种类:预埋件参22J403-1,5-19-M8 | m | 2.2 | 543.4 |  | 1195.48
2749 | 011503005072 | 金属靠墙扶手 | (1)楼梯靠墙扶手做法参见国标22J403-1~5-4-大样4 (2)扶手材料种类、规格:φ30*2@1000mm 不锈钢钢管扶手、φ60*2mm不锈钢钢管扶手 (3)固定配件种类:预埋件参22J403-1,5-19-M1 | m | 136.28 | 147.71 |  | 20129.92
节点栏杆
2750 | 011503001452 | 金属扶手、栏杆、栏板 | (1)防护栏杆详建施13、14 H=250mm (2)扶手材料种类、规格:φ50*2mm不锈钢圆管扶手 (3)栏杆材料种类、规格:φ38*2mm不锈钢圆管立柱@110 (4)固定配件种类:预埋件（详M8/5-19) | m | 261.8 | 352.37 |  | 92250.47
2751 | 011503001453 | 金属扶手、栏杆、栏板 | (1)护窗栏杆做法详22 | m | 23.28 | 455.01 |  | 10592.63
分部分项工程量清单与计价表
工程名称：南安市校舍安全改扩建项目（第二批） | [6 empty] | 第320页 共683页
序号 | 项目编码 | 项目名称 | 项目特征描述 | 计量单位 | 工程量 | 金 额(元)
[6 empty] | 综合单价 |  | 合价
J403-1-3-49-PB37，H=1000mm (2)扶手材料种类、规格:φ60*3mm不锈钢钢管扶手 (3)栏杆材料种类、规格:φ60*5mm不锈钢钢管立柱@1200 (4)栏板材料种类、规格、颜色:φ20mm钢管立柱@100、-40*8mm扁钢 (5)固定配件种类:预埋件（详M8/5-19)
变形缝
2752 | 010904004043 | 楼（地）面变形缝 | (1)止水带材料种类:止水带 (2)盖缝材料:铝合金中心盖板 (3)楼面变形缝做法 详14J936~AD8-3(平板交接) | m | 10.2 | 288.36 |  | 2941.27
2753 | 010904004044 | 楼（地）面变形缝 | (1)止水带材料种类:止水带 (2)盖缝材料:铝合金中心盖板 (3)楼面变形缝做法 详14J936~AD8-4(平板与墙交接) | m | 16.2 | 275.29 |  | 4459.7
2754 | 010904004045 | 楼（地）面变形缝 | (1)止水带材料种类:阻火带 (2)盖缝材料:铝合金盖板 (3)内墙面、顶棚变形缝 详14J936~AN1-3(平板交接) | m | 68.68 | 211.02 |  | 14492.85
2755 | 010904004046 | 楼（地）面变形缝 | (1)止水带材料种类:阻火带 (2)盖缝材料:铝合金盖板 (3)内墙面、顶棚变形缝 详14J936~AN1-4(平板与墙体交接) | m | 16.2 | 204.07 |  | 3305.93
2756 | 010903004140 | 墙面变形缝 | (1)嵌缝材料种类:保温材料兼做模板 (2)止水带材料种类:热塑性折线形橡胶条 (3)盖缝材料:铝合金盖板 (4)外墙变形缝做法 详14J936~AQ1-2(直角型) | m | 78.4 | 374.18 |  | 29335.71
2757 | 010902008187 | 屋面变形缝 | (1)盖缝材料:1mm厚铝板 (2)屋面变形缝做法 详11J930~J33-4(屋面与墙体交接处) | m | 9.2 | 406.05 |  | 3735.66
分部分项工程量清单与计价表
工程名称：南安市校舍安全改扩建项目（第二批） | [6 empty] | 第321页 共683页
序号 | 项目编码 | 项目名称 | 项目特征描述 | 计量单位 | 工程量 | 金 额(元)
[6 empty] | 综合单价 |  | 合价
卫生间
2758 | 011210005089 | 成品隔断 | (1)卫生间隔断(2400高),详16J914-1-XT9 (2)隔断材料品种、规格、颜色:18mm厚复合树脂板(h=2.4m) (3)配件品种、规格:不锈钢铰链、挂衣钩等 | m2 | 354.12 | 164.3 |  | 58181.92
2759 | 011210005090 | 成品隔断 | (1)小便斗隔断详16J914-1-XT9 (2)隔断材料品种、规格、颜色:18mm厚复合树脂板(h=0.55m) (3)配件品种、规格:圆形塑料角码等 | m2 | 7.7 | 137.35 |  | 1057.6
2760 | 010404001441 | 垫层 | (1)垫层材料种类、配合比、厚度:200mm高泡沫混凝土 | m3 | 18.2 | 354.77 |  | 6456.81
2761 | 011505001099 | 洗漱台 | (1)材料品种、规格、颜色:盥洗台面为25mm厚芝麻灰花岗岩 (2)支架、配件品种、规格:内嵌台下盆带角钢架支撑 (3)单个＞1m2盥洗盆,做法参16J914-1，1/XT11 | m2 | 20 | 325.78 |  | 6515.6
2762 | 011505001100 | 洗漱台 | (1)材料品种、规格、颜色:盥洗台面为25mm厚芝麻灰花岗岩 (2)支架、配件品种、规格:内嵌台下盆带角钢架支撑 (3)单个≤1m2盥洗盆,做法参16J914-1，1/XT11 | m2 | 4.32 | 399.51 |  | 1725.88
2763 | 011505010081 | 镜面玻璃 | (1)镜面玻璃品种、规格:成品镜面玻璃，镜子高为1200mm (2)框材质、断面尺寸:＞1.0㎡ (3)梳妆镜,做法参16J914-1，3/XT25 | m2 | 30 | 260.7 |  | 7821
2764 | 011505010082 | 镜面玻璃 | (1)镜面玻璃品种、规格:成品镜面玻璃，镜子高为1200mm (2)框材质、断面尺寸:≤1.0㎡ (3)梳妆镜,做法参16J914-1，3/XT25 | m2 | 6.48 | 314.66 |  | 2039
2765 | 011505008040 | 卫生纸盒 | (1)材料品种、规格、颜色:成品不锈钢卫生间纸盒 | 个 | 6 | 36.53 |  | 219.18
2766 | 011505004108 | 浴缸拉手 | (1)材料品种、规格、颜色:无障碍洗脸盆抓杆 | 个 | 6 | 209.39 |  | 1256.34
分部分项工程量清单与计价表
工程名称：南安市校舍安全改扩建项目（第二批） | [6 empty] | 第322页 共683页
序号 | 项目编码 | 项目名称 | 项目特征描述 | 计量单位 | 工程量 | 金 额(元)
[6 empty] | 综合单价 |  | 合价
(2)安全抓杆,做法参12J926-，2/J9
2767 | 011505004109 | 浴缸拉手 | (1)材料品种、规格、颜色:无障碍坐便器抓杆 (2)安全抓杆,做法参12J926-，2/J9 | 个 | 6 | 159.49 |  | 956.94
2768 | 011505004110 | 浴缸拉手 | (1)材料品种、规格、颜色:安全抓杆 (2)安全抓杆,做法参12J926-，2/J9 | 个 | 6 | 109.59 |  | 657.54
2769 | 01B003005 | 多功能台兼搁物架 | (1)成品塑料多功能台兼搁物架 | 个 | 6 | 370.53 |  | 2223.18
2770 | 01B004005 | 成品不锈钢挂衣钩 | (1)成品不锈钢挂衣钩 | 个 | 6 | 12.35 |  | 74.1
2771 | 011002005035 | 聚氯乙烯板面层 | (1)楼梯滑动支座构造 (2)面层材料品种、厚度:5mm厚聚四氟乙烯板 | m2 | 12.768 | 212.99 |  | 2719.46
200mm高混凝土讲台详93J13-3/26
2772 | 010404001442 | 垫层 | (1)垫层材料种类、配合比、厚度:120mm厚1:4石灰煤渣填实 | m3 | 7.79 | 304.64 |  | 2373.15
2773 | 010501001331 | 垫层 | (1)混凝土种类（商品混凝土、现场拌制，泵送、非泵送）:商品混凝土，非泵送 (2)混凝土强度等级:C15 | m3 | 3.76 | 478.12 |  | 1797.73
2774 | 010401012133 | 零星砌砖 | (1)零星砌砖名称、部位:讲台垫高 (2)砖品种、规格、强度等级:水泥实心砖 240×115×53mm MU10 (3)砂浆强度等级、配合比:M5.0混合砂浆 | m3 | 2.29 | 799.45 |  | 1830.74
2775 | 011101001149 | 水泥砂浆楼地面 | (1)面层厚度、砂浆配合比:20mm厚1:2水泥砂浆抹光 | m2 | 170.85 | 31.76 |  | 5426.2
标识牌
2776 | 080802013013 | 标识牌 | (1)名称:PVC警示标识板 (2)规格:200x300mm | 块 | 110 | 7.4 |  | 814
其他一般土建工程 | [8 empty] | 分项工程(17房屋建筑与装饰)
室外
2777 | 011107002065 | 块料台阶面 | (1)结合层材料种类:20厚1:3干硬性水泥砂浆结合层 (2)面层材料品种、规格、颜色:防滑砖 (3)防滑条材料种类、规格:成品防滑梯沿砖 | m2 | 1.86 | 144.12 |  | 268.06
分部分项工程量清单与计价表
工程名称：南安市校舍安全改扩建项目（第二批） | [6 empty] | 第323页 共683页
序号 | 项目编码 | 项目名称 | 项目特征描述 | 计量单位 | 工程量 | 金 额(元)
[6 empty] | 综合单价 |  | 合价
2778 | 010507004080 | 台阶 | (1)12J003-B3-9B (2)踏步高、宽:100mm、300mm (3)混凝土种类（商品混凝土、现场拌制，泵送、非泵送）:商品混凝土、非泵送 (4)混凝土强度等级:C20 | m3 | 0.21 | 642.71 |  | 134.97
2779 | 010404001443 | 垫层 | (1)垫层材料种类、配合比、厚度:300mm厚3:7灰土分两步夯实 (2)素土夯实 | m3 | 0.59 | 291.62 |  | 172.06
2780 | 010507001157 | 散水、坡道 | (1)无障碍坡道 12J003-A8-10B (2)垫层材料种类、厚度:素土夯实，300mm厚3:7灰土分两步夯实，宽出面层300mm (3)面层厚度:10mm厚600x1200mm仿花岗岩防滑地砖（含防滑条）（1：1水泥砂浆勾缝）20mm厚1:3干硬性水泥砂浆结合层 (4)混凝土种类（商品混凝土、现场拌制，泵送、非泵送）:商品混凝土、非泵送 (5)混凝土强度等级:60mm厚C20 | m2 | 8.46 | 296.81 |  | 2511.01
2781 | 011503001454 | 金属扶手、栏杆、栏板 | (1)无障碍坡道扶手详12J926-1/H1(h=850mm) (2)扶手材料种类、规格:φ40*2mm304不锈钢管横杆 (3)栏杆材料种类、规格:φ20*3mm304不锈钢管横 (4)栏板材料种类、规格、颜色:φ40*3mm304不锈钢管立柱 (5)固定配件种类:详F9-M3 | m | 11.12 | 275.7 |  | 3065.78
2782 | 010507001158 | 散水、坡道 | (1)细石混凝土散水12J003-A1-1B (2)垫层材料种类、厚度:150厚粒径10-40卵石，灌M2.5混合砂浆 (3)面层厚度:60厚C20细石混凝土 (4)混凝土种类（商品混凝土、现场拌制，泵送、非泵送）:C20 | m2 | 39.77 | 163.46 |  | 6500.8
2783 | 010507003144 | 电缆沟、地沟、明暗沟 | (1)12J003-A3-10 (2)混凝土盖板 (3)沟截面净空尺寸:300mm（宽）×400mm（ | m | 138.9 | 458.6 |  | 63699.54
分部分项工程量清单与计价表
工程名称：南安市校舍安全改扩建项目（第二批） | [6 empty] | 第324页 共683页
序号 | 项目编码 | 项目名称 | 项目特征描述 | 计量单位 | 工程量 | 金 额(元)
[6 empty] | 综合单价 |  | 合价
高） (4)20mm厚1:2.5水泥砂浆抹面 (5)垫层材料种类、厚度:150mm厚粒径10-40卵石，M2.5混合砂浆 (6)混凝土种类（商品混凝土、现场拌制，泵送、非泵送）:预拌非泵送混凝土 (7)混凝土强度等级:C20 (8)遇踏步、斜坡时,设200水泥管连接
零星项目
2784 | 010401012134 | 零星砌砖 | (1)零星砌砖名称、部位:室内台阶 (2)砖品种、规格、强度等级:水泥实心砖 240×115×53mm MU10 (3)砂浆强度等级、配合比:M5.0混合砂浆 | m3 | 2.736 | 799.45 |  | 2187.3
2785 | 010404001444 | 垫层 | (1)六层教师阅读室 (2)垫层材料种类、配合比、厚度:LC5.0轻骨料混凝土 | m3 | 34.52 | 354.77 |  | 12246.66
室外总体工程 | [8 empty] | 单位工程(17房屋建筑与装饰)
室外总体 | [8 empty] | 分项工程(17房屋建筑与装饰)
花池【参考温成】
2786 | 031001002006 | 钢管 | (1)规格、压力等级:φ50mm钢管排水管@2000mm (2)连接形式:焊接 (3)安装部位:室外花池 (4)管口处无纺布包卵石滤水 | m | 4.56 | 37.89 |  | 172.78
2787 | 011406001827 | 抹灰面油漆涂料 | (1)部位:外墙面 (2)基层类型:抹灰面 (3)腻子种类、遍数:2厚耐水腻子磨平，二遍 (4)油漆涂料品种、遍数（或厚度）:真石漆外墙涂料(一底二度) | m2 | 74.29 | 103.4 |  | 7681.59
2788 | 0112010041000 | 立面砂浆找平层 | (1)基层类型:砖墙/混凝土墙 (2)找平层砂浆厚度、配合比:20mm厚1:2.5水泥防水砂浆(内掺5%的防水剂)，掺入耐碱抗裂纤维0.9kg/m3 | m2 | 74.29 | 30.33 |  | 2253.22
2789 | 010903002515 | 墙面涂膜防水 | (1)聚合物水泥基防水涂料 (2)1.5mm厚 | m2 | 74.29 | 39.1 |  | 2904.74
分部分项工程量清单与计价表
工程名称：南安市校舍安全改扩建项目（第二批） | [6 empty] | 第325页 共683页
序号 | 项目编码 | 项目名称 | 项目特征描述 | 计量单位 | 工程量 | 金 额(元)
[6 empty] | 综合单价 |  | 合价
2790 | 010904003152 | 楼（地）面砂浆防水(防潮) | (1)防水层做法:20mm厚1:2.5水泥砂浆加5%防水剂 | m2 | 9.286 | 30.3 |  | 281.37
2791 | 0105150011000 | 现浇构件钢筋 | (1)钢筋种类、规格:圆钢筋HPB300φ6mm | t | 0.031 | 6363.68 |  | 197.27
2792 | 0105150011000 | 现浇构件钢筋 | (1)钢筋种类、规格:圆钢筋HPB300φ8mm | t | 0.061 | 6174.7 |  | 376.66
2793 | 010507005145 | 压顶 | (1)断面尺寸:120*60mm (2)混凝土种类（商品混凝土、现场拌制，泵送、非泵送）:商品混凝土、非泵送 (3)混凝土强度等级:C20 | m3 | 0.56 | 688.96 |  | 385.82
2794 | 010401003125 | 实心砖墙 | (1)砖品种、规格、强度等级:200mm混凝土小型实心砌块 、MU10.0 (2)墙体类型、砌筑高度:花池墙 (3)砂浆强度等级、配合比:M10水泥砂浆 | m3 | 9.5 | 721.32 |  | 6852.54
2795 | 010404001445 | 垫层 | (1)垫层材料种类、配合比、厚度:150mm3：7灰土垫层 | m3 | 5.11 | 291.62 |  | 1490.18
2796 | 010101003288 | 挖沟槽土方 | (1)土壤类别:三类土 (2)挖土深度:2m以内 | m3 | 63.58 | 7.32 |  | 465.41
2797 | 010103001631 | 回填方 | (1)密实度要求:按设计及相关规范 (2)填方材料品种:按设计及相关规范 (3)填方粒径要求:按设计及相关规范 (4)填方来源、运距:场内平衡、运距投标单位自行考虑 | m3 | 47.79 | 10.47 |  | 500.36
2798 | 010103002294 | 余方弃置 | (1)废弃料品种:土方 (2)运距:由投标人自行考虑 | m3 | 8.64 | 16.25 |  | 140.4
混凝土路面
2799 | 040203007117 | 水泥混凝土 | (1)掺和料:符合设计要求 (2)厚度:220mm厚 (3)混凝土强度等级:C25 (4)按4-6m分仓跳格浇筑 | m2 | 436.73 | 120.18 |  | 52486.21
2800 | 040202009040 | 砂砾石 | (1)厚度:300mm厚 (2)石料规格:天然级配砂石 (3)素土夯实,夯实≥94% | m2 | 436.73 | 33.28 |  | 14534.37
2801 | 040204004057 | 安砌侧（平、缘）石 | (1)路缘石详见详见园施10 (2)材料品种、规格:1 | m | 198.64 | 87.06 |  | 17293.6
分部分项工程量清单与计价表
工程名称：南安市校舍安全改扩建项目（第二批） | [6 empty] | 第326页 共683页
序号 | 项目编码 | 项目名称 | 项目特征描述 | 计量单位 | 工程量 | 金 额(元)
[6 empty] | 综合单价 |  | 合价
50mm厚150×900花岗岩芝麻白,机切面平缘石+30mm厚1:3水泥砂浆结合层 (3)基础、垫层：材料品种、厚度:100mm厚C20素混凝土垫层、150mm厚碎石垫层,碾压密实 (4)素土夯实,夯实≥93%
2802 | 050307017009 | 垃圾箱 | (1)规格尺寸:720*570*1070mm成品垃圾桶（含安装等费用） (2)垃圾箱材质:HDPE | 个 | 4 | 321.14 |  | 1284.56
绿化种植 | [8 empty] | 分项工程(17房屋建筑与装饰)
2803 | 050102001108 | 栽植乔木 | (1)种类:三杆香樟 (2)胸径或干径:胸径45cm (3)株高、冠径:高度600cm，冠幅450cm (4)养护期:一年（成活养护期半年+日常养护期半年） (5)基肥:15KG/株 (6)其他具体规格和外观要求:假植苗、全冠、冠幅完整、饱满、不得偏冠,每杆>15cm | 株 | 17 | 7288.71 |  | 123908.07
2804 | 050102002021 | 栽植灌木 | (1)种类:四季桂 (2)根盘直径:胸径8-10cm (3)养护期:一年（成活养护期半年+日常养护期半年） (4)冠丛高:高度250cm (5)蓬径:冠幅150-200cm (6)基肥:15KG/株 (7)其他具体规格和外观要求:袋苗,树形饱满,姿态优美,全冠 | 株 | 29 | 722.97 |  | 20966.13
2805 | 050102012070 | 铺种草皮 | (1)养护期:一年（成活养护期半年+日常养护期半年） (2)草皮种类:马尼拉草 (3)铺种方式:满铺 (4)基肥:10kg/m2 | m2 | 666.04 | 41.34 |  | 27534.09
2806 | 050101010070 | 整理绿化用地 | (1)回填土质要求:满足规范及设计要求 (2)取土运距:由投标单位自行考虑 (3)回填厚度:满足规范及设计要求 (4)找平找坡要求:满足规范及设计要求 (5)弃渣运距:由投标 | m2 | 666.04 | 4.28 |  | 2850.65
分部分项工程量清单与计价表
工程名称：南安市校舍安全改扩建项目（第二批） | [6 empty] | 第327页 共683页
序号 | 项目编码 | 项目名称 | 项目特征描述 | 计量单位 | 工程量 | 金 额(元)
[6 empty] | 综合单价 |  | 合价
单位自行考虑
2807 | 050101009070 | 种植土回(换)填 | (1)弃土运距:由投标单位自行考虑 (2)回填土质要求:种植土（一类土），满足规范及设计要求 (3)取土运距:由投标单位自行考虑 (4)回填厚度:30cm | m3 | 199.812 | 72.52 |  | 14490.37
安装工程 | [8 empty] | 单位工程(17安装)
给水系统 | [8 empty] | 分项工程(17安装)
2808 | 031001007181 | 复合管 | (1)连接形式:丝扣连接 (2)安装部位:室内 (3)介质:给水 (4)材质、规格:镀锌衬塑钢管DN65 (5)压力试验及吹、洗设计要求:满足设计及规范要求 | m | 94.02 | 122.3 |  | 11498.65
2809 | 031001007182 | 复合管 | (1)连接形式:丝扣连接 (2)安装部位:室内 (3)介质:给水 (4)材质、规格:镀锌衬塑钢管DN50 (5)压力试验及吹、洗设计要求:满足设计及规范要求 | m | 45.35 | 100.18 |  | 4543.16
2810 | 031001006402 | 塑料管 | (1)连接形式:热熔连接 (2)安装部位:室内 (3)介质:给水 (4)材质、规格:S4系列PPR给水管DN50 (5)压力试验及吹、洗设计要求:满足设计及规范要求 | m | 17.1 | 71.51 |  | 1222.82
2811 | 031001006403 | 塑料管 | (1)连接形式:热熔连接 (2)安装部位:室内 (3)介质:给水 (4)材质、规格:S4系列PPR给水管DN32 (5)压力试验及吹、洗设计要求:满足设计及规范要求 | m | 71.25 | 43.74 |  | 3116.48
2812 | 031001006404 | 塑料管 | (1)连接形式:热熔连接 (2)安装部位:室内 (3)介质:给水 (4)材质、规格:S4系列PPR给水管DN25 (5)压力试验及吹、洗设计要求:满足设计及规范要求 | m | 134.67 | 35.41 |  | 4768.66
分部分项工程量清单与计价表
工程名称：南安市校舍安全改扩建项目（第二批） | [6 empty] | 第328页 共683页
序号 | 项目编码 | 项目名称 | 项目特征描述 | 计量单位 | 工程量 | 金 额(元)
[6 empty] | 综合单价 |  | 合价
2813 | 031001006405 | 塑料管 | (1)连接形式:热熔连接 (2)安装部位:室内 (3)介质:给水 (4)材质、规格:S4系列PPR给水管DN20 (5)压力试验及吹、洗设计要求:满足设计及规范要求 | m | 115.85 | 29.73 |  | 3444.22
2814 | 031001006406 | 塑料管 | (1)连接形式:热熔连接 (2)安装部位:室内 (3)介质:给水 (4)材质、规格:S4系列PPR给水管DN15 (5)压力试验及吹、洗设计要求:满足设计及规范要求 | m | 74.84 | 26.84 |  | 2008.71
2815 | 031002001075 | 管道支架 | (1)材质:型钢 (2)管架形式:管道支架制作安装 | kg | 82.18 | 18.05 |  | 1483.35
2816 | 031201003085 | 金属结构刷油 | (1)结构类型:一般钢结构 (2)除锈级别:轻锈 (3)油漆品种:红丹防锈漆、调和漆 (4)涂刷遍数、漆膜厚度:各两遍 | kg | 82.18 | 2.51 |  | 206.27
2817 | 031201001096 | 管道刷油 | (1)除锈级别:满足规范及设计要求 (2)油漆品种:管道刷油 (3)涂刷遍数、漆膜厚度:三油两布 (4)标志色方式、品种:沥青玻璃布防腐 | m2 | 0.71 | 73.17 |  | 51.95
2818 | 031208002009 | 管道绝热 | (1)绝热材料品种:橡塑泡棉保温 (2)绝热厚度:20mm (3)管道外径:DN50以下 (4)铝合金薄板保护 | m3 | 1.11 | 2648.5 |  | 2939.84
2819 | 030413002005 | 凿(压)槽 | (1)规格:砖结构(宽mm×深mm70×70) (2)名称:凿槽 (3)填充(恢复)方式:满足设计及规范要求 | m | 229.1 | 24.56 |  | 5626.7
2820 | 031002003302 | 套管 | (1)材质:钢制 (2)规格:DN65 (3)填料材质:满足设计及规范要求 (4)名称、类型:套管 | 个 | 4 | 49.03 |  | 196.12
2821 | 031002003303 | 套管 | (1)材质:钢制 (2)规格:DN50 (3)填料材质:满足设计及规范要求 (4)名称、类型:套管 | 个 | 9 | 36.89 |  | 332.01
分部分项工程量清单与计价表
工程名称：南安市校舍安全改扩建项目（第二批） | [6 empty] | 第329页 共683页
序号 | 项目编码 | 项目名称 | 项目特征描述 | 计量单位 | 工程量 | 金 额(元)
[6 empty] | 综合单价 |  | 合价
2822 | 031002003304 | 套管 | (1)材质:钢制 (2)规格:DN20 (3)填料材质:满足设计及规范要求 (4)名称、类型:套管 | 个 | 10 | 19.45 |  | 194.5
2823 | 031002003305 | 套管 | (1)材质:钢制 (2)规格:DN50 (3)填料材质:满足设计及规范要求 (4)名称、类型:刚性防水套管 | 个 | 1 | 239.82 |  | 239.82
2824 | 031002003306 | 套管 | (1)材质:钢制 (2)规格:DN80 (3)填料材质:满足设计及规范要求 (4)名称、类型:刚性防水套管 | 个 | 4 | 293.12 |  | 1172.48
2825 | 030413003252 | 打洞(孔) | (1)规格:DN50 (2)名称:预留孔洞 (3)填充(恢复)方式:满足设计及规范要求 (4)混凝土标准:满足设计及规范要求 | 个 | 19 | 7.47 |  | 141.93
2826 | 030413003253 | 打洞(孔) | (1)规格:DN65 (2)名称:预留孔洞 (3)填充(恢复)方式:满足设计及规范要求 (4)混凝土标准:满足设计及规范要求 | 个 | 4 | 9 |  | 36
2827 | 031003001310 | 螺纹阀门 | (1)连接形式:螺纹连接 (2)材质:铜质 (3)规格、压力等级:DN15 (4)类型:截止阀 | 个 | 1 | 44.7 |  | 44.7
2828 | 031003001311 | 螺纹阀门 | (1)连接形式:螺纹连接 (2)材质:铜质 (3)规格、压力等级:DN20 (4)类型:截止阀 | 个 | 10 | 55.49 |  | 554.9
2829 | 031003001312 | 螺纹阀门 | (1)连接形式:螺纹连接 (2)材质:铜质 (3)规格、压力等级:DN25 (4)类型:截止阀 | 个 | 27 | 73.62 |  | 1987.74
2830 | 031003001313 | 螺纹阀门 | (1)连接形式:螺纹连接 (2)材质:铜质 (3)规格、压力等级:DN32 (4)类型:截止阀 | 个 | 10 | 108.69 |  | 1086.9
2831 | 031003001315 | 螺纹阀门 | (1)连接形式:螺纹连接 (2)材质:铜质 (3)规格、压力等级:D | 个 | 6 | 161.87 |  | 971.22
分部分项工程量清单与计价表
工程名称：南安市校舍安全改扩建项目（第二批） | [6 empty] | 第330页 共683页
序号 | 项目编码 | 项目名称 | 项目特征描述 | 计量单位 | 工程量 | 金 额(元)
[6 empty] | 综合单价 |  | 合价
N40 (4)类型:闸阀
2832 | 031003001316 | 螺纹阀门 | (1)连接形式:螺纹连接 (2)材质:铜质 (3)规格、压力等级:DN50 (4)类型:闸阀 | 个 | 6 | 319.12 |  | 1914.72
2833 | 031003001317 | 螺纹阀门 | (1)连接形式:螺纹连接 (2)材质:铜质 (3)规格、压力等级:DN50 (4)类型:电磁阀 | 个 | 1 | 1375.95 |  | 1375.95
2834 | 031003002005 | 螺纹法兰阀门 | (1)连接形式:螺纹连接 (2)材质:铜质 (3)规格、压力等级:DN50 (4)类型:液压水位控制阀含浮球阀×2 | 个 | 1 | 734.13 |  | 734.13
2835 | 031003001319 | 螺纹阀门 | (1)连接形式:螺纹连接 (2)材质:铜质 (3)规格、压力等级:DN20 (4)类型:止回阀 | 个 | 5 | 63.42 |  | 317.1
2836 | 031003001320 | 螺纹阀门 | (1)连接形式:螺纹连接 (2)材质:铜质 (3)规格、压力等级:DN25 (4)类型:止回阀 | 个 | 2 | 87.15 |  | 174.3
2837 | 031003001321 | 螺纹阀门 | (1)连接形式:螺纹连接 (2)材质:铜质 (3)规格、压力等级:DN50 (4)类型:止回阀 | 个 | 5 | 232.54 |  | 1162.7
2838 | 031003001322 | 螺纹阀门 | (1)连接形式:螺纹连接 (2)材质:铜质 (3)规格、压力等级:DN15 (4)类型:自动排气阀 | 个 | 1 | 71.96 |  | 71.96
2839 | 031003001323 | 螺纹阀门 | (1)连接形式:螺纹连接 (2)材质:铜质 (3)规格、压力等级:DN50 (4)类型:AD型支管减压阀 | 个 | 4 | 2024.29 |  | 8097.16
2840 | 031003001325 | 螺纹阀门 | (1)连接形式:螺纹连接 (2)材质:铜质 (3)规格、压力等级:DN32 | 个 | 4 | 1274 |  | 5096
分部分项工程量清单与计价表
工程名称：南安市校舍安全改扩建项目（第二批） | [6 empty] | 第331页 共683页
序号 | 项目编码 | 项目名称 | 项目特征描述 | 计量单位 | 工程量 | 金 额(元)
[6 empty] | 综合单价 |  | 合价
(4)类型:AD型支管减压阀
2841 | 031003003137 | 焊接法兰阀门 | (1)连接形式:法兰 (2)材质:铜质 (3)规格、压力等级:DN65 (4)类型:闸阀 | 个 | 2 | 340.15 |  | 680.3
2842 | 031003003138 | 焊接法兰阀门 | (1)连接形式:法兰 (2)材质:铜质 (3)规格、压力等级:DN70 (4)类型:防止旋流器 | 个 | 1 | 350.82 |  | 350.82
2843 | 031003011076 | 法兰 | (1)材质:碳钢 (2)连接形式:碳钢平焊法兰安装 (3)规格、压力等级:DN65 | 副 | 3 | 124.22 |  | 372.66
2844 | 031004007017 | 小便器 | (1)材质:陶瓷 (2)规格、类型:感应式冲洗阀壁挂式小便器【含附属配件 成套】 (3)附件名称、数量:含埋入式感应控制器、自带防污隔断器、角阀、软管、排水栓等配件 (4)组装形式:成套安装 | 组 | 41 | 727.34 |  | 29820.94
2845 | 031004007018 | 小便器 | (1)材质:陶瓷 (2)规格、类型:感应式冲洗阀壁挂式小便器(残卫)【含附属配件 成套】 (3)附件名称、数量:含埋入式感应控制器、自带防污隔断器、角阀、软管、排水栓等配件 (4)组装形式:成套安装 | 组 | 6 | 727.34 |  | 4364.04
2846 | 031004006041 | 大便器 | (1)材质:陶瓷 (2)规格、类型:低水箱蹲式大便器【含附属配件 成套】 (3)附件名称、数量:含水箱、角阀、软管、冲水管、防污器等配件 (4)组装形式:成套安装 | 组 | 66 | 580.92 |  | 38340.72
2847 | 031004006042 | 大便器 | (1)材质:陶瓷 (2)规格、类型:低水箱坐便器(残卫)【含附属配件 成套】 (3)附件名称、数量:含水箱、角阀、软管、冲水管、防污器等 | 组 | 6 | 805.7 |  | 4834.2
分部分项工程量清单与计价表
工程名称：南安市校舍安全改扩建项目（第二批） | [6 empty] | 第332页 共683页
序号 | 项目编码 | 项目名称 | 项目特征描述 | 计量单位 | 工程量 | 金 额(元)
[6 empty] | 综合单价 |  | 合价
配件 (4)组装形式:成套安装
2848 | 031004003050 | 洗脸盆 | (1)组装形式:成套安装 (2)材质:陶瓷 (3)规格、类型:挂墙式洗脸盆(残卫)【含附属配件 成套】 (4)附件名称、数量:含角阀、软管、排水栓、自闭式式水龙头等配件 | 组 | 6 | 389.36 |  | 2336.16
2849 | 031004003051 | 洗脸盆 | (1)组装形式:成套安装 (2)材质:陶瓷 (3)规格、类型:单冷水感应式台下式洗脸盆【含附属配件 成套】 (4)附件名称、数量:含角阀、软管、排水栓、红外感应龙头等配件 | 组 | 36 | 747.28 |  | 26902.08
2850 | 031004008003 | 其他成品卫生器具 | (1)材质:陶瓷 (2)规格、类型:污水池 【含附属配件 成套】 (3)附件名称、数量:含角阀、软管、排水栓、水龙头等配件 (4)组装形式:成套安装 | 组 | 10 | 337.92 |  | 3379.2
2851 | 031003013073 | 水表 | (1)连接形式:螺纹连接 (2)安装部位(室内外):室内 (3)型号、规格:水表LXS-25E | 个 | 7 | 77.68 |  | 543.76
2852 | 031003013074 | 水表 | (1)连接形式:螺纹连接 (2)安装部位(室内外):室内 (3)型号、规格:水表DN40 | 个 | 5 | 212.08 |  | 1060.4
2853 | 031003013075 | 水表 | (1)连接形式:螺纹连接 (2)安装部位(室内外):室内 (3)型号、规格:水表组 DN50水表X1 闸阀X1 止回阀 X1 | 组 | 1 | 869.41 |  | 869.41
2854 | 031003020005 | 成品水表箱 | (1)规格:一表水表箱 | 个 | 12 | 205.84 |  | 2470.08
2855 | 031006015024 | 水箱 | (1)型号、规格:(带水位计、溢流放空管、通气管等附件)(50mm厚硬聚氨酯发泡塑料 | 台 | 1 | 28866.25 |  | 28866.25
分部分项工程量清单与计价表
工程名称：南安市校舍安全改扩建项目（第二批） | [6 empty] | 第333页 共683页
序号 | 项目编码 | 项目名称 | 项目特征描述 | 计量单位 | 工程量 | 金 额(元)
[6 empty] | 综合单价 |  | 合价
保温,外包铝合金薄板保护)4000×2500×2000mm (2)材质、类型:15T食品级不锈钢生活水箱 (3)C20砼基础
2856 | 031006016004 | 水箱自洁器 | (1)型号、规格:WTS-2B型水箱自洁消毒器 | 台 | 2 | 2753.56 |  | 5507.12
2857 | 031006001004 | 变频给水设备 | (1)设备名称:冷水变频供水设备 (2)附件名称、规格、数量:(泵×2：Q=15m3/h,H=22m,N=1.1kW、配气压罐)(带控制柜、进出水端阀门) (3)C20砼基础 | 套 | 1 | 34699.24 |  | 34699.24
2858 | 030817006063 | 水位计安装 | (1)规格:水位信号装置 | 组 | 1 | 1250.69 |  | 1250.69
2859 | 010101007163 | 管沟土方 | (1)土壤类别:三类土 (2)管外径:DN50 (3)挖沟深度:1m (4)回填要求:人工夯实 | m | 0.84 | 72.1 |  | 60.56
2860 | 040504001189 | 砌筑井 | (1)砖砌矩形水表井2150×1100×1400mm(口径DN50~100) 做法详图集05S502-43 (2)混凝土强度等级:C15、C25 (3)砂浆强度等级、配合比:M10水泥砂浆 (4)盖板材质、规格:C25钢筋混凝土盖板 (5)垫层、基础材质及厚度:C15混凝土垫层100mm、C25钢筋混凝土底板200mm (6)砌筑材料品种、规格、强度等级:水泥实心砖 240×115×53 MU10 (7)勾缝、抹面要求:1:2水泥砂浆掺5%防水剂,20mm厚 | 座 | 1 | 7788.26 |  | 7788.26
排水系统 | [8 empty] | 分项工程(17安装)
2861 | 031001006407 | 塑料管 | (1)连接形式:粘接 (2)安装部位:室内 (3)介质:排水 (4)材质、规格:PVC-U内螺旋静音排水管DN100 (5)压力试验及吹、洗设计要求:满足设计及规范要求 | m | 128.5 | 67.18 |  | 8632.63
2862 | 031001006408 | 塑料管 | (1)连接形式:粘接 (2)安装部位:室内 (3)介质:排水 | m | 194.44 | 66.75 |  | 12978.87
分部分项工程量清单与计价表
工程名称：南安市校舍安全改扩建项目（第二批） | [6 empty] | 第334页 共683页
序号 | 项目编码 | 项目名称 | 项目特征描述 | 计量单位 | 工程量 | 金 额(元)
[6 empty] | 综合单价 |  | 合价
(4)材质、规格:PVC-U塑料排水管DN100 (5)压力试验及吹、洗设计要求:满足设计及规范要求
2863 | 031001006409 | 塑料管 | (1)连接形式:粘接 (2)安装部位:室内 (3)介质:排水 (4)材质、规格:PVC-U塑料排水管DN75 (5)压力试验及吹、洗设计要求:满足设计及规范要求 | m | 19.73 | 45.18 |  | 891.4
2864 | 031001006410 | 塑料管 | (1)连接形式:粘接 (2)安装部位:室内 (3)介质:排水 (4)材质、规格:PVC-U塑料排水管DN50 (5)压力试验及吹、洗设计要求:满足设计及规范要求 | m | 105.3 | 35.35 |  | 3722.36
2865 | 031002003307 | 套管 | (1)材质:钢制 (2)规格:DN100 (3)填料材质:满足设计及规范要求 (4)名称、类型:套管 | 个 | 30 | 88.05 |  | 2641.5
2866 | 031002003309 | 套管 | (1)材质:钢制 (2)规格:DN100 (3)填料材质:满足设计及规范要求 (4)名称、类型:刚性防水套管 | 个 | 13 | 357.78 |  | 4651.14
2867 | 030413003254 | 打洞(孔) | (1)规格:DN100 (2)名称:预留孔洞 (3)填充(恢复)方式:满足设计及规范要求 (4)混凝土标准:满足设计及规范要求 | 个 | 112 | 11.4 |  | 1276.8
2868 | 030413003255 | 打洞(孔) | (1)规格:DN50 (2)名称:预留孔洞 (3)填充(恢复)方式:满足设计及规范要求 (4)混凝土标准:满足设计及规范要求 | 个 | 131 | 7.47 |  | 978.57
2869 | 030413003256 | 打洞(孔) | (1)规格:DN100 (2)名称:堵洞 (3)填充(恢复)方式:满足设计及规范要求 (4)混凝土标准:满足设计及规范要求 | 个 | 82 | 33.59 |  | 2754.38
2870 | 030413003257 | 打洞(孔) | (1)规格:DN50 (2)名称:堵洞 (3)填充(恢复)方式:满足设计及规范要求 (4)混凝土标准:满足设计及规范要求 | 个 | 131 | 19.4 |  | 2541.4
2871 | 031004014230 | 给、排水附(配)件 | (1)型号、规格:地漏( | 个 | 32 | 38.84 |  | 1242.88
分部分项工程量清单与计价表
工程名称：南安市校舍安全改扩建项目（第二批） | [6 empty] | 第335页 共683页
序号 | 项目编码 | 项目名称 | 项目特征描述 | 计量单位 | 工程量 | 金 额(元)
[6 empty] | 综合单价 |  | 合价
带存水弯)DN50
2872 | 031004014231 | 给、排水附(配)件 | (1)型号、规格:清扫口DN100 | 个 | 10 | 24.35 |  | 243.5
2873 | 031004014232 | 给、排水附(配)件 | (1)型号、规格:通气帽DN100 | 个 | 6 | 18.53 |  | 111.18
2874 | 010101007164 | 管沟土方 | (1)土壤类别:三类土 (2)管外径:DN50 (3)挖沟深度:0.6m (4)回填要求:人工夯实 | m | 3.8 | 43.27 |  | 164.43
2875 | 010101007165 | 管沟土方 | (1)土壤类别:三类土 (2)管外径:DN100 (3)挖沟深度:0.6m (4)回填要求:人工夯实 | m | 2.41 | 46.61 |  | 112.33
2876 | 010101007166 | 管沟土方 | (1)土壤类别:三类土 (2)管外径:DN100 (3)挖沟深度:1m (4)回填要求:人工夯实 | m | 41.66 | 77.64 |  | 3234.48
雨水系统 | [8 empty] | 分项工程(17安装)
2877 | 031001006412 | 塑料管 | (1)连接形式:粘接 (2)安装部位:室内 (3)介质:雨水 (4)材质、规格:PVC-U承压塑料排水管DN100 (5)压力试验及吹、洗设计要求:满足设计及规范要求 (6)阻火圈设计要求:满足设计及规范要求 | m | 195.14 | 57.12 |  | 11146.4
2878 | 031001006413 | 塑料管 | (1)连接形式:粘接 (2)安装部位:室内 (3)介质:雨水 (4)材质、规格:PVC-U塑料排水管DN75 (5)压力试验及吹、洗设计要求:满足设计及规范要求 (6)阻火圈设计要求:满足设计及规范要求 | m | 457.21 | 38.7 |  | 17694.03
2879 | 031001006414 | 塑料管 | (1)连接形式:粘接 (2)安装部位:室内 (3)介质:雨水 (4)材质、规格:PVC-U塑料排水管DN50 (5)压力试验及吹、洗设计要求:满足设计及规范要求 (6)阻火圈设计要求:满足设计及规范要求 | m | 53.89 | 33.5 |  | 1805.32
2880 | 031002003310 | 套管 | (1)材质:钢制 (2)规格:DN100 (3)填料材质:满足设计及规范要求 (4)名称、类型:套管 | 个 | 40 | 88.05 |  | 3522
分部分项工程量清单与计价表
工程名称：南安市校舍安全改扩建项目（第二批） | [6 empty] | 第336页 共683页
序号 | 项目编码 | 项目名称 | 项目特征描述 | 计量单位 | 工程量 | 金 额(元)
[6 empty] | 综合单价 |  | 合价
2881 | 031002003311 | 套管 | (1)材质:钢制 (2)规格:DN80 (3)填料材质:满足设计及规范要求 (4)名称、类型:套管 | 个 | 91 | 68.8 |  | 6260.8
2882 | 031002003313 | 套管 | (1)材质:钢制 (2)规格:DN50 (3)填料材质:满足设计及规范要求 (4)名称、类型:刚性防水套管 | 个 | 25 | 239.82 |  | 5995.5
2883 | 030413003258 | 打洞(孔) | (1)规格:DN100 (2)名称:预留孔洞 (3)填充(恢复)方式:满足设计及规范要求 (4)混凝土标准:满足设计及规范要求 | 个 | 40 | 11.4 |  | 456
2884 | 030413003259 | 打洞(孔) | (1)规格:DN80 (2)名称:预留孔洞 (3)填充(恢复)方式:满足设计及规范要求 (4)混凝土标准:满足设计及规范要求 | 个 | 91 | 9.65 |  | 878.15
2885 | 030413003260 | 打洞(孔) | (1)规格:DN50 (2)名称:预留孔洞 (3)填充(恢复)方式:满足设计及规范要求 (4)混凝土标准:满足设计及规范要求 | 个 | 81 | 7.47 |  | 605.07
2886 | 030413003262 | 打洞(孔) | (1)规格:DN50 (2)名称:堵洞 (3)填充(恢复)方式:满足设计及规范要求 (4)混凝土标准:满足设计及规范要求 | 个 | 81 | 19.4 |  | 1571.4
2887 | 031004014233 | 给、排水附(配)件 | (1)型号、规格:地漏DN50 | 个 | 81 | 24.72 |  | 2002.32
2888 | 031004014234 | 给、排水附(配)件 | (1)型号、规格:87型雨水斗DN100 | 个 | 8 | 85.51 |  | 684.08
2889 | 031004014235 | 给、排水附(配)件 | (1)型号、规格:87型雨水斗DN75 | 个 | 2 | 81.8 |  | 163.6
2890 | 031004014236 | 给、排水附(配)件 | (1)型号、规格:侧入式雨水斗DN75 | 个 | 2 | 81.8 |  | 163.6
2891 | 010101007167 | 管沟土方 | (1)土壤类别:三类土 (2)管外径:DN100 (3)挖沟深度:0.6m (4)回填要求:人工夯实 | m | 40.56 | 46.61 |  | 1890.5
预埋套管
2892 | 031002003314 | 套管 | (1)材质:PVC (2)规格:φ80 (3)名称、类型:空调套管 | 个 | 52 | 23.08 |  | 1200.16
2893 | 030413003263 | 打洞(孔) | (1)规格:DN75 (2)名称:预留孔洞 | 个 | 52 | 13.7 |  | 712.4
分部分项工程量清单与计价表
工程名称：南安市校舍安全改扩建项目（第二批） | [6 empty] | 第337页 共683页
序号 | 项目编码 | 项目名称 | 项目特征描述 | 计量单位 | 工程量 | 金 额(元)
[6 empty] | 综合单价 |  | 合价
(3)填充(恢复)方式:满足设计及规范要求 (4)混凝土标准:满足设计及规范要求
消火栓系统 | [8 empty] | 分项工程(17安装)
2894 | 030901002061 | 消火栓钢管 | (1)连接形式:沟槽连接 (2)安装部位:室内 (3)材质、规格:热浸镀锌钢管DN125 (4)压力试验及冲洗设计要求:满足规范及设计要求 | m | 28.32 | 180.95 |  | 5124.5
2895 | 030901002062 | 消火栓钢管 | (1)连接形式:沟槽连接 (2)安装部位:室内 (3)材质、规格:热浸镀锌钢管DN100 (4)压力试验及冲洗设计要求:满足规范及设计要求 | m | 124.23 | 148.79 |  | 18484.18
2896 | 030901002063 | 消火栓钢管 | (1)连接形式:沟槽连接 (2)安装部位:室内 (3)材质、规格:热浸镀锌钢管DN70 (4)压力试验及冲洗设计要求:满足规范及设计要求 | m | 16.6 | 89.57 |  | 1486.86
2897 | 031002001076 | 管道支架 | (1)材质:型钢 (2)管架形式:管道支架制作安装 | kg | 83.15 | 18.05 |  | 1500.86
2898 | 031201003086 | 金属结构刷油 | (1)结构类型:一般钢结构 (2)除锈级别:轻锈 (3)油漆品种:红丹防锈漆、调和漆 (4)涂刷遍数、漆膜厚度:各两遍 | kg | 83.15 | 2.51 |  | 208.71
2899 | 031201001098 | 管道刷油 | (1)除锈级别:满足规范及设计要求 (2)油漆品种:管道刷油 (3)涂刷遍数、漆膜厚度:各两遍 (4)标志色方式、品种:调和漆、红丹防锈漆 | m2 | 56.11 | 19.33 |  | 1084.61
2900 | 031201001099 | 管道刷油 | (1)除锈级别:满足规范及设计要求 (2)油漆品种:管道刷油 (3)涂刷遍数、漆膜厚度:三油两布 (4)标志色方式、品种:沥青玻璃布防腐 | m2 | 4.87 | 73.17 |  | 356.34
2901 | 031002003315 | 套管 | (1)材质:钢制 (2)规格:DN100 | 个 | 21 | 88.05 |  | 1849.05
分部分项工程量清单与计价表
工程名称：南安市校舍安全改扩建项目（第二批） | [6 empty] | 第338页 共683页
序号 | 项目编码 | 项目名称 | 项目特征描述 | 计量单位 | 工程量 | 金 额(元)
[6 empty] | 综合单价 |  | 合价
(3)填料材质:满足设计及规范要求 (4)名称、类型:套管
2902 | 031002003316 | 套管 | (1)材质:钢制 (2)规格:DN100 (3)填料材质:满足设计及规范要求 (4)名称、类型:刚性防水套管 | 个 | 8 | 357.78 |  | 2862.24
2903 | 030413003264 | 打洞(孔) | (1)规格:DN100 (2)名称:预留孔洞 (3)填充(恢复)方式:满足设计及规范要求 (4)混凝土标准:满足设计及规范要求 | 个 | 20 | 11.4 |  | 228
2904 | 030413003265 | 打洞(孔) | (1)规格:DN100 (2)名称:预留孔洞（墙体） (3)填充(恢复)方式:满足设计及规范要求 (4)混凝土标准:满足设计及规范要求 | 个 | 1 | 20.17 |  | 20.17
2905 | 031003001326 | 螺纹阀门 | (1)连接形式:螺纹连接 (2)材质:铜质 (3)规格、压力等级:DN15 (4)类型:自动排气阀 | 个 | 1 | 71.96 |  | 71.96
2906 | 031003001327 | 螺纹阀门 | (1)连接形式:螺纹连接 (2)材质:铜质 (3)规格、压力等级:DN15 (4)类型:截止阀 | 个 | 1 | 44.7 |  | 44.7
2907 | 031003003139 | 焊接法兰阀门 | (1)连接形式:法兰 (2)材质:铜质 (3)规格、压力等级:DN125 (4)类型:蝶阀 | 个 | 1 | 474.84 |  | 474.84
2908 | 031003003140 | 焊接法兰阀门 | (1)连接形式:法兰 (2)材质:铜质 (3)规格、压力等级:DN100 (4)类型:蝶阀 | 个 | 6 | 370.5 |  | 2223
2909 | 031003003141 | 焊接法兰阀门 | (1)连接形式:法兰 (2)材质:铜质 (3)规格、压力等级:DN100 (4)类型:闸阀 | 个 | 4 | 530.54 |  | 2122.16
2910 | 031003011077 | 法兰 | (1)材质:碳钢 (2)连接形式:碳钢平焊法兰安装 (3)规格、压力等级:DN100 | 副 | 10 | 180.95 |  | 1809.5
2911 | 031003011078 | 法兰 | (1)材质:碳钢 (2)连接形式:碳钢平焊法兰安装 | 副 | 1 | 234.72 |  | 234.72
分部分项工程量清单与计价表
工程名称：南安市校舍安全改扩建项目（第二批） | [6 empty] | 第339页 共683页
序号 | 项目编码 | 项目名称 | 项目特征描述 | 计量单位 | 工程量 | 金 额(元)
[6 empty] | 综合单价 |  | 合价
(3)规格、压力等级:DN125
2912 | 030901010059 | 室内消火栓 | (1)型号、规格:薄型单栓组合式消防柜 (2)安装方式:暗装 (3)附件材质、规格:消火栓箱内设SNZ65消火栓1个,公称直径DN65 L=25m麻质衬胶水带1条,口径19水枪1支,消防报警按钮1个,JPS1.6-19消防软管卷盘1套,软管长度为30m,配置口径6消防水枪1支,灭火器MF/ABC4*2 | 套 | 24 | 1591.93 |  | 38206.32
2913 | 030901010060 | 室内消火栓 | (1)型号、规格:试验消火栓 (2)安装方式:暗装 | 套 | 1 | 123.2 |  | 123.2
2914 | 030601002061 | 压力仪表 | (1)名称:压力表 (2)取源部件制作安装(压力表弯安装) (3)仪表阀门安装与研磨(内螺纹阀门 碳钢) | 台 | 1 | 247.06 |  | 247.06
2915 | 010101007168 | 管沟土方 | (1)土壤类别:三类土 (2)管外径:DN100 (3)挖沟深度:1m (4)回填要求:人工夯实 | m | 13.58 | 77.64 |  | 1054.35
2916 | 030905002024 | 水灭火控制装置调试 | (1)系统形式:水灭火控制装置调试(消火栓灭火系统) | 点 | 24 | 230.67 |  | 5536.08
2917 | 040504001191 | 砌筑井 | (1)Φ1200地面操作砖砌圆形立式闸阀井(阀门尺寸DN50~200)H=1.5m 做法详图集05S502-16 (2)混凝土强度等级:C15、C25 (3)砂浆强度等级、配合比:M10水泥砂浆 (4)盖板材质、规格:C25钢筋混凝土盖板 (5)垫层、基础材质及厚度:C15混凝土垫层100mm、C25钢筋混凝土底板200mm (6)砌筑材料品种、规格、强度等级:水泥实心砖 240×115×53 MU10 (7)勾缝、抹面要求:1:2水泥砂浆掺5%防水剂,20mm厚 (8)井盖、井圈材质及规格:重型球墨铸铁井盖井座 Φ700 (9)安全防坠网 | 座 | 4 | 2911.99 |  | 11647.96
通风工程 | [8 empty] | 分项工程(17安装)
分部分项工程量清单与计价表
工程名称：南安市校舍安全改扩建项目（第二批） | [6 empty] | 第340页 共683页
序号 | 项目编码 | 项目名称 | 项目特征描述 | 计量单位 | 工程量 | 金 额(元)
[6 empty] | 综合单价 |  | 合价
2918 | 030108003043 | 轴流通风机 | (1)型号:DFBZ-2.5 (2)名称:壁式轴流风机(进出口处加钢丝防护网穿墙处设防雨百叶风口(带70℃防火阀)) (3)规格:N=0.025kw,L=800m3/h,P=42pa (4)减振底座形式、数量:符合设计及规范要求 (5)单击试运转要求:符合设计及规范要求 | 台 | 1 | 784.2 |  | 784.2
2919 | 01ZPS0903051 | 小电器 | (1)名称:带止回阀管道式排风扇 (2)型号、规格:JVF-CP-180P=160pa,L=180m3/h,N=0.028kw | 台 | 12 | 182.54 |  | 2190.48
2920 | 01ZPS0903052 | 小电器 | (1)名称:带止回阀管道式排风扇 (2)型号、规格:JVF-CP-500P=250pa,L=500m3/h,N=0.040kw | 台 | 20 | 246.77 |  | 4935.4
2921 | 030702001065 | 碳钢通风管道制作安装 | (1)规格:长边320mm以下 (2)材质:镀锌钢板 (3)名称:普通风管 (4)形状:矩形 (5)板材厚度:δ0.5mm (6)接口形式:咬口连接 | m2 | 50 | 172.59 |  | 8629.5
2922 | 030702001066 | 碳钢通风管道制作安装 | (1)规格:直径≤320mm (2)材质:镀锌钢板 (3)名称:普通风管 (4)形状:圆形 (5)板材厚度:δ0.5mm (6)接口形式:咬口连接 | m2 | 14.86 | 193.53 |  | 2875.86
2923 | 031002002004 | 设备支架 | (1)材质:型钢 (2)形式:设备支架制作安装 | kg | 10 | 13.58 |  | 135.8
2924 | 031201003087 | 金属结构刷油 | (1)结构类型:一般钢结构 (2)除锈级别:除轻绣 (3)油漆品种:红丹防锈漆、调和漆 (4)涂刷遍数、漆膜厚度:各两边 | kg | 255.91 | 2.51 |  | 642.33
2925 | 030703001125 | 碳钢阀门 | (1)规格:320×250 (2)名称:70℃防火阀 | 个 | 1 | 292.13 |  | 292.13
2926 | 030703011112 | 铝及铝合金风口、散流器 | (1)规格:320×250 (2)名称:防火风口(进出口处加钢丝防护网) | 个 | 1 | 245.82 |  | 245.82
2927 | 030703011113 | 铝及铝合金风口、散流器 | (1)规格:φ100 (2)名称:防雨百叶 | 个 | 12 | 50.19 |  | 602.28
2928 | 030703011114 | 铝及铝合金风口、散流器 | (1)规格:320×250 (2)名称:防雨百叶 | 个 | 11 | 67.96 |  | 747.56
分部分项工程量清单与计价表
工程名称：南安市校舍安全改扩建项目（第二批） | [6 empty] | 第341页 共683页
序号 | 项目编码 | 项目名称 | 项目特征描述 | 计量单位 | 工程量 | 金 额(元)
[6 empty] | 综合单价 |  | 合价
空调
电气工程 | [8 empty] | 分项工程(17安装)
2929 | 030404017384 | 配电箱 | (1)规格:非标 (2)名称:照明配电箱 (3)安装方式:暗装 (4)型号:AR3 | 台 | 5 | 1164.64 |  | 5823.2
2930 | 030404017385 | 配电箱 | (1)规格:非标 (2)名称:空调总配电箱 (3)安装方式:暗装 (4)型号:ZAK1 | 台 | 1 | 9026.2 |  | 9026.2
2931 | 030404017386 | 配电箱 | (1)规格:非标 (2)名称:照明总配电箱 (3)安装方式:暗装 (4)型号:ZAL1 | 台 | 1 | 10938.17 |  | 10938.17
2932 | 030404017387 | 配电箱 | (1)规格:非标 (2)名称:动力配电箱 (3)安装方式:暗装 (4)型号:1AL1 | 台 | 1 | 2581.34 |  | 2581.34
2933 | 030404017388 | 配电箱 | (1)规格:非标 (2)名称:动力配电箱 (3)安装方式:暗装 (4)型号:2AL1 | 台 | 1 | 2208.33 |  | 2208.33
2934 | 030404017389 | 配电箱 | (1)规格:非标 (2)名称:动力配电箱 (3)安装方式:暗装 (4)型号:3~6AL1 | 台 | 4 | 2157.69 |  | 8630.76
2935 | 030404017390 | 配电箱 | (1)规格:非标 (2)名称:空调配电箱 (3)安装方式:暗装 (4)型号:2~6AK1 | 台 | 5 | 3072.92 |  | 15364.6
2936 | 030404017391 | 配电箱 | (1)规格:非标 (2)名称:照明配电箱 (3)安装方式:暗装 (4)型号:AR1 | 台 | 20 | 806.46 |  | 16129.2
2937 | 030404017392 | 配电箱 | (1)规格:非标 (2)名称:照明配电箱 (3)安装方式:暗装 (4)型号:AR2 | 台 | 5 | 1164.64 |  | 5823.2
2938 | 030404017393 | 配电箱 | (1)规格:非标 (2)名称:照明配电箱 (3)安装方式:暗装 (4)型号:AR4 | 台 | 1 | 1827.91 |  | 1827.91
2939 | 030411003076 | 桥架 | (1)材质:钢制 (2)规格:QD-CT-P-200*100mm (3)类型:强电密闭型槽盒 (4)名称:普通桥架 (5)接地要求:满足规范与设计要求 | m | 383.04 | 97.86 |  | 37484.29
2940 | 030413001075 | 电缆桥架支撑架 | (1)材质:一般型钢 (2)规格:非标，根据现场制作 | kg | 264.63 | 15.11 |  | 3998.56
分部分项工程量清单与计价表
工程名称：南安市校舍安全改扩建项目（第二批） | [6 empty] | 第342页 共683页
序号 | 项目编码 | 项目名称 | 项目特征描述 | 计量单位 | 工程量 | 金 额(元)
[6 empty] | 综合单价 |  | 合价
(3)名称:电缆桥架支撑架制作与安装
2941 | 030408008053 | 防火堵洞 | (1)部位:楼板及墙体 (2)名称:防火堵料 | m3 | 0.01 | 4472.35 |  | 44.72
2942 | 030411001795 | 配管 | (1)材质:热镀锌焊接钢管 (2)规格:DN150 (3)名称:钢管 (4)接地要求:满足规范与设计要求 (5)配置形式:暗配 | m | 6.16 | 161.57 |  | 995.27
2943 | 030411001796 | 配管 | (1)材质:热镀锌焊接钢管 (2)规格:DN50 (3)名称:钢管 (4)接地要求:满足规范与设计要求 (5)配置形式:暗配 | m | 10.95 | 42.53 |  | 465.7
2944 | 030411001797 | 配管 | (1)材质:热镀锌焊接钢管 (2)规格:DN40 (3)名称:钢管 (4)接地要求:满足规范与设计要求 (5)配置形式:暗配 | m | 17.62 | 34.72 |  | 611.77
2945 | 030411001798 | 配管 | (1)材质:热镀锌焊接钢管 (2)规格:DN25 (3)名称:钢管 (4)接地要求:满足规范与设计要求 (5)配置形式:暗配 | m | 10.4 | 21.7 |  | 225.68
2946 | 030411001799 | 配管 | (1)材质:热镀锌焊接钢管 (2)规格:DN20 (3)名称:钢管 (4)接地要求:满足规范与设计要求 (5)配置形式:暗配 | m | 960.74 | 17.51 |  | 16822.56
2947 | 030411001801 | 配管 | (1)材质:PVC电工套管(中型) (2)规格:Φ32 (3)名称:塑料管 (4)接地要求:满足规范及设计要求 (5)配置形式:暗配 | m | 236.26 | 13.32 |  | 3146.98
2948 | 030411001802 | 配管 | (1)材质:PVC电工套管(中型) (2)规格:Φ32 (3)名称:塑料管 (4)接地要求:满足规范及设计要求 (5)配置形式:明配 | m | 57.27 | 17.06 |  | 977.03
2949 | 030411001803 | 配管 | (1)材质:PVC电工套管(中型) (2)规格:Φ25 (3)名称:塑料管 | m | 200.37 | 11.14 |  | 2232.12
分部分项工程量清单与计价表
工程名称：南安市校舍安全改扩建项目（第二批） | [6 empty] | 第343页 共683页
序号 | 项目编码 | 项目名称 | 项目特征描述 | 计量单位 | 工程量 | 金 额(元)
[6 empty] | 综合单价 |  | 合价
(4)接地要求:满足规范及设计要求 (5)配置形式:暗配
2950 | 030411001804 | 配管 | (1)材质:PVC电工套管(中型) (2)规格:Φ25 (3)名称:塑料管 (4)接地要求:满足规范及设计要求 (5)配置形式:明配 | m | 16.6 | 14.55 |  | 241.53
2951 | 030411001805 | 配管 | (1)材质:PVC电工套管(中型) (2)规格:Φ25 (3)名称:塑料管 (4)接地要求:满足规范及设计要求 (5)配置形式:暗配 | m | 640.85 | 12 |  | 7690.2
2952 | 030411001806 | 配管 | (1)材质:PVC电工套管(中型) (2)规格:Φ20 (3)名称:塑料管 (4)接地要求:满足规范及设计要求 (5)配置形式:暗配 | m | 3626.17 | 10.97 |  | 39779.08
2953 | 030411001807 | 配管 | (1)材质:PVC电工套管(中型) (2)规格:Φ20 (3)名称:塑料管 (4)接地要求:满足规范及设计要求 (5)配置形式:明配 | m | 338.4 | 13.48 |  | 4561.63
2954 | 030411001809 | 配管 | (1)材质:金属软管 (2)规格:DN32 (3)名称:软管 (4)接地要求:满足规范及设计要求 (5)配置形式:明配 | m | 1 | 56.48 |  | 56.48
2955 | 030411001810 | 配管 | (1)材质:金属软管 (2)规格:DN25 (3)名称:软管 (4)接地要求:满足规范及设计要求 (5)配置形式:明配 | m | 35 | 50.51 |  | 1767.85
2956 | 030411001811 | 配管 | (1)材质:金属软管 (2)规格:DN20 (3)名称:软管 (4)接地要求:满足规范及设计要求 (5)配置形式:明配 | m | 18 | 46.26 |  | 832.68
2957 | 030413001076 | 铁构件 | (1)材质:一般型钢 (2)规格:非标（现场制作） (3)名称:明敷管道支架制作与安装 | kg | 51.74 | 17.65 |  | 913.21
2958 | 030408001320 | 电力电缆 | (1)型号:WDZB-YJY (2)规格:4*185mm2 (3)材质:铜芯 | m | 213.05 | 744.02 |  | 158513.46
分部分项工程量清单与计价表
工程名称：南安市校舍安全改扩建项目（第二批） | [6 empty] | 第344页 共683页
序号 | 项目编码 | 项目名称 | 项目特征描述 | 计量单位 | 工程量 | 金 额(元)
[6 empty] | 综合单价 |  | 合价
(4)名称:电力电缆 (5)电压等级(kV):1kv (6)敷设方式、部位:管道，室内
2959 | 030408001321 | 电力电缆 | (1)型号:WDZB-YJY (2)规格:4*120mm2 (3)材质:铜芯 (4)名称:电力电缆 (5)电压等级(kV):1kv (6)敷设方式、部位:管道，室内 | m | 213.05 | 497 |  | 105885.85
2960 | 030408001322 | 电力电缆 | (1)型号:WDZB-YJY (2)规格:5×16mm2 (3)材质:铜芯 (4)名称:电力电缆 (5)电压等级(kV):1kv (6)敷设方式、部位:管道，室内 | m | 70.78 | 98.82 |  | 6994.48
2961 | 030408001323 | 电力电缆 | (1)型号:WDZB-YJY (2)规格:5×16mm2 (3)材质:铜芯 (4)名称:电力电缆 (5)电压等级(kV):1kv (6)敷设方式、部位:竖井，室内 | m | 49.8 | 151.23 |  | 7531.25
2962 | 030408001324 | 电力电缆 | (1)型号:WDZB-YJY (2)规格:5×10mm2 (3)材质:铜芯 (4)名称:电力电缆 (5)电压等级(kV):1kv (6)敷设方式、部位:管道，室内 | m | 64.37 | 66.9 |  | 4306.35
2963 | 030408001325 | 电力电缆 | (1)型号:WDZB-YJY (2)规格:4×25+1×16mm2 (3)材质:铜芯 (4)名称:电力电缆 (5)电压等级(kV):1kv (6)敷设方式、部位:管道，室内 | m | 50.14 | 136.94 |  | 6866.17
2964 | 030408001326 | 电力电缆 | (1)型号:WDZB-YJY (2)规格:4×25+1×16mm2 (3)材质:铜芯 (4)名称:电力电缆 (5)电压等级(kV):1kv (6)敷设方式、部位:竖井，室内 | m | 47.92 | 188.33 |  | 9024.77
2965 | 030408001327 | 电力电缆 | (1)型号:WDZB-YJY (2)规格:3×10mm2 (3)材质:铜芯 (4)名称:电力电缆 (5)电压等级(kV):1kv (6)敷设方式、部位:管道，室内 | m | 338.49 | 44.46 |  | 15049.27
2966 | 030408001328 | 电力电缆 | (1)型号:WDZB-YJY (2)规格:3×6mm2 (3)材质:铜芯 | m | 1060.8 | 32.72 |  | 34709.38
分部分项工程量清单与计价表
工程名称：南安市校舍安全改扩建项目（第二批） | [6 empty] | 第345页 共683页
序号 | 项目编码 | 项目名称 | 项目特征描述 | 计量单位 | 工程量 | 金 额(元)
[6 empty] | 综合单价 |  | 合价
(4)名称:电力电缆 (5)电压等级(kV):1kv (6)敷设方式、部位:管道，室内
2967 | 030408001329 | 电力电缆 | (1)型号:WDZB-YJY (2)规格:3×4mm2 (3)材质:铜芯 (4)名称:电力电缆 (5)电压等级(kV):1kv (6)敷设方式、部位:管道，室内 | m | 13.61 | 25.27 |  | 343.92
2968 | 030408001330 | 电力电缆 | (1)型号:WDZB-YJY (2)规格:5×2.5mm2 (3)材质:铜芯 (4)名称:电力电缆 (5)电压等级(kV):1kv (6)敷设方式、部位:管道，室内 | m | 37.15 | 28.94 |  | 1075.12
2969 | 030408006275 | 电力电缆头 | (1)规格:4×185mm2 (2)名称:电力电缆头 (3)安装部位:室内 (4)WDZB-YJY (5)电压等级(kV):1KV以内 (6)材质、类型:铜芯 | 个 | 2 | 466.27 |  | 932.54
2970 | 030408006276 | 电力电缆头 | (1)规格:4×120mm2 (2)名称:电力电缆头 (3)安装部位:室内 (4)WDZB-YJY (5)电压等级(kV):1KV以内 (6)材质、类型:铜芯 | 个 | 2 | 283.96 |  | 567.92
2971 | 030408006277 | 电力电缆头 | (1)规格:5×16mm2 (2)名称:电力电缆头 (3)安装部位:室内 (4)WDZB-YJY (5)电压等级(kV):1KV以内 (6)材质、类型:铜芯 | 个 | 12 | 129.62 |  | 1555.44
2972 | 030408006278 | 电力电缆头 | (1)规格:5×10mm2 (2)名称:电力电缆头 (3)安装部位:室内 (4)WDZB-YJY (5)电压等级(kV):1KV以内 (6)材质、类型:铜芯 | 个 | 2 | 107.01 |  | 214.02
2973 | 030408006279 | 电力电缆头 | (1)规格:4×25+1×16mm2 (2)名称:电力电缆头 (3)安装部位:室内 (4)WDZB-YJY (5)电压等级(kV):1KV以内 (6)材质、类型:铜芯 | 个 | 10 | 188.78 |  | 1887.8
2974 | 030408006280 | 电力电缆头 | (1)规格:3×10mm2 (2)名称:电力电缆头 (3)安装部位:室内 (4)WDZB-YJY | 个 | 10 | 85.61 |  | 856.1
分部分项工程量清单与计价表
工程名称：南安市校舍安全改扩建项目（第二批） | [6 empty] | 第346页 共683页
序号 | 项目编码 | 项目名称 | 项目特征描述 | 计量单位 | 工程量 | 金 额(元)
[6 empty] | 综合单价 |  | 合价
(5)电压等级(kV):1KV以内 (6)材质、类型:铜芯
2975 | 030408006281 | 电力电缆头 | (1)规格:3×6mm2 (2)名称:电力电缆头 (3)安装部位:室内 (4)WDZB-YJY (5)电压等级(kV):1KV以内 (6)材质、类型:铜芯 | 个 | 52 | 85.61 |  | 4451.72
2976 | 030408006282 | 电力电缆头 | (1)规格:3×4mm2 (2)名称:电力电缆头 (3)安装部位:室内 (4)WDZB-YJY (5)电压等级(kV):1KV以内 (6)材质、类型:铜芯 | 个 | 4 | 85.61 |  | 342.44
2977 | 030408006283 | 电力电缆头 | (1)规格:5×2.5mm2 (2)名称:电力电缆头 (3)安装部位:室内 (4)WDZB-YJY (5)电压等级(kV):1KV以内 (6)材质、类型:铜芯 | 个 | 2 | 107.01 |  | 214.02
2978 | 030411004274 | 配线 | (1)材质:铜芯 (2)规格:6mm2 (3)名称:管内穿线 (4)型号:WDZB-BYJ (5)配线形式:照明线路 (6)配线部位:室内 | m | 3329.25 | 8.69 |  | 28931.18
2979 | 030411004275 | 配线 | (1)材质:铜芯 (2)规格:6mm2 (3)名称:线槽配线 (4)型号:WDZB-BYJ (5)配线形式:照明线路 (6)配线部位:室内 | m | 5708.75 | 8.73 |  | 49837.39
2980 | 030411004276 | 配线 | (1)材质:铜芯 (2)规格:4mm2 (3)名称:管内穿线 (4)型号:WDZB-BYJ (5)配线形式:照明线路 (6)配线部位:室内 | m | 205.05 | 6.27 |  | 1285.66
2981 | 030411004277 | 配线 | (1)材质:铜芯 (2)规格:2.5mm2 (3)名称:管内穿线 (4)型号:WDZB-BYJ (5)配线形式:照明线路 (6)配线部位:室内 | m | 19572.45 | 4.81 |  | 94143.48
2982 | 030411004278 | 配线 | (1)材质:铜芯 (2)规格:2.5mm2 (3)名称:线槽配线 (4)型号:WDZB-BYJ (5)配线形式:照明线路 | m | 698.28 | 4.25 |  | 2967.69
分部分项工程量清单与计价表
工程名称：南安市校舍安全改扩建项目（第二批） | [6 empty] | 第347页 共683页
序号 | 项目编码 | 项目名称 | 项目特征描述 | 计量单位 | 工程量 | 金 额(元)
[6 empty] | 综合单价 |  | 合价
(6)配线部位:室内
2983 | 030411004279 | 配线 | (1)材质:铜芯 (2)规格:2.5mm2 (3)名称:管内穿线 (4)型号:WDZBN-BYJ (5)配线形式:照明线路 (6)配线部位:室内 | m | 33.99 | 4.56 |  | 154.99
2984 | 030411004280 | 配线 | (1)材质:铜芯 (2)规格:1.5mm2 (3)名称:管内穿线 (4)型号:WDZBN-BYJ (5)配线形式:照明线路 (6)配线部位:室内 | m | 33.99 | 3.24 |  | 110.13
2985 | 030412005127 | 荧光灯 | (1)规格:PAK-LED-B02-40W 色温5000K（配LED模块,LED电子控制装置） (2)名称:LED护眼黑板灯(可调式) (3)安装形式:（教室吊杆式） | 套 | 40 | 575.52 |  | 23020.8
2986 | 030412005128 | 荧光灯 | (1)规格:PAK-LED-B02-40W 色温5000K（配LED模块,LED电子控制装置） (2)名称:LED护眼教室灯 (3)安装形式:（教室吊杆式） | 套 | 240 | 523.12 |  | 125548.8
2987 | 030412005129 | 荧光灯 | (1)规格:300*300 ~220V LED 1*14W 色温4000K（配LED模块,LED电子控制装置） (2)名称:厨卫LED平板灯 (3)安装形式:嵌入式 | 套 | 5 | 135.11 |  | 675.55
2988 | 030412005130 | 荧光灯 | (1)规格:300*600 ~220V LED 1*24W,色温4000K（配LED模块,LED电子控制装置） (2)名称:厨卫LED平板灯 (3)安装形式:嵌入式 | 套 | 51 | 182.51 |  | 9308.01
2989 | 030412001086 | 普通灯具 | (1)规格:220V LED 24W,色温4000K（配LED模块,LED电子控制装置） (2)名称:LED应急灯(带蓄电池) | 套 | 144 | 134.59 |  | 19380.96
2990 | 030412001087 | 普通灯具 | (1)名称:吸顶灯 | 套 | 5 | 59.74 |  | 298.7
2991 | 030412001088 | 普通灯具 | (1)规格:220V LED 24W,色温4000K（配LED模块,LED电子控制装置） (2)名称:LED应急灯( | 套 | 1 | 140.83 |  | 140.83
分部分项工程量清单与计价表
工程名称：南安市校舍安全改扩建项目（第二批） | [6 empty] | 第348页 共683页
序号 | 项目编码 | 项目名称 | 项目特征描述 | 计量单位 | 工程量 | 金 额(元)
[6 empty] | 综合单价 |  | 合价
带蓄电池)+红外(光)控感应器
2992 | 030412001089 | 普通灯具 | (1)规格:220V LED 24W,色温4000K（配LED模块,LED电子控制装置） (2)名称:LED应急灯壁灯(带蓄电池) | 套 | 2 | 120.95 |  | 241.9
2993 | 030412002001 | 工厂灯 | (1)规格:GC312-150W 色温4000K (2)名称:悬挂灯(带防护玻璃底罩) (3)安装形式:悬挂 | 套 | 4 | 266.51 |  | 1066.04
2994 | 030412005131 | 荧光灯 | (1)规格:220V LED 1*22W 色温4000K（配LED模块,LED电子控制装置） (2)名称:T8 LED单管灯 (3)安装形式:吸顶 | 套 | 36 | 79.68 |  | 2868.48
2995 | 030412005133 | 荧光灯 | (1)规格:2× 22W (2)名称:T8 LED三管灯 (3)安装形式:吸顶 | 套 | 19 | 125.56 |  | 2385.64
2996 | 030412001090 | 普通灯具 | (1)规格:220V LED 24W,色温4000K（配LED模块,LED电子控制装置） (2)名称:环形LED吸顶灯 | 套 | 24 | 78.45 |  | 1882.8
2997 | 030404034136 | 照明开关 | (1)材质:塑料 (2)规格:10A (3)名称:带指示灯单控开关(电井内) (4)安装方式:暗装 | 个 | 12 | 14.99 |  | 179.88
2998 | 030404034137 | 照明开关 | (1)材质:塑料 (2)规格:10A (3)名称:单联单控开关 (4)安装方式:暗装 | 个 | 43 | 14.99 |  | 644.57
2999 | 030404034138 | 照明开关 | (1)材质:塑料 (2)规格:10A (3)名称:单联双控开关 (4)安装方式:暗装 | 个 | 22 | 17.93 |  | 394.46
3000 | 030404034140 | 照明开关 | (1)材质:塑料 (2)规格:10A (3)名称:双联双控开关 (4)安装方式:暗装 | 个 | 11 | 19.23 |  | 211.53
3001 | 030404034141 | 照明开关 | (1)材质:塑料 (2)规格:10A (3)名称:三联单控开关 (4)安装方式:暗装 | 个 | 20 | 19.58 |  | 391.6
3002 | 030404034142 | 照明开关 | (1)材质:塑料 | 个 | 26 | 26.01 |  | 676.26
分部分项工程量清单与计价表
工程名称：南安市校舍安全改扩建项目（第二批） | [6 empty] | 第349页 共683页
序号 | 项目编码 | 项目名称 | 项目特征描述 | 计量单位 | 工程量 | 金 额(元)
[6 empty] | 综合单价 |  | 合价
(2)规格:10A (3)名称:四联单控开关 (4)安装方式:暗装
3003 | 030404019005 | 控制开关 | (1)名称:风扇调速开关(风扇配套) | 个 | 152 | 17.54 |  | 2666.08
3004 | 030404034143 | 照明开关 | (1)材质:塑料 (2)规格:10A (3)名称:无障碍卫生间三控开关 (4)安装方式:暗装 | 个 | 6 | 19.58 |  | 117.48
3005 | 030404035121 | 插座 | (1)材质:塑料 (2)规格:16A (3)名称:二加三安全插座 (4)安装方式:暗装 | 个 | 149 | 24.12 |  | 3593.88
3006 | 030404035122 | 插座 | (1)材质:塑料 (2)规格:16A (3)名称:二加三安全型插座(带开关) (4)安装方式:暗装 | 个 | 40 | 19.83 |  | 793.2
3007 | 030404035123 | 插座 | (1)材质:塑料 (2)规格:16A (3)名称:二加三安全型插座(带开关) (4)安装方式:暗装 | 个 | 20 | 24.12 |  | 482.4
3008 | 030404035124 | 插座 | (1)材质:塑料 (2)规格:16A (3)名称:落地插座 (4)安装方式:暗装 | 个 | 20 | 24.46 |  | 489.2
3009 | 030404035125 | 插座 | (1)材质:塑料 (2)规格:16A (3)名称:壁式空调三孔插座(带开关) (4)安装方式:暗装 | 个 | 46 | 24.46 |  | 1125.16
3010 | 030404035126 | 插座 | (1)材质:塑料 (2)规格:16A (3)名称:厨房二加三安全型插座(带开关) (4)安装方式:暗装 | 个 | 5 | 24.12 |  | 120.6
3011 | 030404035127 | 插座 | (1)材质:塑料 (2)规格:16A (3)名称:投影仪暗装插座 (4)安装方式:暗装 | 个 | 20 | 24.46 |  | 489.2
3012 | 030404033005 | 风扇 | (1)(吊钩为?10圆钢制,电机功率90W) (2)摇头式风扇 | 台 | 148 | 179.41 |  | 26552.68
3013 | 030404031132 | 小电器 | (1)名称:呼叫按钮 | 套 | 12 | 28.5 |  | 342
3014 | 030904005005 | 声光报警器 | (1)名称:讯响器 | 个 | 6 | 171.93 |  | 1031.58
3015 | 030404031133 | 小电器 | (1)规格:100VA,~220V/~12V (2)名称:小型变压器 | 台 | 6 | 218.46 |  | 1310.76
3016 | 030411006244 | 接线盒 | (1)材质:86钢制盒 (2)规格:空白面板 | 个 | 80 | 11.95 |  | 956
分部分项工程量清单与计价表
工程名称：南安市校舍安全改扩建项目（第二批） | [6 empty] | 第350页 共683页
序号 | 项目编码 | 项目名称 | 项目特征描述 | 计量单位 | 工程量 | 金 额(元)
[6 empty] | 综合单价 |  | 合价
(3)名称:接线盒 (4)安装形式:暗装
3017 | 030411006245 | 接线盒 | (1)材质:难燃聚氯乙烯 (2)规格:开关盒 (3)名称:接线盒 (4)安装形式:暗装 | 个 | 980 | 6.51 |  | 6379.8
3018 | 030411006246 | 接线盒 | (1)材质:难燃聚氯乙烯 (2)规格:灯头盒 (3)名称:接线盒 (4)安装形式:暗装 | 个 | 566 | 6.33 |  | 3582.78
3019 | 030414002014 | 送配电装置系统 | (1)类型:送配电装置系统 (2)名称:输配电装置系统调试 (3)电压等级(kV):≤1kV交流供电 | 系统 | 2 | 333.56 |  | 667.12
防雷接地
3020 | 030409005043 | 避雷网 | (1)规格:Φ12mm (2)材质:热镀锌圆钢 (3)名称:避雷网 (4)安装形式:沿折板支架敷设 | m | 207.9 | 34.99 |  | 7274.42
3021 | 030409005044 | 避雷网 | (1)规格:Φ10mm (2)材质:热镀锌圆钢 (3)名称:避雷网 (4)安装形式:沿混凝土块敷设 | m | 88.64 | 5.33 |  | 472.45
3022 | 030409003007 | 避雷引下线 | (1)名称:避雷引下线 (2)材质:结构柱内钢筋 (3)规格:≥φ16mm (4)安装部位:钢筋混凝土柱内 (5)安装形式:利用建筑结构钢筋引下 | m | 741.4 | 12.37 |  | 9171.12
3023 | 030409004007 | 均压环 | (1)名称:避雷网安装(均压环敷设 利用圈梁钢筋) | m | 370.27 | 9.02 |  | 3339.84
3024 | 030409001001 | 接地极 | (1)规格:3根桩以内连接 (2)名称:桩承台接地 | 根 | 29 | 323.25 |  | 9374.25
3025 | 030409012031 | 利用底板钢筋网等电位联焊 | (1)部位:卫生间带淋浴器 (2)方式:卫生间等电位均压环安装 | m2 | 10.54 | 20.69 |  | 218.07
3026 | 030409012032 | 利用底板钢筋网等电位联焊 | (1)部位:片状接地极 | m2 | 74.82 | 20.69 |  | 1548.03
3027 | 030409002140 | 接地母线 | (1)规格:40*4mm (2)材质:镀铜扁钢 (3)名称:接地母线 (4)安装部位:户外 | m | 18 | 45.39 |  | 817.02
3028 | 030409002141 | 接地母线 | (1)规格:50×5mm (2)材质:镀铜扁钢 | m | 45.2 | 28.6 |  | 1292.72
分部分项工程量清单与计价表
工程名称：南安市校舍安全改扩建项目（第二批） | [6 empty] | 第351页 共683页
序号 | 项目编码 | 项目名称 | 项目特征描述 | 计量单位 | 工程量 | 金 额(元)
[6 empty] | 综合单价 |  | 合价
(3)名称:接地母线 (4)安装部位:户内
3029 | 030409002142 | 接地母线 | (1)规格:40*4mm (2)材质:镀铜扁钢 (3)名称:接地母线 (4)安装部位:户内 | m | 5.5 | 23.13 |  | 127.22
3030 | 030409002144 | 接地母线 | (1)规格:25×4mm (2)材质:热镀锌扁钢 (3)名称:接地母线（电缆桥(支)架敷设） (4)安装部位:户内 | m | 500.2 | 11.45 |  | 5727.29
3031 | 030409008037 | 等电位端子箱、测试板 | (1)规格:LEB (2)名称:局部等电位箱 | 台 | 12 | 40.69 |  | 488.28
3032 | 030409008038 | 等电位端子箱、测试板 | (1)规格:MEB (2)名称:总等电位端子箱 | 台 | 1 | 146.96 |  | 146.96
3033 | 030414011007 | 接地装置 | (1)类别:接地装置 (2)名称:接地系统测试(接地网) | 系统 | 1 | 896.38 |  | 896.38
应急照明 | [8 empty] | 分项工程(17安装)
3034 | 030404017394 | 配电箱 | (1)规格:非标 (2)名称:A型应急照明集中电源（1.0KW） (3)安装方式:暗装 (4)型号:2AE1 | 台 | 1 | 5750.49 |  | 5750.49
3035 | 030404017395 | 配电箱 | (1)规格:非标 (2)名称:A型应急照明集中电源（1.0KW） (3)安装方式:暗装 (4)型号:1AE1 | 台 | 1 | 5750.49 |  | 5750.49
3036 | 030411001813 | 配管 | (1)材质:紧钉式JDG热镀钢导管 (2)规格:DN20 (3)名称:电线管 (4)接地要求:满足规范及设计要求 (5)配置形式:明配 | m | 1013.95 | 18.84 |  | 19102.82
3037 | 030413001077 | 铁构件 | (1)材质:一般型钢 (2)规格:非标（现场制作） (3)名称:明敷管道支架制作与安装 | kg | 125.73 | 17.6 |  | 2212.85
3038 | 030411004281 | 配线 | (1)材质:铜芯 (2)规格:2x2.5mm2 (3)名称:管内穿线 (4)型号:WDZBN-RYJS (5)配线形式:多芯软导线 (6)配线部位:室内 | m | 1029.95 | 8.09 |  | 8332.3
3039 | 030412004151 | 装饰灯 | (1)名称:单面多信息复合消防应急标志灯LED (2)规格:1W(36V/A类,持续型) (3)安装形式:吊装 | 套 | 12 | 111.69 |  | 1340.28
分部分项工程量清单与计价表
工程名称：南安市校舍安全改扩建项目（第二批） | [6 empty] | 第352页 共683页
序号 | 项目编码 | 项目名称 | 项目特征描述 | 计量单位 | 工程量 | 金 额(元)
[6 empty] | 综合单价 |  | 合价
3040 | 030412004152 | 装饰灯 | (1)名称:单向疏散指示灯LED (2)规格:1W LED (3)安装形式:嵌墙安装 | 套 | 43 | 91.93 |  | 3952.99
3041 | 030412004153 | 装饰灯 | (1)名称:双向疏散指示灯LED (2)规格:1W LED (3)安装形式:嵌墙安装 | 套 | 1 | 98.17 |  | 98.17
3042 | 030412004154 | 装饰灯 | (1)名称:层号灯LED (2)规格:1W LED (3)安装形式:嵌墙安装 | 套 | 13 | 104.4 |  | 1357.2
3043 | 030412004155 | 装饰灯 | (1)名称:疏散出口标志灯LED (2)规格:1W LED (3)安装形式:嵌墙安装 | 套 | 12 | 91.93 |  | 1103.16
3044 | 030412004156 | 装饰灯 | (1)名称:应急壁灯LED (2)规格:7W(36V/A类) (3)安装形式:嵌墙安装 | 套 | 2 | 98.17 |  | 196.34
3045 | 030412004157 | 装饰灯 | (1)名称:应急吸顶灯LED (2)规格:1W LED (3)安装形式:吸顶 | 套 | 84 | 91.84 |  | 7714.56
3046 | 030412004158 | 装饰灯 | (1)名称:安全出口LED (2)规格:1W(36V/A类,持续型) (3)安装形式:嵌墙安装 | 套 | 3 | 91.93 |  | 275.79
3047 | 030411006247 | 接线盒 | (1)材质:86型接线盒 (2)名称:接线盒 (3)安装形式:暗装 | 个 | 169 | 7.42 |  | 1253.98
3048 | 030904017004 | 报警联动一体机 | (1)控制回路:应急照明监控主机 (2)规格、线制:JB-C-100W-S-CSB-1V | 台 | 1 | 10172.95 |  | 10172.95
弱电工程 | [8 empty] | 分项工程(17安装)
3049 | 030411003077 | 桥架 | (1)材质:钢制 (2)规格:200*100mm (3)类型:弱电桥架 (4)名称:普通桥架 (5)接地要求:满足规范与设计要求 | m | 364.41 | 97.86 |  | 35661.16
3050 | 030413001078 | 电缆桥架支撑架 | (1)材质:一般型钢 (2)规格:非标，根据现场制作 (3)名称:电缆桥架支撑架制作与安装 | kg | 262.74 | 15.16 |  | 3983.14
火灾报警 | [8 empty] | 分项工程(17安装)
3051 | 030411001814 | 配管 | (1)材质:热镀锌焊接钢管 (2)规格:DN50 | m | 0.58 | 42.53 |  | 24.67
分部分项工程量清单与计价表
工程名称：南安市校舍安全改扩建项目（第二批） | [6 empty] | 第353页 共683页
序号 | 项目编码 | 项目名称 | 项目特征描述 | 计量单位 | 工程量 | 金 额(元)
[6 empty] | 综合单价 |  | 合价
(3)名称:钢管 (4)接地要求:满足规范与设计要求 (5)配置形式:暗配
3052 | 030411001815 | 配管 | (1)材质:热镀锌焊接钢管 (2)规格:DN20 (3)名称:钢管 (4)接地要求:满足规范与设计要求 (5)配置形式:暗配 | m | 8.49 | 17.51 |  | 148.66
3053 | 030408002077 | 控制电缆 | (1)型号:WDZBN-KYJY (2)规格:2×2.5mm2 (3)材质:铜芯 (4)名称:控制电缆 (5)电压等级(kV):1KV以内 (6)敷设方式、部位:室内 | m | 190.36 | 12.47 |  | 2373.79
3054 | 030408007047 | 控制电缆头 | (1)规格:电缆芯数≤6芯 (2)名称:控制电缆终端头 (3)材质、类型:铜芯 | 个 | 2 | 75.26 |  | 150.52
3055 | 030411004282 | 配线 | (1)材质:铜芯 (2)规格:2x1.5mm2 (3)名称:管内穿线 (4)型号:WDZBN-RYJS (5)配线形式:多芯软导线 (6)配线部位:室内 | m | 10.99 | 5.5 |  | 60.45
3056 | 030904008050 | 模块(模块箱) | (1)名称:接线端子箱 | 台 | 1 | 233.37 |  | 233.37
能耗动态监测管理系统 | [8 empty] | 分项工程(17安装)
3057 | 030411001816 | 配管 | (1)材质:热镀锌焊接钢管 (2)规格:DN50 (3)名称:钢管 (4)接地要求:满足规范与设计要求 (5)配置形式:暗配 | m | 6.65 | 42.53 |  | 282.82
3058 | 030411001817 | 配管 | (1)材质:热镀锌焊接钢管 (2)规格:DN20 (3)名称:钢管 (4)接地要求:满足规范与设计要求 (5)配置形式:暗配 | m | 27.26 | 17.51 |  | 477.32
3059 | 030408002078 | 控制电缆 | (1)型号:WDZBN-KYJY (2)规格:2×2.5mm2 (3)材质:铜芯 (4)名称:控制电缆 (5)电压等级(kV):1KV以内 (6)敷设方式、部位:室内 | m | 177.93 | 12.47 |  | 2218.79
3060 | 030408007048 | 控制电缆头 | (1)规格:2×2.5mm2 | 个 | 2 | 75.26 |  | 150.52
分部分项工程量清单与计价表
工程名称：南安市校舍安全改扩建项目（第二批） | [6 empty] | 第354页 共683页
序号 | 项目编码 | 项目名称 | 项目特征描述 | 计量单位 | 工程量 | 金 额(元)
[6 empty] | 综合单价 |  | 合价
(2)名称:控制电缆终端头 (3)型号:WDZBN-KYJY (4)材质、类型:铜芯
3061 | 030411004283 | 配线 | (1)材质:铜芯 (2)规格:2x1.5mm2 (3)名称:管内穿线 (4)型号:WDZBN-RYJS (5)配线形式:多芯软导线 (6)配线部位:室内 | m | 28.26 | 5.5 |  | 155.43
广电工程 | [8 empty] | 分项工程(17安装)
3062 | 031103011032 | 光缆成端接头 | (1)名称:光缆成端头 | 个 | 144 | 33.36 |  | 4803.84
3063 | 031103012005 | 光缆中继段测试 | (1)名称:光缆中继段测试 | 段 | 6 | 59.07 |  | 354.42
3064 | 030502003035 | 分线接线箱(盒) | (1)名称:64芯壁挂式光分纤箱 | 个 | 6 | 662.83 |  | 3976.98
3065 | 030502003036 | 分线接线箱(盒) | (1)名称:144芯壁挂式光交 | 个 | 1 | 1550.99 |  | 1550.99
3066 | 030502007047 | 光缆 | (1)名称:2芯GJYXCH (2)敷设方式:管内穿放 | m | 36 | 4.84 |  | 174.24
3067 | 030502007048 | 光缆 | (1)名称:2芯GJYXCH (2)敷设方式:线槽内布放 | m | 30 | 6.62 |  | 198.6
3068 | 030502007049 | 光缆 | (1)名称: GYTS-12B (2)敷设方式:线槽内布放 | m | 171 | 8.89 |  | 1520.19
3069 | 031103011033 | 光缆成端接头 | (1)名称:光缆成端头 | 个 | 24 | 33.36 |  | 800.64
3070 | 030502020004 | 光纤测试 | (1)测试类别:皮线光缆链路测试 | 链路 | 12 | 22.98 |  | 275.76
校园互联网系统 | [8 empty] | 分项工程(17安装)
3071 | 030411001818 | 配管 | (1)材质:紧钉式JDG热镀钢导管 (2)规格:DN20 (3)名称:电线管 (4)接地要求:满足规范及设计要求 (5)配置形式:暗配 | m | 149.2 | 13.13 |  | 1959
3072 | 030411001819 | 配管 | (1)材质:紧钉式JDG热镀钢导管 (2)规格:DN25 (3)名称:电线管 (4)接地要求:满足规范及设计要求 (5)配置形式:暗配 | m | 200.1 | 16.32 |  | 3265.63
3073 | 030411003078 | 桥架 | (1)材质:钢制 (2)规格:QD-CT-P-200*100mm (3)类型:密闭式防火型金属线槽 (4)名称:普通桥架 (5)接地要求:满足规范与设计要求 | m | 381.58 | 107.02 |  | 40836.69
分部分项工程量清单与计价表
工程名称：南安市校舍安全改扩建项目（第二批） | [6 empty] | 第355页 共683页
序号 | 项目编码 | 项目名称 | 项目特征描述 | 计量单位 | 工程量 | 金 额(元)
[6 empty] | 综合单价 |  | 合价
3074 | 030413001079 | 电缆桥架支撑架 | (1)材质:一般型钢 (2)规格:非标，根据现场制作 (3)名称:电缆桥架支撑架制作与安装 | kg | 277.9 | 15.15 |  | 4210.19
3075 | 030408008054 | 防火堵洞 | (1)部位:楼板及墙体 (2)名称:防火堵料 | m3 | 0.01 | 4472.35 |  | 44.72
3076 | 030411006248 | 接线盒 | (1)材质:86钢制盒 (2)名称:接线盒 (3)安装形式:暗装 | 个 | 40 | 7.62 |  | 304.8
校园广播系统 | [8 empty] | 分项工程(17安装)
3077 | 030411001820 | 配管 | (1)材质:紧钉式JDG热镀钢导管 (2)规格:DN20 (3)名称:电线管 (4)接地要求:满足规范及设计要求 (5)配置形式:暗配 | m | 319.57 | 13.13 |  | 4195.95
3078 | 030411001821 | 配管 | (1)材质:PVC电工套管(中型) (2)规格:Φ20 (3)名称:塑料管 (4)接地要求:满足规范及设计要求 (5)配置形式:暗配 | m | 137.95 | 10.97 |  | 1513.31
3079 | 030411006249 | 接线盒 | (1)材质:86钢制盒 (2)名称:接线盒 (3)安装形式:暗装 | 个 | 24 | 7.62 |  | 182.88
3080 | 030411006250 | 接线盒 | (1)材质:难燃聚氯乙烯 (2)规格:开关盒 (3)名称:接线盒 (4)安装形式:暗装 | 个 | 32 | 6.51 |  | 208.32
视频监控系统 | [8 empty] | 分项工程(17安装)
3081 | 030411001822 | 配管 | (1)材质:紧钉式JDG热镀钢导管 (2)规格:DN20 (3)名称:电线管 (4)接地要求:满足规范及设计要求 (5)配置形式:暗配 | m | 121.3 | 13.13 |  | 1592.67
3082 | 030411001823 | 配管 | (1)材质:紧钉式JDG热镀钢导管 (2)规格:DN25 (3)名称:电线管 (4)接地要求:满足规范及设计要求 (5)配置形式:暗配 | m | 137.6 | 16.32 |  | 2245.63
3083 | 030411006251 | 接线盒 | (1)材质:86钢制盒 (2)名称:接线盒 (3)安装形式:暗装 | 个 | 52 | 7.62 |  | 396.24
多媒体教学系统 | [8 empty] | 分项工程(17安装)
3084 | 030411001824 | 配管 | (1)材质:紧钉式JDG热镀钢导管 (2)规格:DN20 | m | 149.2 | 13.13 |  | 1959
分部分项工程量清单与计价表
工程名称：南安市校舍安全改扩建项目（第二批） | [6 empty] | 第356页 共683页
序号 | 项目编码 | 项目名称 | 项目特征描述 | 计量单位 | 工程量 | 金 额(元)
[6 empty] | 综合单价 |  | 合价
(3)名称:电线管 (4)接地要求:满足规范及设计要求 (5)配置形式:暗配
3085 | 030411001825 | 配管 | (1)材质:PVC电工套管(中型) (2)规格:Φ20 (3)名称:塑料管 (4)接地要求:满足规范及设计要求 (5)配置形式:暗配 | m | 88.5 | 10.97 |  | 970.85
室外安装工程 | [8 empty] | 单位工程(17安装)
生活给水系统 | [8 empty] | 分项工程(17安装)
3086 | 031001007184 | 复合管 | (1)连接形式:电热熔连接 (2)安装部位:室外 (3)介质:给水 (4)规格、压力等级:钢丝网骨架塑料复合管DN50 (5)压力试验及吹、洗设计要求:满足设计及规范要求 | m | 105.17 | 55.8 |  | 5868.49
3087 | 010101003381 | 挖沟槽土方 | (1)土壤类别:三类土 (2)挖土深度:2m以内 | m3 | 80.58 | 7.58 |  | 610.8
3088 | 010103001816 | 回填方 | (1)密实度要求:满足规范及设计要求 (2)填方材料品种:回填砂 (3)填方粒径要求:满足规范及设计要求 (4)填方来源、运距:外购,满足规范及设计要求 | m3 | 27.82 | 103.78 |  | 2887.16
3089 | 010404001544 | 垫层 | (1)垫层材料种类、配合比、厚度:100mm砂垫层 | m3 | 7.01 | 175.6 |  | 1230.96
3090 | 010103001817 | 回填方 | (1)密实度要求:满足规范及设计要求 (2)填方材料品种:回填土 (3)填方粒径要求:满足规范及设计要求 (4)填方来源、运距:场内平衡,由投标单位自行考虑 | m3 | 45.55 | 14.61 |  | 665.49
3091 | 010103002379 | 余方弃置 | (1)废弃料品种:土方 (2)运距:由投标单位自行考虑 | m3 | 28.23 | 12.28 |  | 346.66
路面拆除及修复
3092 | 041001001060 | 拆除路面 | (1)材质:C30混凝土路面 (2)厚度:120mm (3)机械装石方(装载机装车 石渣) | m2 | 24.785 | 24.7 |  | 612.19
分部分项工程量清单与计价表
工程名称：南安市校舍安全改扩建项目（第二批） | [6 empty] | 第357页 共683页
序号 | 项目编码 | 项目名称 | 项目特征描述 | 计量单位 | 工程量 | 金 额(元)
[6 empty] | 综合单价 |  | 合价
(4)自卸汽车运石碴(载重10t以内 运距3km以内)
3093 | 041001003060 | 拆除基层 | (1)材质:水泥稳定碎石 (2)厚度:150mm (3)部位:路面基层 (4)机械装石方(装载机装车 石渣) (5)自卸汽车运石碴(载重10t以内 运距3km以内) | m2 | 24.785 | 16.78 |  | 415.89
3094 | 040202015060 | 水泥稳定碎（砾）石 | (1)厚度:150mm (2)水泥稳定碎石 | m2 | 24.785 | 48.39 |  | 1199.35
3095 | 040203007156 | 水泥混凝土 | (1)厚度:120mm (2)混凝土强度等级:C30混凝土 | m2 | 24.785 | 73.62 |  | 1824.67
3096 | 040901008060 | 植筋 | (1)材料种类:HRB400E (2)植入深度:70cm (3)植筋胶品种:符合设计规范及要求 (4)材料规格:Φ14 | 根 | 110 | 10.44 |  | 1148.4
消防给水系统 | [8 empty] | 分项工程(17安装)
3097 | 031001007185 | 复合管 | (1)连接形式:电热熔连接 (2)安装部位:室外 (3)介质:给水 (4)规格、压力等级:钢丝网骨架塑料复合管DN150 (5)压力试验及吹、洗设计要求:满足设计及规范要求 | m | 262.91 | 154.51 |  | 40622.22
3098 | 031001007186 | 复合管 | (1)连接形式:电热熔连接 (2)安装部位:室外 (3)介质:给水 (4)规格、压力等级:钢丝网骨架塑料复合管DN100 (5)压力试验及吹、洗设计要求:满足设计及规范要求 | m | 39.55 | 93.48 |  | 3697.13
3099 | 030901011005 | 室外消火栓 | (1)型号、规格:室外消火栓SSF100/65-1.0 (2)安装方式:地上式 | 套 | 2 | 1187.71 |  | 2375.42
3100 | 030901012005 | 消防水泵接合器 | (1)安装部位:室外 (2)型号、规格:室内消火栓水泵接合器SQS100-C | 套 | 2 | 1404.7 |  | 2809.4
3101 | 040504001193 | 砌筑井 | (1)消防水泵接合器井1.5*1.25m H=1.5m 做法详图集99S203页11 (2)混凝土强度等级:C20、C25 (3)砂浆强度等级、配合比:M10水泥砂浆 | 座 | 2 | 3618.22 |  | 7236.44
分部分项工程量清单与计价表
工程名称：南安市校舍安全改扩建项目（第二批） | [6 empty] | 第358页 共683页
序号 | 项目编码 | 项目名称 | 项目特征描述 | 计量单位 | 工程量 | 金 额(元)
[6 empty] | 综合单价 |  | 合价
(4)盖板材质、规格:C25钢筋混凝土盖板 (5)垫层、基础材质及厚度:卵石垫层100mm、C20钢筋混凝土底板200mm (6)砌筑材料品种、规格、强度等级:水泥实心砖 240×115×53 MU10 (7)勾缝、抹面要求:1:2水泥砂浆掺5%防水剂,20mm厚 (8)井盖、井圈材质及规格:重型球墨铸铁井盖井座 Φ700 (9)安全防坠网
3102 | 010101003382 | 挖沟槽土方 | (1)土壤类别:三类土 (2)挖土深度:2m以内 | m3 | 240.59 | 7.78 |  | 1871.79
3103 | 010103001818 | 回填方 | (1)密实度要求:满足规范及设计要求 (2)填方材料品种:回填砂 (3)填方粒径要求:满足规范及设计要求 (4)填方来源、运距:外购,满足规范及设计要求 | m3 | 102.3 | 103.78 |  | 10616.69
3104 | 010404001545 | 垫层 | (1)垫层材料种类、配合比、厚度:100mm砂垫层 | m3 | 23.05 | 175.6 |  | 4047.58
3105 | 010103001819 | 回填方 | (1)密实度要求:满足规范及设计要求 (2)填方材料品种:回填土 (3)填方粒径要求:满足规范及设计要求 (4)填方来源、运距:场内平衡,由投标单位自行考虑 | m3 | 82.09 | 14.61 |  | 1199.33
3106 | 010103002380 | 余方弃置 | (1)废弃料品种:土方 (2)运距:由投标单位自行考虑 | m3 | 146.24 | 12.28 |  | 1795.83
路面拆除及修复
3107 | 041001001061 | 拆除路面 | (1)材质:C30混凝土路面 (2)厚度:120mm (3)机械装石方(装载机装车 石渣) (4)自卸汽车运石碴(载重10t以内 运距3km以内) | m2 | 27.879 | 24.7 |  | 688.61
3108 | 041001003061 | 拆除基层 | (1)材质:水泥稳定碎石 (2)厚度:150mm (3)部位:路面基层 (4)机械装石方(装载 | m2 | 27.879 | 16.78 |  | 467.81
分部分项工程量清单与计价表
工程名称：南安市校舍安全改扩建项目（第二批） | [6 empty] | 第359页 共683页
序号 | 项目编码 | 项目名称 | 项目特征描述 | 计量单位 | 工程量 | 金 额(元)
[6 empty] | 综合单价 |  | 合价
机装车 石渣) (5)自卸汽车运石碴(载重10t以内 运距3km以内)
3109 | 040202015061 | 水泥稳定碎（砾）石 | (1)厚度:150mm (2)水泥稳定碎石 | m2 | 27.879 | 48.39 |  | 1349.06
3110 | 040203007157 | 水泥混凝土 | (1)厚度:120mm (2)混凝土强度等级:C30混凝土 | m2 | 27.879 | 73.62 |  | 2052.45
3111 | 040901008061 | 植筋 | (1)材料种类:HRB400E (2)植入深度:70cm (3)植筋胶品种:符合设计规范及要求 (4)材料规格:Φ14 | 根 | 80 | 10.45 |  | 836
污水工程 | [8 empty] | 分项工程(17安装)
3112 | 031001006416 | 塑料管 | (1)连接形式:胶圈接口 (2)安装部位:室外 (3)介质:排水 (4)材质、规格:HDPE双壁波纹管DN300(环向弯曲刚度≥8KN/m) (5)压力试验及吹、洗设计要求:满足设计及规范要求 | m | 85.85 | 121.94 |  | 10468.55
3113 | 031001006417 | 塑料管 | (1)连接形式:粘接 (2)安装部位:室内 (3)介质:排水 (4)材质、规格:PVC-U通气管DN100 (5)压力试验及吹、洗设计要求:满足设计及规范要求 (6)阻火圈设计要求:满足设计及规范要求 | m | 10.64 | 30.77 |  | 327.39
3114 | 040504003055 | 塑料检查井 | (1)检查井材质、规格:塑料检查井φ450 (2)井筒、井盖、井圈材质及规格:轻型球墨铸铁井盖 (3)井盖、井箅安装(安全防坠网) | 座 | 8 | 1082.52 |  | 8660.16
3115 | 010507006005 | 化粪池 | (1)型号及有效容积:化粪池:G7-20SF (2)防水、抗渗要求:满足设计及规范要求 | 座 | 1 | 46783.62 |  | 46783.62
3116 | 010101003383 | 挖沟槽土方 | (1)土壤类别:三类土 (2)挖土深度:2m以内 | m3 | 166.28 | 7.69 |  | 1278.69
3117 | 010101004135 | 挖基坑土方 | (1)土壤类别:三类土 (2)挖土深度:4m以内 | m3 | 205.33 | 8.05 |  | 1652.91
3118 | 010103001820 | 回填方 | (1)密实度要求:满足规范及设计要求 (2)填方材料品种:回填砂 (3)填方粒径要求:满足规范及设计要求 | m3 | 55.39 | 103.78 |  | 5748.37
分部分项工程量清单与计价表
工程名称：南安市校舍安全改扩建项目（第二批） | [6 empty] | 第360页 共683页
序号 | 项目编码 | 项目名称 | 项目特征描述 | 计量单位 | 工程量 | 金 额(元)
[6 empty] | 综合单价 |  | 合价
(4)填方来源、运距:外购,满足规范及设计要求
3119 | 010404001546 | 垫层 | (1)垫层材料种类、配合比、厚度:100mm砂垫层 | m3 | 8.21 | 175.6 |  | 1441.68
3120 | 010103001821 | 回填方 | (1)密实度要求:满足规范及设计要求 (2)填方材料品种:回填土 (3)填方粒径要求:满足规范及设计要求 (4)填方来源、运距:场内平衡,由投标单位自行考虑 | m3 | 251.73 | 14.61 |  | 3677.78
3121 | 010103002381 | 余方弃置 | (1)废弃料品种:土方 (2)运距:由投标单位自行考虑 | m3 | 82.27 | 12.28 |  | 1010.28
路面拆除及修复
雨水工程 | [8 empty] | 分项工程(17安装)
3122 | 031001006418 | 塑料管 | (1)连接形式:胶圈接口 (2)安装部位:室外 (3)介质:排水 (4)材质、规格:HDPE双壁波纹管DN200(环向弯曲刚度≥8KN/m) (5)压力试验及吹、洗设计要求:满足设计及规范要求 | m | 52.75 | 77.82 |  | 4105.01
3123 | 031001006419 | 塑料管 | (1)连接形式:胶圈接口 (2)安装部位:室外 (3)介质:排水 (4)材质、规格:HDPE双壁波纹管DN300(环向弯曲刚度≥8KN/m) (5)压力试验及吹、洗设计要求:满足设计及规范要求 | m | 161.36 | 121.94 |  | 19676.24
3124 | 040504003057 | 塑料检查井 | (1)检查井材质、规格:塑料检查井φ450 (2)井筒、井盖、井圈材质及规格:轻型球墨铸铁井盖 (3)井盖、井箅安装(安全防坠网) | 座 | 10 | 1082.52 |  | 10825.2
3125 | 040504009036 | 雨水口 | (1)680×380mm砖砌体平箅式单箅雨水口,平均井深1m,详图集16S518-8 (2)混凝土强度等级:C20 (3)垫层、基础材质及厚度:50mmC20细石砼垫层、100mmC20砼底板 | 座 | 9 | 773.75 |  | 6963.75
分部分项工程量清单与计价表
工程名称：南安市校舍安全改扩建项目（第二批） | [6 empty] | 第361页 共683页
序号 | 项目编码 | 项目名称 | 项目特征描述 | 计量单位 | 工程量 | 金 额(元)
[6 empty] | 综合单价 |  | 合价
(4)砌筑材料品种、规格:水泥实心砖、240×115×53mm、MU10级砖 (5)砂浆强度等级及配合比:M10,M10水泥砂浆内勾缝 (6)雨水箅子及圈口材质、型号、规格:重型铸铁雨水井箅 750×450
3126 | 010101003384 | 挖沟槽土方 | (1)土壤类别:三类土 (2)挖土深度:2m以内 | m3 | 333.57 | 7.61 |  | 2538.47
3127 | 010103001822 | 回填方 | (1)密实度要求:满足规范及设计要求 (2)填方材料品种:回填砂 (3)填方粒径要求:满足规范及设计要求 (4)填方来源、运距:外购,满足规范及设计要求 | m3 | 121.88 | 103.78 |  | 12648.71
3128 | 010404001547 | 垫层 | (1)垫层材料种类、配合比、厚度:100mm砂垫层 | m3 | 19.39 | 175.6 |  | 3404.88
3129 | 010103001823 | 回填方 | (1)密实度要求:满足规范及设计要求 (2)填方材料品种:回填土 (3)填方粒径要求:满足规范及设计要求 (4)填方来源、运距:场内平衡,由投标单位自行考虑 | m3 | 179.25 | 14.61 |  | 2618.84
3130 | 010103002382 | 余方弃置 | (1)废弃料品种:土方 (2)运距:由投标单位自行考虑 | m3 | 127.54 | 12.28 |  | 1566.19
路面拆除及修复
电气工程 | [8 empty] | 分项工程(17安装)
3131 | 030404017396 | 配电箱 | (1)规格:非标 (2)名称:动力配电箱 (3)安装方式:落地安装 (4)型号:AWdz1 (5)基础形式、材质、规格:基础槽钢 | 台 | 1 | 9838.14 |  | 9838.14
3132 | 030408003106 | 电缆保护管 | (1)规格:MPP160 (2)名称:电缆保护管 (3)敷设方式:埋地敷设 | m | 494.4 | 58.65 |  | 28996.56
3133 | 030408003107 | 电缆保护管 | (1)规格:MPP110 (2)名称:电缆保护管 (3)敷设方式:埋地敷设 | m | 38.82 | 36.5 |  | 1416.93
3134 | 030408003108 | 电缆保护管 | (1)材质:硬塑(UPVC)管（重型） | m | 172.74 | 5.81 |  | 1003.62
分部分项工程量清单与计价表
工程名称：南安市校舍安全改扩建项目（第二批） | [6 empty] | 第362页 共683页
序号 | 项目编码 | 项目名称 | 项目特征描述 | 计量单位 | 工程量 | 金 额(元)
[6 empty] | 综合单价 |  | 合价
(2)规格:DN25 (3)名称:塑料管 (4)敷设方式:埋地敷设
3135 | 030408003109 | 电缆保护管 | (1)材质:焊接钢管 (2)规格:DN32 (3)名称:电缆保护管 (4)敷设方式:埋地敷设 | m | 11.71 | 29.07 |  | 340.41
3136 | 030411001826 | 配管 | (1)材质:镀锌钢管 (2)规格:DN50 (3)名称:配管 (4)接地要求:满足规范及设计要求 (5)配置形式:埋地敷设 | m | 11.41 | 38.86 |  | 443.39
3137 | 030411001827 | 配管 | (1)材质:镀锌钢管 (2)规格:DN50 (3)名称:配管 (4)接地要求:满足规范及设计要求 (5)配置形式:埋地敷设 | m | 11.71 | 23.86 |  | 279.4
3138 | 030411001828 | 配管 | (1)材质: 镀锌钢管 (2)规格:DN150 (3)名称:配管 (4)接地要求:满足规范及设计要求 (5)配置形式:埋地敷设 | m | 1.95 | 159.11 |  | 310.26
3139 | 030408001332 | 电力电缆 | (1)型号:WDZB-YJY (2)规格:4×95mm2 (3)材质:铜芯 (4)名称:控制电缆 (5)电压等级(kV):1KV以下 (6)敷设方式、部位:管内敷设、室外 (7)地形:平地 | m | 42.42 | 397.44 |  | 16859.4
3140 | 030408001333 | 电力电缆 | (1)型号:WDZB-YJY (2)规格:4×25+1×16mm2 (3)材质:铜芯 (4)名称:控制电缆 (5)电压等级(kV):1KV以下 (6)敷设方式、部位:管内敷设、室外 (7)地形:平地 | m | 20.66 | 135.17 |  | 2792.61
3141 | 030408001334 | 电力电缆 | (1)型号:WDZB-YJY (2)规格:3×2.5mm2 (3)材质:铜芯 (4)名称:控制电缆 (5)电压等级(kV):1KV以下 (6)敷设方式、部位:管内敷设、室外 (7)地形:平地 | m | 202.2 | 20.43 |  | 4130.95
分部分项工程量清单与计价表
工程名称：南安市校舍安全改扩建项目（第二批） | [6 empty] | 第363页 共683页
序号 | 项目编码 | 项目名称 | 项目特征描述 | 计量单位 | 工程量 | 金 额(元)
[6 empty] | 综合单价 |  | 合价
3142 | 030408001335 | 电力电缆 | (1)型号:WDZB-YJY (2)规格:3×10mm2 (3)材质:铜芯 (4)名称:控制电缆 (5)电压等级(kV):1KV以下 (6)敷设方式、部位:管内敷设、室外 (7)地形:平地 | m | 22.54 | 43.62 |  | 983.19
3143 | 030408006284 | 电力电缆头 | (1)规格:4×95mm2 (2)名称:铜芯电力电缆头制作安装 (3)安装部位:室内 (4)型号:WDZB-YJY (5)电压等级(kV):≤1KV (6)材质、类型:干包式 | 个 | 2 | 283.96 |  | 567.92
3144 | 030408006285 | 电力电缆头 | (1)规格:4×25+1×16mm2 (2)名称:铜芯电力电缆头制作安装 (3)安装部位:室内 (4)型号:WDZB-YJY (5)电压等级(kV):≤1KV (6)材质、类型:干包式 | 个 | 2 | 188.78 |  | 377.56
3145 | 030408006286 | 电力电缆头 | (1)规格:3×2.5mm2 (2)名称:铜芯电力电缆头制作安装 (3)安装部位:室内 (4)型号:WDZB-YJY (5)电压等级(kV):≤1KV (6)材质、类型:干包式 | 个 | 8 | 85.61 |  | 684.88
3146 | 030408006287 | 电力电缆头 | (1)规格:3×10mm2 (2)名称:铜芯电力电缆头制作安装 (3)安装部位:室内 (4)型号:WDZB-YJY (5)电压等级(kV):≤1KV (6)材质、类型:干包式 | 个 | 4 | 85.61 |  | 342.44
3147 | 030409002145 | 接地母线 | (1)规格:40*4mm (2)材质:热镀锌扁钢 (3)名称:接地母线 (4)安装部位:户外 | m | 389.63 | 43.31 |  | 16874.88
3148 | 030412009004 | 高杆灯 | (1)防水音柱/灯柱 具体做法详图纸电施24 (2)防水音柱/灯柱 (防护等级IP65)~220V LED 100W,色温4000K (3)镀铜角钢L50×50×5mm 2.5m、接地母线-40*4镀铜扁钢 | 套 | 7 | 6389.71 |  | 44727.97
分部分项工程量清单与计价表
工程名称：南安市校舍安全改扩建项目（第二批） | [6 empty] | 第364页 共683页
序号 | 项目编码 | 项目名称 | 项目特征描述 | 计量单位 | 工程量 | 金 额(元)
[6 empty] | 综合单价 |  | 合价
(4)详见图纸【成套配套杆、灯具、 法兰、配电板、熔断器等附属配件】 (5)LED 100W,色温4000K (6)C25混凝土基础/C15混凝土垫层 (7)成套
3149 | 010101003385 | 挖沟槽土方 | (1)土壤类别:三类土 (2)挖土深度:2m内 | m3 | 252.94 | 7.57 |  | 1914.76
3150 | 010103001824 | 回填方 | (1)密实度要求:满足规范及设计要求 (2)填方材料品种:中粗砂 (3)填方粒径要求:满足规范及设计要求 (4)填方来源、运距:外购，运距由投标单位自行考虑 | m3 | 102.46 | 103.78 |  | 10633.3
3151 | 010103001825 | 回填方 | (1)密实度要求:满足规范及设计要求 (2)填方材料品种:满足规范及设计要求 (3)填方粒径要求:满足规范及设计要求 (4)填方来源、运距:场内平衡，运距由投标单位自行考虑 | m3 | 156.88 | 14.61 |  | 2292.02
3152 | 010103002383 | 余方弃置 | (1)废弃料品种:土方 (2)运距:由投标单位自行考虑 | m3 | 82.95 | 12.28 |  | 1018.63
3153 | 081103004027 | 电源及充电器 | (1)名称:快充充电桩40kw | 组 | 1 | 13625 |  | 13625
3154 | 081103004028 | 电源及充电器 | (1)名称:慢充充电桩7KW | 组 | 2 | 1346.15 |  | 2692.3
3155 | 030414002015 | 送配电装置系统 | (1)类型:送配电装置系统 (2)名称:输配电装置系统调试 (3)电压等级(kV):≤1kV交流供电 | 系统 | 1 | 333.56 |  | 333.56
3156 | 040205001070 | 人（手）孔井 | (1)强电力手孔 :做法详见国标图集07SD101-8《电力电缆井设计与安装》P123页； (2)120厚C30砼盖板、φ700重型球墨铸铁井盖 (3)井墙M7.5水泥砂浆、MU20砖砌 (4)200厚C25混凝土垫层 (5)1500×1200×1100mm (6)井壁内外用1：2.5水泥砂浆抹面厚10 mm (7)井盖、井箅安装( | 座 | 17 | 4516.15 |  | 76774.55
分部分项工程量清单与计价表
工程名称：南安市校舍安全改扩建项目（第二批） | [6 empty] | 第365页 共683页
序号 | 项目编码 | 项目名称 | 项目特征描述 | 计量单位 | 工程量 | 金 额(元)
[6 empty] | 综合单价 |  | 合价
安全防坠网)
3157 | 030401002005 | 干式变压器 | (1)名称:干式变压器 (2)容量(kV·A):500KVA (3)变压器系统调试(容量≤800kV·A) (4)保护装置系统调试(变压器保护) | 台 | 1 | 129167.24 |  | 129167.24
弱电工程 | [8 empty] | 分项工程(17安装)
3158 | 030411001829 | 配管 | (1)规格:MPP75 (2)名称:电缆保护管 (3)敷设方式:埋地敷设 | m | 310.2 | 24.42 |  | 7575.08
3159 | 030411001831 | 配管 | (1)材质:镀锌钢管 (2)规格:DN50 (3)名称:配管 (4)接地要求:满足规范及设计要求 (5)配置形式:埋地敷设 | m | 9.3 | 38.86 |  | 361.4
3160 | 010101003386 | 挖沟槽土方 | (1)土壤类别:三类土 (2)挖土深度:2m内 | m3 | 103.71 | 7.53 |  | 780.94
3161 | 010103001826 | 回填方 | (1)密实度要求:满足规范及设计要求 (2)填方材料品种:中粗砂 (3)填方粒径要求:满足规范及设计要求 (4)填方来源、运距:外购，运距由投标单位自行考虑 | m3 | 34.54 | 103.78 |  | 3584.56
3162 | 010103001827 | 回填方 | (1)密实度要求:满足规范及设计要求 (2)填方材料品种:满足规范及设计要求 (3)填方粒径要求:满足规范及设计要求 (4)填方来源、运距:场内平衡，运距由投标单位自行考虑 | m3 | 65.3 | 14.61 |  | 954.03
3163 | 010103002384 | 余方弃置 | (1)废弃料品种:土方 (2)运距:由投标单位自行考虑 | m3 | 28.65 | 12.28 |  | 351.82
3164 | 030409002146 | 接地母线 | (1)规格:40*4mm (2)材质:热镀锌扁钢 (3)名称:接地母线 (4)安装部位:户外 | m | 170.396 | 43.31 |  | 7379.85
3165 | 040205001072 | 人（手）孔井 | (1)弱电小号手孔井 :做法详见国标图集《地下通迅线缆敷设》(05X101-2) P45 (2)C20混凝土盖板120mm厚 (3)M5水泥砂浆、M5砖砌 (4)C15混凝土垫层120 | 座 | 6 | 2426.4 |  | 14558.4
分部分项工程量清单与计价表
工程名称：南安市校舍安全改扩建项目（第二批） | [6 empty] | 第366页 共683页
序号 | 项目编码 | 项目名称 | 项目特征描述 | 计量单位 | 工程量 | 金 额(元)
[6 empty] | 综合单价 |  | 合价
mm厚 (5)1220*920*1100mm
抗震支架 | [8 empty] | 单位工程(17安装)
电气工程 | [8 empty] | 分项工程(17安装)
3166 | 031002001077 | 管道支架 | (1)材质:钢制 (2)管架形式:桥架侧向抗震支架 QZCC-D200 | 个 | 36 | 341.28 |  | 12286.08
3167 | 031002001078 | 管道支架 | (1)材质:钢制 (2)管架形式:桥架双向抗震支架 QZSC-D200 | 个 | 36 | 464.26 |  | 16713.36
南安市温成中学教师宿舍楼 | [8 empty] | 单项工程(17房屋建筑与装饰)
基坑支护工程 | [8 empty] | 单位工程(17房屋建筑与装饰)
土方工程 | [8 empty] | 分项工程(17房屋建筑与装饰)
3168 | 010101002145 | 挖一般土方 | (1)土壤类别:三类土 (2)挖土深度:6m以内 | m3 | 1145.493 | 6.09 |  | 6976.05
3169 | 010101002146 | 挖一般土方 | (1)土壤类别:四类土 (2)挖土深度:8m以内 | m3 | 1744.977 | 8.2 |  | 14308.81
3170 | 010103001696 | 回填方 | (1)密实度要求:满足设计和规范的要求 (2)填方材料品种:土方、满足设计及规范的要求 (3)填方粒径要求:满足设计和规范的要求 (4)填方来源、运距:场内平衡，运距由投标单位自行考虑 | m3 | 1432.95 | 10.47 |  | 15002.99
3171 | 010103002323 | 余方弃置 | (1)废弃料品种:土方 (2)运距:由投标单位自行考虑 | m3 | 1243.401 | 12.28 |  | 15268.96
桩基工程 | [8 empty] | 分项工程(17房屋建筑与装饰)
3172 | 010302001035 | 成孔灌注桩 | (1)桩径:800mm (2)成孔长度:10.35m、8.85m (3)成孔方法:旋挖成孔、泥浆护壁 (4)混凝土种类、强度等级:泵送水下商品混凝土、C30 (5)含钢护筒埋设、泥浆制作等 (6)泥浆运输，运距由投标单位自行考虑 (7)其余详见图纸 | m | 433.05 | 566.59 |  | 245361.8
3173 | 010301004037 | 截（凿）桩头 | (1)桩类型:灌注桩 (2)桩头截面、高度:800mm (3)混凝土强度等级:C30 (4)有无钢筋:有 | m3 | 17.28 | 211.8 |  | 3659.9
3174 | 010302008001 | 灌注桩岩层增加费 | (1)桩径:800mm | m | 22.4 | 257.51 |  | 5768.22
分部分项工程量清单与计价表
工程名称：南安市校舍安全改扩建项目（第二批） | [6 empty] | 第367页 共683页
序号 | 项目编码 | 项目名称 | 项目特征描述 | 计量单位 | 工程量 | 金 额(元)
[6 empty] | 综合单价 |  | 合价
(2)岩层及长度:中风化凝灰岩 (3)成孔方法:旋挖成孔
3175 | 010301003001 | 钢管桩 | (1)地层情况:详见地质勘察报告 (2)送桩深度、桩长:桩长8m (3)材质:Q235 (4)管径、壁厚:φ76x5.0mm (5)沉桩方法:成孔直径150mm (6)填充材料种类:注浆材料采用普通硅酸盐水泥P042.5R水泥，浆体强度等级为M20，水灰比0.45~0.54 (7)其余详见设计图纸 | t | 6.303 | 12750.46 |  | 80366.15
3176 | 010515004125 | 钢筋笼 | (1)钢筋种类、规格:HRB400E、Φ10 | t | 4.66 | 5606.72 |  | 26127.32
3177 | 010515004126 | 钢筋笼 | (1)钢筋种类、规格:HRB400E、Φ20 | t | 20.884 | 5547.22 |  | 115848.14
3178 | 010516003541 | 机械连接 | (1)连接方式:机械连接 (2)规格:Φ20 | 个 | 560 | 14.22 |  | 7963.2
基坑支护工程 | [8 empty] | 分项工程(17房屋建筑与装饰)
3179 | 010503001102 | 基础梁 | (1)混凝土种类（商品混凝土、现场拌制，泵送、非泵送）:商品混凝土、泵送 (2)混凝土强度等级:C30 | m3 | 47.67 | 526.6 |  | 25103.02
3180 | 010501001364 | 垫层 | (1)混凝土种类（商品混凝土、现场拌制，泵送、非泵送）:商品混凝土、非泵送 (2)混凝土强度等级:C15 | m3 | 7.42 | 478.33 |  | 3549.21
3181 | 010504001208 | 直形墙 | (1)混凝土种类（商品混凝土、现场拌制，泵送、非泵送）:商品混凝土、泵送 (2)混凝土强度等级:C30 | m3 | 55.79 | 529.23 |  | 29525.74
3182 | 010903004158 | 墙面变形缝 | (1)嵌缝材料种类:沥青麻筋或其他弹性防水材料 | m | 14.8 | 30.61 |  | 453.03
3183 | 010501004157 | 满堂基础 | (1)混凝土种类（商品混凝土、现场拌制，泵送、非泵送）:商品混凝土、泵送 (2)混凝土强度等级:C30 | m3 | 4.4 | 519.15 |  | 2284.26
3184 | 010501001365 | 垫层 | (1)混凝土种类（商品混凝土、现场拌制， | m3 | 1.47 | 498.92 |  | 733.41
分部分项工程量清单与计价表
工程名称：南安市校舍安全改扩建项目（第二批） | [6 empty] | 第368页 共683页
序号 | 项目编码 | 项目名称 | 项目特征描述 | 计量单位 | 工程量 | 金 额(元)
[6 empty] | 综合单价 |  | 合价
泵送、非泵送）:商品混凝土、非泵送 (2)混凝土强度等级:C20
3185 | 010404001488 | 垫层 | (1)垫层材料种类、配合比、厚度:中粗砂垫层 | m3 | 8.8 | 134.84 |  | 1186.59
3186 | 010401014053 | 砖地沟、明暗沟 | (1)砖品种、规格、强度等级:水泥实心砖、240×115×53mm、MU10砖砌 (2)沟截面尺寸:300x300mm (3)垫层材料种类、厚度:M5砂浆、50mm (4)砂浆强度等级:30mm厚M5砂浆抹面 (5)含土方挖、填，余方运距由投标单位自行考虑 | m | 99.08 | 146.13 |  | 14478.56
3187 | 040504001135 | 砌筑井 | (1)混凝土强度等级:详岩施YS-11 (2)砂浆强度等级、配合比:M10砌筑砂浆 (3)垫层、基础材质及厚度:100mm厚C10非泵送商品混凝土 (4)砌筑材料品种、规格、强度等级:水泥实心砖、240×115×53mm、MU10 (5)勾缝、抹面要求:20mm厚M5水泥砂浆抹面 (6)井深800mm | 座 | 4 | 260.54 |  | 1042.16
3188 | 010202009115 | 喷射混凝土（砂浆）支护 | (1)部位:支护坡面 (2)厚度:80mm (3)材料种类:混凝土 (4)混凝土（砂浆）类别、强度等级:C20 (5)Φ50PVC塑料管,L=1100mm,外裹尼龙滤布，上半段打排水孔Φ15@50mm，下半段不透水采用水泥浆隔水，细石滤囊，采用滤布包裹 (6)其余详见图纸 | m2 | 692.57 | 110.46 |  | 76501.28
3189 | 010202009116 | 喷射混凝土（砂浆）支护 | (1)部位:坑中坑坡面 (2)厚度:50mm (3)混凝土 (4)混凝土（砂浆）类别、强度等级:C20 (5)Φ50PVC塑料管,L=1100mm,外裹尼龙滤布，上半段打排水孔Φ15@50mm，下半段不透水采用水泥浆隔水，细石滤囊，采用滤布包裹 | m2 | 156.27 | 81.14 |  | 12679.75
分部分项工程量清单与计价表
工程名称：南安市校舍安全改扩建项目（第二批） | [6 empty] | 第369页 共683页
序号 | 项目编码 | 项目名称 | 项目特征描述 | 计量单位 | 工程量 | 金 额(元)
[6 empty] | 综合单价 |  | 合价
(6)其余详见图纸
3190 | 010515003192 | 钢筋网片 | (1)钢筋种类、规格:HPB300、φ6mm | t | 1.23 | 6714.61 |  | 8258.97
3191 | 040302006001 | 锚杆（索） | (1)地层情况:详见地质勘察报告 (2)锚杆(索)类型、部位:预应力锚索，支护坡面 (3)浆液种类、强度等级:纯水泥浆，水灰比0.5：1、二次注浆，50kg/m (4)杆体材料品种、规格、数量:3ΦS21.6钢绞线、锚索托架、钢垫板、PVC套管、冠梁处加强钢筋等 (5)钻孔直径、深度:180mm、20.5m (6)是否预应力:是 (7)其余详见图纸 | m | 410 | 228.98 |  | 93881.8
3192 | 0105150011000 | 现浇构件钢筋 | (1)钢筋种类、规格:HRB400E、Φ8 | t | 0.102 | 5923.28 |  | 604.17
3193 | 0105150011000 | 现浇构件钢筋 | (1)钢筋种类、规格:HRB400E、Φ10 | t | 2.292 | 5923.28 |  | 13576.16
3194 | 0105150011000 | 现浇构件钢筋 | (1)钢筋种类、规格:HRB400E、Φ12 | t | 4.871 | 5468.22 |  | 26635.7
3195 | 0105150011000 | 现浇构件钢筋 | (1)钢筋种类、规格:HRB400E、Φ20 | t | 1.96 | 5079.78 |  | 9956.37
3196 | 0105150011000 | 现浇构件钢筋 | (1)钢筋种类、规格:HRB400E、Φ22 | t | 3.879 | 5079.78 |  | 19704.47
3197 | 0105150011000 | 现浇构件钢筋 | (1)钢筋种类、规格:HRB400E、Φ25 | t | 2.057 | 5079.78 |  | 10449.11
3198 | 010516003542 | 机械连接 | (1)连接方式:单面焊 (2)规格:Φ20mm | 个 | 65 | 7.51 |  | 488.15
3199 | 010516003543 | 机械连接 | (1)连接方式:钢筋直螺纹连接 (2)规格:φ25mm | 个 | 45 | 16.03 |  | 721.35
3200 | 010516004006 | 建筑植筋 | (1)植筋方式:注入式 (2)规格:φ22mm (3)深度:23d | 个 | 141 | 32.54 |  | 4588.14
地下消防水池 | [8 empty] | 单位工程(17房屋建筑与装饰)
土方工程 | [8 empty] | 分项工程(17房屋建筑与装饰)
3201 | 010101001124 | 平整场地 | (1)土壤类别:三类土 (2)弃土运距:由投标单位自行考虑 (3)取土运距:由投标单位自行考虑 | m2 | 289.95 | 1.73 |  | 501.61
3202 | 010101004122 | 挖基坑土方 | (1)土壤类别:四类土 (2)挖土深度:8m以内 | m3 | 227.62 | 10.15 |  | 2310.34
3203 | 010103001698 | 回填方 | (1)密实度要求:满足设计和规范要求 (2)填方材料品种:土 | m3 | 101.58 | 10.47 |  | 1063.54
分部分项工程量清单与计价表
工程名称：南安市校舍安全改扩建项目（第二批） | [6 empty] | 第370页 共683页
序号 | 项目编码 | 项目名称 | 项目特征描述 | 计量单位 | 工程量 | 金 额(元)
[6 empty] | 综合单价 |  | 合价
质，满足设计和规范要求 (3)填方粒径要求:满足设计和规范要求 (4)填方来源、运距:现场平衡，投标单位自行考虑
3204 | 010103002324 | 余方弃置 | (1)废弃料品种:现场开挖土方 (2)运距:由投标单位自行考虑 | m3 | 110.861 | 12.28 |  | 1361.37
砌筑工程 | [8 empty] | 分项工程(17房屋建筑与装饰)
3205 | 010401004218 | 多孔砖墙 | (1)砖品种、规格、强度等级:190mm厚烧结煤矸石多孔砖、MU10 (2)墙体类型、砌筑高度:内墙、6m以内 (3)砂浆强度等级、配合比:M5.0混合砂浆砌筑 | m3 | 22.21 | 600.24 |  | 13331.33
3206 | 010405001130 | 砌筑超高增加费 | (1)超高高度:0.5m | m3 | 9.78 | 19.09 |  | 186.7
3207 | 010607005262 | 砌块墙钢丝网加固 | (1)材料品种、规格:加强网采用镀锌钢丝网,宽度不小于300mm,与基体的搭接宽度不应小于150mm,网目不大于15mmX15mm,钢丝直径不小于0.7mm。 (2)加固方式:钉挂 | m2 | 119.05 | 17 |  | 2023.85
混凝土工程 | [8 empty] | 分项工程(17房屋建筑与装饰)
3208 | 010501001366 | 垫层 | (1)混凝土种类（商品混凝土、现场拌制，泵送、非泵送）:商品混凝土、非泵送 (2)混凝土强度等级:C20 (3)素土夯实,压实系数不小于0.94；随捣随抹平 | m3 | 38.7 | 498.92 |  | 19308.2
3209 | 010501004158 | 满堂基础 | (1)混凝土种类（商品混凝土、现场拌制，泵送、非泵送）:商品混凝土、泵送 (2)混凝土强度等级:C35P8 (3)随捣随抹平 | m3 | 404.2 | 565.18 |  | 228445.76
3210 | 010502001255 | 矩形柱 | (1)混凝土种类（商品混凝土、现场拌制，泵送、非泵送）:商品混凝土、泵送 (2)混凝土强度等级:C40 | m3 | 10.11 | 569.45 |  | 5757.14
3211 | 010504001209 | 直形墙 | (1)混凝土种类（商品混凝土、现场拌制，泵送、非泵送）:商品混凝土、泵送 | m3 | 28.06 | 591.15 |  | 16587.67
分部分项工程量清单与计价表
工程名称：南安市校舍安全改扩建项目（第二批） | [6 empty] | 第371页 共683页
序号 | 项目编码 | 项目名称 | 项目特征描述 | 计量单位 | 工程量 | 金 额(元)
[6 empty] | 综合单价 |  | 合价
(2)混凝土强度等级:C40P8
3212 | 010504001210 | 直形墙 | (1)混凝土种类（商品混凝土、现场拌制，泵送、非泵送）:商品混凝土、泵送 (2)混凝土强度等级:C35P8 | m3 | 98.42 | 574.35 |  | 56527.53
3213 | 010505001332 | 有梁板 | (1)混凝土种类（商品混凝土、现场拌制，泵送、非泵送）:商品混凝土、泵送 (2)混凝土强度等级:C35P8 (3)随捣随抹平 | m3 | 74.78 | 570.77 |  | 42682.18
3214 | 010506001278 | 直形楼梯 | (1)混凝土种类（商品混凝土、现场拌制，泵送、非泵送）:商品混凝土、泵送 (2)混凝土强度等级:C35P8 (3)楼梯类型（板式、梁式）:板式 (4)梯板厚度（不含梯阶）:100mm (5)随捣随抹平 (6)三跑楼梯 | m2 | 20.48 | 105.8 |  | 2166.78
3215 | 010502002097 | 构造柱 | (1)混凝土种类（商品混凝土、现场拌制，泵送、非泵送）:商品混凝土、非泵送 (2)混凝土强度等级:C25 | m3 | 0.72 | 741.71 |  | 534.03
3216 | 010503004229 | 圈梁 | (1)混凝土种类（商品混凝土、现场拌制，泵送、非泵送）:商品混凝土、非泵送 (2)混凝土强度等级:C25 | m3 | 0.73 | 747.91 |  | 545.97
3217 | 010503005130 | 过梁 | (1)混凝土种类（商品混凝土、现场拌制，泵送、非泵送）:商品混凝土、非泵送 (2)混凝土强度等级:C25 | m3 | 0.19 | 751.67 |  | 142.82
钢筋工程 | [8 empty] | 分项工程(17房屋建筑与装饰)
3218 | 0105150011000 | 现浇构件钢筋 | (1)钢筋种类、规格:现浇构件带肋钢筋HRB400以内(直径6mm) | t | 0.558 | 6238.23 |  | 3480.93
3219 | 0105150011000 | 现浇构件钢筋 | (1)钢筋种类、规格:现浇构件带肋钢筋HRB400以内(直径8mm) | t | 4.836 | 5923.28 |  | 28644.98
3220 | 0105150011000 | 现浇构件钢筋 | (1)钢筋种类、规格:现浇构件带肋钢筋HRB400以内(直径10mm) | t | 2.987 | 5923.28 |  | 17692.84
3221 | 0105150011000 | 现浇构件钢筋 | (1)钢筋种类、规格: | t | 17.495 | 5468.22 |  | 95666.51
分部分项工程量清单与计价表
工程名称：南安市校舍安全改扩建项目（第二批） | [6 empty] | 第372页 共683页
序号 | 项目编码 | 项目名称 | 项目特征描述 | 计量单位 | 工程量 | 金 额(元)
[6 empty] | 综合单价 |  | 合价
现浇构件带肋钢筋HRB400以内(直径12mm)
3222 | 0105150011000 | 现浇构件钢筋 | (1)钢筋种类、规格:现浇构件带肋钢筋HRB400以内(直径14mm) | t | 3.91 | 5375.81 |  | 21019.42
3223 | 0105150011000 | 现浇构件钢筋 | (1)钢筋种类、规格:现浇构件带肋钢筋HRB400以内(直径16mm) | t | 25.385 | 5408.73 |  | 137300.61
3224 | 0105150011000 | 现浇构件钢筋 | (1)钢筋种类、规格:现浇构件带肋钢筋HRB400以内(直径18mm) | t | 2.994 | 5408.73 |  | 16193.74
3225 | 0105150011000 | 现浇构件钢筋 | (1)钢筋种类、规格:现浇构件带肋钢筋HRB400以内(直径20mm) | t | 5.505 | 5079.78 |  | 27964.19
3226 | 0105150011000 | 现浇构件钢筋 | (1)钢筋种类、规格:现浇构件带肋钢筋HRB400以内(直径22mm) | t | 2.819 | 5079.78 |  | 14319.9
3227 | 0105150011000 | 现浇构件钢筋 | (1)钢筋种类、规格:现浇构件带肋钢筋HRB400以内(直径25mm) | t | 11.63 | 5079.78 |  | 59077.84
3228 | 0105150011000 | 现浇构件钢筋 | (1)钢筋种类、规格:现浇构件带肋钢筋HRB400以内(直径28mm) | t | 4.701 | 4795.25 |  | 22542.47
3229 | 010515009282 | 支撑钢筋（铁马） | (1)钢筋种类:线材 (2)规格:HPB300Φ8mm | t | 0.289 | 6174.7 |  | 1784.49
3230 | 010515009283 | 支撑钢筋（铁马） | (1)钢筋种类:线材 (2)规格:HPB300Φ10mm | t | 0.089 | 6174.7 |  | 549.55
3231 | 010515009284 | 支撑钢筋（铁马） | (1)钢筋种类:螺纹钢筋 (2)规格:HRB400EΦ12mm | t | 1.516 | 5468.22 |  | 8289.82
3232 | 010515009285 | 支撑钢筋（铁马） | (1)钢筋种类:螺纹钢筋 (2)规格:HRB400EΦ25mm | t | 0.153 | 5079.78 |  | 777.21
3233 | 010516006357 | 电渣压力焊接 | (1)规格:φ18以内 | 个 | 1804 | 5.97 |  | 10769.88
3234 | 010516003544 | 机械连接 | (1)连接方式:螺纹连接 (2)螺纹套筒种类:螺纹套筒 (3)规格:φ20 | 个 | 18 | 14.22 |  | 255.96
3235 | 010516003545 | 机械连接 | (1)连接方式:螺纹连接 (2)螺纹套筒种类:螺纹套筒 (3)规格:φ22 | 个 | 66 | 15.79 |  | 1042.14
3236 | 010516003546 | 机械连接 | (1)连接方式:螺纹连接 (2)螺纹套筒种类:螺纹套筒 (3)规格:φ25 | 个 | 304 | 16.03 |  | 4873.12
3237 | 010516003547 | 机械连接 | (1)连接方式:螺纹连接 | 个 | 128 | 18.44 |  | 2360.32
分部分项工程量清单与计价表
工程名称：南安市校舍安全改扩建项目（第二批） | [6 empty] | 第373页 共683页
序号 | 项目编码 | 项目名称 | 项目特征描述 | 计量单位 | 工程量 | 金 额(元)
[6 empty] | 综合单价 |  | 合价
(2)螺纹套筒种类:螺纹套筒 (3)规格:φ28
地下室防水 | [8 empty] | 分项工程(17房屋建筑与装饰)
DDM-1：地下室底板防水
3238 | 0112010041000 | 立面砂浆找平层 | (1)基层类型:基础侧墙防水 (2)找平层砂浆厚度、配合比:20mm厚1：3抹灰砂浆 | m2 | 207.9 | 35.35 |  | 7349.27
3239 | 011101003249 | 细石混凝土楼地面 | (1)找平层厚度、砂浆配合比:50厚C20细石砼找平层 | m2 | 480.62 | 48.75 |  | 23430.23
3240 | 011003001211 | 隔离层 | (1)隔离层部位:地下室底板 (2)隔离层材料品种:100g/m2无纺布一道 | m2 | 688.52 | 7.64 |  | 5260.29
3241 | 010905001037 | 地下室底板、承台基础梁卷材防水 | (1)卷材品种、规格、厚度:反应粘结型高分子膜基湿铺防水卷材，1.5mm厚 (2)防水层数:1层 (3)防水层做法:自粘法 (4)具体详设计说明，综合考虑设计说明和相关规范中的附加防水层 | m2 | 688.52 | 39.05 |  | 26886.71
3242 | 010905002053 | 地下室底板、承台基础梁涂膜防水 | (1)防水膜品种:聚合物水泥基防水涂料 (2)涂膜厚度、遍数:1.5mm厚，一道 (3)增加材料种类:具体详设计说明，综合考虑设计说明和相关规范中的附加防水层 | m2 | 688.52 | 36.3 |  | 24993.28
DQM-1：地下室侧墙防水（外墙）
3243 | 010903001050 | 墙面卷材防水 | (1)卷材品种、规格、厚度:反应粘结型高分子膜基湿铺防水卷材，1.5mm厚 (2)防水层数:1层 (3)防水层做法:自粘法 (4)具体详设计说明，综合考虑设计说明和相关规范中的附加防水层 | m2 | 370.12 | 36.58 |  | 13538.99
3244 | 010903002567 | 墙面涂膜防水 | (1)防水膜品种:聚合物水泥基防水涂料 (2)涂膜厚度、遍数:1.5mm厚，一遍 (3)增强材料种类:具体详设计说明，综合考虑设计说明和相关 | m2 | 370.12 | 39.1 |  | 14471.69
分部分项工程量清单与计价表
工程名称：南安市校舍安全改扩建项目（第二批） | [6 empty] | 第374页 共683页
序号 | 项目编码 | 项目名称 | 项目特征描述 | 计量单位 | 工程量 | 金 额(元)
[6 empty] | 综合单价 |  | 合价
规范中的附加防水层
3245 | 010401003143 | 实心砖墙 | (1)砖品种、规格、强度等级:水泥砖、240×115×53mm (2)墙体类型、砌筑高度:水泥砖保护墙 (3)砂浆强度等级、配合比:M5现拌混合砂浆 | m3 | 37.01 | 709.36 |  | 26253.41
DDB-2：地下室非种植顶板防水(主体投影范围内)
地下水池、集水坑、扶梯底坑、电梯底坑内壁防水做法详见《地下建筑防水构造》10J301-41-4
3246 | 010904003173 | 楼（地）面砂浆防水(防潮) | (1)防水层做法:聚合物防水砂浆 (2)砂浆厚度、配合比:25mm厚 (3)做法详见《地下建筑防水构造》10J301-41-4 | m2 | 16.89 | 50.82 |  | 858.35
3247 | 010903003088 | 墙面砂浆防水（防潮） | (1)防水层做法:聚合物防水砂浆 (2)砂浆厚度、配合比:25厚 (3)做法详见《地下建筑防水构造》10J301-41-4 | m2 | 88.12 | 50.82 |  | 4478.26
消防泵房、生活泵房：详DM-4(有防水)、墙裙详QM-5+墙面详QM-8（防水）
3248 | 010904002774 | 楼（地）面涂膜防水 | (1)防水膜品种:单组分聚氨酯防水涂料 (2)涂膜厚度、遍数:1.5mm厚，一遍 (3)增强材料种类:具体详设计说明，综合考虑设计说明和相关规范中的附加防水层 (4)反边高度:往上翻边, h>300mm四周做圆弧状或钝角与墙面防水层连成一体 | m2 | 97.4 | 30.49 |  | 2969.73
3249 | 010904002775 | 楼（地）面涂膜防水 | (1)防水膜品种:聚合物水泥基防水涂料 (2)涂膜厚度、遍数:1.5mm厚，一遍 (3)具体详设计说明，综合考虑设计说明和相关规范中的附加防水层 (4)反边高度:沿墙面1.5厚聚合物水泥基防水涂料防水防潮层刷至顶板 | m2 | 79.16 | 35.09 |  | 2777.72
3250 | 010903002568 | 墙面涂膜防水 | (1)防水膜品种:聚合物水泥基防水涂料 | m2 | 319.04 | 39.1 |  | 12474.46
分部分项工程量清单与计价表
工程名称：南安市校舍安全改扩建项目（第二批） | [6 empty] | 第375页 共683页
序号 | 项目编码 | 项目名称 | 项目特征描述 | 计量单位 | 工程量 | 金 额(元)
[6 empty] | 综合单价 |  | 合价
(2)涂膜厚度、遍数:1.5mm厚，一遍 (3)增强材料种类:具体详设计说明，综合考虑设计说明和相关规范中的附加防水层
3251 | 011407002484 | 天棚喷刷涂料 | (1)基层类型:混凝土面 (2)喷刷涂料部位:天棚 (3)涂料品种、喷刷遍数:1.5mm厚单组分聚氨酯防水涂料 | m2 | 107.45 | 30.49 |  | 3276.15
消防水池：详DM-5、QM-5（防水）、DP-6（防水）
3252 | 010904002776 | 楼（地）面涂膜防水 | (1)防水膜品种:单组分聚氨酯防水涂料 (2)涂膜厚度、遍数:1.5mm厚，一遍 (3)增强材料种类:具体详设计说明，综合考虑设计说明和相关规范中的附加防水层 (4)反边高度:往上翻边, h>300mm四周做圆弧状或钝角与墙面防水层连成一体 | m2 | 156.19 | 30.49 |  | 4762.23
3253 | 010904002777 | 楼（地）面涂膜防水 | (1)防水膜品种:聚合物水泥基防水涂料 (2)涂膜厚度、遍数:1.5mm厚，一遍 (3)增强材料种类:具体详设计说明，综合考虑设计说明和相关规范中的附加防水层 | m2 | 138.43 | 35.09 |  | 4857.51
3254 | 010903002569 | 墙面涂膜防水 | (1)防水膜品种:聚合物水泥基防水涂料 (2)涂膜厚度、遍数:1.5厚，一遍 (3)增强材料种类:具体详设计说明，综合考虑设计说明和相关规范中的附加防水层 (4)分次涂刷,沿墙面刷至顶板 | m2 | 194.02 | 39.1 |  | 7586.18
3255 | 011407002485 | 天棚喷刷涂料 | (1)基层类型:混凝土面 (2)喷刷涂料部位:天棚 (3)涂料品种、喷刷遍数:1.5mm厚单组分聚氨酯防水涂料 | m2 | 187.7 | 30.49 |  | 5722.97
楼地面工程 | [8 empty] | 分项工程(17房屋建筑与装饰)
3256 | 010501001367 | 垫层 | (1)混凝土种类（商品混凝土、现场拌制，泵送、非泵送）:非泵送商品混凝土 | m3 | 14.614 | 474.7 |  | 6937.27
分部分项工程量清单与计价表
工程名称：南安市校舍安全改扩建项目（第二批） | [6 empty] | 第376页 共683页
序号 | 项目编码 | 项目名称 | 项目特征描述 | 计量单位 | 工程量 | 金 额(元)
[6 empty] | 综合单价 |  | 合价
(2)混凝土强度等级:C15 (3)随捣随抹平
DM-1：走道、控制室
3257 | 011101002315 | 现浇水磨石楼地面 | (1)找平层厚度、砂浆配合比:水泥浆一道(内掺建筑胶)，30mm厚1:3水泥砂浆结合层(湿铺) (2)面层厚度、水泥石子浆配合比:10mm厚1:2.5水泥彩色石子地面,表面磨光打蜡 (3)嵌条材料种类、规格:铜条分隔 (4)石子种类、规格、颜色:彩色石子 | m2 | 9.73 | 163.34 |  | 1589.3
DM-4(有防水)：消防水泵房、生活水泵房
3258 | 011102003545 | 块料楼地面 | (1)结合层厚度、砂浆配合比:20厚1:3水泥砂浆结合层(湿铺) (2)面层材料品种、规格、颜色:600x600x10mm厚 防滑地砖 (3)嵌缝材料种类:干水泥擦缝 | m2 | 79.16 | 112.19 |  | 8880.96
3259 | 0111010061000 | 平面砂浆找平层 | (1)找平层厚度、砂浆配合比:最薄处20mm厚1:3水泥砂找坡层抹平(坡度1%找向地漏) (2)水泥浆一道(内掺建筑胶) | m2 | 79.16 | 25.1 |  | 1986.92
DM-1/LM-1：楼梯间
3260 | 011101002316 | 现浇水磨石楼地面 | (1)找平层厚度、砂浆配合比:30厚1:3水泥砂浆结合层(湿铺) (2)面层厚度、水泥石子浆配合比:10厚1:2.5水泥彩色石子地面,表面磨光打蜡 (3)嵌条材料种类、规格:铜条分隔 (4)石子种类、规格、颜色:彩色石子 (5)水泥浆一道(内掺建筑胶) | m2 | 16.24 | 154.91 |  | 2515.74
3261 | 011106002155 | 块料楼梯面层 | (1)粘结层厚度、材料种类:水泥浆一道(内掺建筑胶)，30mm厚1:3水泥砂浆结合层(湿铺) (2)面层材料品种、规格、颜色:300×300x10mm防滑砖 (3)防滑条材料种类、规格:铜防滑条，楼梯 | m2 | 20.48 | 260.51 |  | 5335.24
分部分项工程量清单与计价表
工程名称：南安市校舍安全改扩建项目（第二批） | [6 empty] | 第377页 共683页
序号 | 项目编码 | 项目名称 | 项目特征描述 | 计量单位 | 工程量 | 金 额(元)
[6 empty] | 综合单价 |  | 合价
踏步防滑条做法参见国标22J403-1，10/5-7 (4)勾缝材料种类:干水泥擦缝
DM-5：消防水池
3262 | 011102003546 | 块料楼地面 | (1)结合层厚度、砂浆配合比:20厚1:3水泥砂浆结合层(湿铺) (2)面层材料品种、规格、颜色:300x300x10mm厚 防滑地砖 (3)嵌缝材料种类:干水泥擦缝 | m2 | 138.43 | 95.88 |  | 13272.67
3263 | 0111010061000 | 平面砂浆找平层 | (1)找平层厚度、砂浆配合比:最薄处20mm厚1:3水泥砂找坡层抹平(坡度1%找向地漏) (2)水泥浆一道(内掺建筑胶) | m2 | 138.43 | 25.1 |  | 3474.59
TJ-1：走道、控制室
3264 | 011105001169 | 水泥砂浆踢脚线 | (1)踢脚线高度:120mm高 (2)底层厚度、砂浆配合比:10mm厚1：3水泥砂浆打底 (3)面层厚度、砂浆配合比:10mm厚1：2水泥砂浆抹光面层 (4)蓝灰色无机防霉涂料（一底两面） | m2 | 2.08 | 108.49 |  | 225.66
TJ-2 ：楼梯间
3265 | 011105003146 | 块料踢脚线 | (1)踢脚线高度:120mm高 (2)粘贴层厚度、材料种类:10厚1:3水泥砂浆 (3)面层材料品种、规格、颜色:10mm厚内墙面砖，白水泥擦缝（掺水泥重5%的801胶） | m2 | 5.44 | 169.76 |  | 923.49
内墙柱面工程 | [8 empty] | 分项工程(17房屋建筑与装饰)
QM-2：走道、控制室
3266 | 011406001919 | 抹灰面油漆涂料 | (1)部位:内墙面 (2)基层类型:抹灰面 (3)腻子种类、遍数:3mm厚底基防裂腻子分遍找平、2mm厚耐水腻子刮平 (4)油漆涂料品种、遍数（或厚度）:白色无机防霉涂料墙面(燃烧性能等级应达到A级)(一底二面) | m2 | 80.73 | 44.75 |  | 3612.67
3267 | 0112010041000 | 立面砂浆找平层 | (1)基层类型:砖墙、 | m2 | 80.73 | 30.93 |  | 2496.98
分部分项工程量清单与计价表
工程名称：南安市校舍安全改扩建项目（第二批） | [6 empty] | 第378页 共683页
序号 | 项目编码 | 项目名称 | 项目特征描述 | 计量单位 | 工程量 | 金 额(元)
[6 empty] | 综合单价 |  | 合价
混凝土墙 (2)找平层砂浆厚度、配合比:9厚1:3水泥砂浆分层压实抹平
QM-8（防水）/QM-6墙裙：消防水泵房、生活水泵房
3268 | 011207001120 | 墙面装饰板 | (1)详国标05J909-NQ65-30A、30C (2)龙骨材料种类、规格、中距:50x50x0.7mm轻钢龙骨 (3)隔离层材料种类、规格:玻璃布 (4)基层材料种类、规格:40mm厚岩棉毡 (5)面层材料品种、规格、颜色:600x600x1mm铝合金穿孔吸声板 | m2 | 121.5 | 256.34 |  | 31145.31
3269 | 011204003440 | 块料墙面 | (1)墙体类型:砖墙、混凝土墙 (2)安装方式:4mm厚强力胶粉泥粘结层,揉挤压实 (3)面层材料品种、规格、颜色:300×600 釉面砖 (4)缝宽、嵌缝材料种类:白水泥勾缝 (5)磨光、酸洗、打蜡要求:阳角处做人造石圆角处理 | m2 | 197.54 | 153.96 |  | 30413.26
3270 | 0112010041000 | 立面砂浆找平层 | (1)基层类型:砖墙面 (2)找平层砂浆厚度、配合比:8~10mm厚1:0.5:3水泥石灰膏砂浆分层压实抹平 | m2 | 209.68 | 32.94 |  | 6906.86
3271 | 0112010041000 | 立面砂浆找平层 | (1)基层类型:混凝土墙面 (2)找平层砂浆厚度、配合比:聚合物水泥砂浆修补墙面 | m2 | 109.36 | 7.39 |  | 808.17
QM-1楼梯间
3272 | 011406001920 | 抹灰面油漆涂料 | (1)部位:内墙面 (2)基层类型:抹灰面 (3)腻子种类、遍数:3mm厚底基防裂腻子分遍找平、2mm厚耐水腻子刮平 (4)油漆涂料品种、遍数（或厚度）:白色无机涂料墙面(燃烧性能等级应达到A级)(一底二面) | m2 | 83.18 | 47.79 |  | 3975.17
3273 | 0112010041000 | 立面砂浆找平层 | (1)基层类型:砖墙、混凝土墙 (2)找平层砂浆厚度、配合比:9厚1:3水泥砂 | m2 | 83.18 | 30.93 |  | 2572.76
分部分项工程量清单与计价表
工程名称：南安市校舍安全改扩建项目（第二批） | [6 empty] | 第379页 共683页
序号 | 项目编码 | 项目名称 | 项目特征描述 | 计量单位 | 工程量 | 金 额(元)
[6 empty] | 综合单价 |  | 合价
浆分层压实抹平
QM-5（防水）：消防水池
3274 | 011204003441 | 块料墙面 | (1)墙体类型:砖墙、混凝土墙 (2)安装方式:4mm厚强力胶粉泥粘结层,揉挤压实 (3)面层材料品种、规格、颜色:300x300mm 釉面砖 (4)缝宽、嵌缝材料种类:白水泥勾缝 (5)磨光、酸洗、打蜡要求:阳角处做人造石圆角处理 | m2 | 194.03 | 143.32 |  | 27808.38
3275 | 0112010041000 | 立面砂浆找平层 | (1)基层类型:砖墙、混凝土墙 (2)找平层砂浆厚度、配合比:9厚1:3水泥砂浆分层压实抹平 | m2 | 194.03 | 30.93 |  | 6001.35
3276 | 011205002068 | 块料柱面 | (1)柱截面类型、尺寸:矩形柱 (2)安装方式:4mm厚强力胶粉泥粘结层,揉挤压实 (3)面层材料品种、规格、颜色:300x300mm 釉面砖 (4)缝宽、嵌缝材料种类:白水泥勾缝 (5)阳角处做人造石圆角处理 | m2 | 24.8 | 166.97 |  | 4140.86
3277 | 011202003141 | 柱、梁面砂浆找平 | (1)柱（梁）体类型:矩形 (2)找平的砂浆厚度、配合比:9mm厚1:3水泥砂浆分层压实抹平 | m2 | 24.8 | 40.84 |  | 1012.83
管道井、风道、烟道、电气竖井随砌随抹1:2水泥砂浆
3278 | 0112010041000 | 立面砂浆找平层 | (1)基层类型:砖墙面 (2)找平层砂浆厚度、配合比:10mm厚1:2水泥砂浆抹灰 | m2 | 10.99 | 31.57 |  | 346.95
天棚工程 | [8 empty] | 分项工程(17房屋建筑与装饰)
DP-2：走道、控制室
3279 | 011406001921 | 抹灰面油漆涂料 | (1)部位:天棚 (2)基层类型:混凝土面 (3)腻子种类、遍数:3mm厚底基防裂腻子分遍找平、2mm厚耐水腻子刮平 (4)油漆涂料品种、遍数（或厚度）:无机防霉涂料顶棚(燃烧性能 | m2 | 13.62 | 48.5 |  | 660.57
分部分项工程量清单与计价表
工程名称：南安市校舍安全改扩建项目（第二批） | [6 empty] | 第380页 共683页
序号 | 项目编码 | 项目名称 | 项目特征描述 | 计量单位 | 工程量 | 金 额(元)
[6 empty] | 综合单价 |  | 合价
等级应达到A级)(一底二面)
DP-3：消防泵房
3280 | 011302001264 | 天棚吊顶 | (1)吊顶形式、吊杆规格、高度:T型轻钢天棚龙骨吊顶，吊杆高度1.15m (2)龙骨材料种类、规格、中距:龙骨吸顶吊件,中距横向1200mm,纵向600mm,用膨胀螺栓与钢筋混凝土板固定；T型轻钢次龙骨TB24X28mm,用吸顶吊件联结,间距600mm；T型轻钢横撑龙骨TB24X28mm,间距600mm,用挂插件与次龙骨插接 (3) (4)面层材料品种、规格:600X600x1mm穿孔铝合金板/穿孔铝扣板 ,背面贴0.2厚玻璃纤维无纺布(密度60kg/m3) | m2 | 79.53 | 134.09 |  | 10664.18
DP-1：楼梯间
3281 | 011406001922 | 抹灰面油漆涂料 | (1)部位:天棚 (2)基层类型:混凝土面 (3)腻子种类、遍数:3mm厚底基防裂腻子分遍找平、2mm厚耐水腻子刮平 (4)油漆涂料品种、遍数（或厚度）:白色无机涂料顶棚(燃烧性能等级应达到A级)(一底二面) | m2 | 29.57 | 54.31 |  | 1605.95
DP-6：消防水池
3282 | 011406003013 | 满刮腻子 | (1)部位:天棚 (2)基层类型:混凝土面 (3)白色防霉、防裂耐水腻子二遍刮平 | m2 | 187.7 | 22.75 |  | 4270.18
门窗工程 | [8 empty] | 分项工程(17房屋建筑与装饰)
3283 | 010802003215 | 钢质防火门 | (1)门框、扇材质:钢质甲级防火门（综合 含门锁，闭门器，顺位器等） | m2 | 7.92 | 628.77 |  | 4979.86
3284 | 010802003216 | 钢质防火门 | (1)门框、扇材质:钢质乙级防火门（综合 含门锁，闭门器，顺位器等） | m2 | 2.64 | 585.81 |  | 1546.54
3285 | 010802001394 | 金属（塑钢）门 | (1)门框、扇材质:铝合金型材 (2)玻璃品种、厚度:3 | m2 | 0.77 | 471.39 |  | 362.97
分部分项工程量清单与计价表
工程名称：南安市校舍安全改扩建项目（第二批） | [6 empty] | 第381页 共683页
序号 | 项目编码 | 项目名称 | 项目特征描述 | 计量单位 | 工程量 | 金 额(元)
[6 empty] | 综合单价 |  | 合价
mm厚铝合金板 (3)检修洞口尺寸:1000X700，详建施15-13 (4)含五金配件
其他装饰工程 | [8 empty] | 分项工程(17房屋建筑与装饰)
3286 | 011503001517 | 金属扶手、栏杆、栏板 | (1)具体做法详设计和图集22J403-1（B1/2-7），H=0.9m (2)扶手材料种类、规格:Φ60*3mm不锈钢钢管 (3)栏杆材料种类、规格:Φ28mm不锈钢立管间距小于110mm (4)预埋件参22J403-1,5-19-M8 | m | 8.57 | 473.13 |  | 4054.72
3287 | 010606008085 | 钢梯 | (1)做法详15J401-A28 (2)钢材品种、规格:Q235B、侧板为90x10mm钢板、踏棍Φ20mmL=600mm (3)钢梯形式:爬梯式 | t | 0.161 | 8692.3 |  | 1399.46
3288 | 011405001107 | 金属面油漆 | (1)构件名称:钢梯 (2)油漆品种、遍数:除锈等级不低于St2级;铁红醇酸底漆2道;醇酸腻子刮平;醇酸磁漆2道 | m2 | 4.8 | 30.67 |  | 147.22
3289 | 010507003155 | 电缆沟、地沟、明暗沟 | (1)部位:地下室排水沟 (2)砼板 (3)沟截面净空尺寸:沟宽300mm，沟深450mm (4)垫层材料种类、厚度: (5)混凝土种类（商品混凝土、现场拌制，泵送、非泵送）: (6)混凝土强度等级:水沟盖板详05J927-1 4/47 (7)防护材料种类:20厚1:2.5水泥砂浆找坡，排水坡度0.5% | m | 28.01 | 73.3 |  | 2053.13
3290 | 040402018007 | 施工缝 | (1)具体详见设计图纸 (2)材料品种、规格:3mm厚500mm宽钢板止水带 | m | 87.7 | 118.11 |  | 10358.25
3291 | 011002005041 | 聚氯乙烯板面层 | (1)楼梯滑动支座构造 (2)面层材料品种、厚度:5mm厚聚四氟乙烯板 | m2 | 0.76 | 212.99 |  | 161.87
宿舍楼（上部） | [8 empty] | 单位工程(17房屋建筑与装饰)
土方工程 | [8 empty] | 分项工程(17房屋建筑与装饰)
3292 | 010101001125 | 平整场地 | (1)土壤类别:三类土 | m2 | 231.06 | 1.73 |  | 399.73
分部分项工程量清单与计价表
工程名称：南安市校舍安全改扩建项目（第二批） | [6 empty] | 第382页 共683页
序号 | 项目编码 | 项目名称 | 项目特征描述 | 计量单位 | 工程量 | 金 额(元)
[6 empty] | 综合单价 |  | 合价
(2)弃土运距:由投标单位自行考虑 (3)取土运距:由投标单位自行考虑
3293 | 010101004123 | 挖基坑土方 | (1)土壤类别:三类土 (2)挖土深度:2m以内 | m3 | 330.6 | 8.08 |  | 2671.25
3294 | 010101003311 | 挖沟槽土方 | (1)土壤类别:三类土 (2)挖土深度:2m以内 | m3 | 144.19 | 7.32 |  | 1055.47
3295 | 010103001700 | 回填方 | (1)基础回填 (2)密实度要求:满足设计和规范要求 (3)填方材料品种:土质，满足设计和规范要求 (4)填方粒径要求:满足设计和规范要求 (5)填方来源、运距:现场平衡，投标单位自行考虑 | m3 | 153.08 | 10.47 |  | 1602.75
3296 | 010103001701 | 回填方 | (1)房心回填 (2)密实度要求:满足设计和规范要求 (3)填方材料品种:土质，满足设计和规范要求 (4)填方粒径要求:满足设计和规范要求 (5)填方来源、运距:现场平衡，投标单位自行考虑 | m3 | 46.212 | 8.01 |  | 370.16
3297 | 010103002325 | 余方弃置 | (1)废弃料品种:土渣 (2)运距:由投标人自行考虑 | m3 | 245.719 | 12.28 |  | 3017.43
砌筑工程 | [8 empty] | 分项工程(17房屋建筑与装饰)
3298 | 010401003144 | 实心砖墙 | (1)砖品种、规格、强度等级:200mm混凝土小型实心砌块,强度等级MU10 (2)墙体类型、砌筑高度:砖基础 (3)砂浆强度等级、配合比:Mb10水泥砂浆砌筑 | m3 | 4.97 | 717.65 |  | 3566.72
3299 | 010401004219 | 多孔砖墙 | (1)砖品种、规格、强度等级:190mm厚烧结煤矸石多孔砖、MU10 (2)墙体类型、砌筑高度:内墙、6m以内 (3)砂浆强度等级、配合比:M5.0混合砂浆砌筑 | m3 | 489.27 | 600.24 |  | 293679.42
3300 | 010401004220 | 多孔砖墙 | (1)砖品种、规格、强度等级:100mm厚以内烧结煤矸石多孔砖、MU10 (2)墙体类型、砌筑高度:内墙、6m以内 | m3 | 98.55 | 629.62 |  | 62049.05
分部分项工程量清单与计价表
工程名称：南安市校舍安全改扩建项目（第二批） | [6 empty] | 第383页 共683页
序号 | 项目编码 | 项目名称 | 项目特征描述 | 计量单位 | 工程量 | 金 额(元)
[6 empty] | 综合单价 |  | 合价
(3)砂浆强度等级、配合比:M5.0混合砂浆砌筑
3301 | 010405001131 | 砌筑超高增加费 | (1)超高高度:0.5m | m3 | 384.15 | 19.09 |  | 7333.42
3302 | 010607005264 | 砌块墙钢丝网加固 | (1)材料品种、规格:加强网采用镀锌钢丝网,宽度不小于300mm,与基体的搭接宽度不应小于150mm,网目不大于15mmX15mm,钢丝直径不小于0.7mm。 (2)加固方式:钉挂 | m2 | 5060.6 | 17 |  | 86030.2
混凝土工程 | [8 empty] | 分项工程(17房屋建筑与装饰)
3303 | 010501001368 | 垫层 | (1)混凝土种类（商品混凝土、现场拌制，泵送、非泵送）:商品混凝土、非泵送 (2)混凝土强度等级:C20 (3)随捣随抹平 | m3 | 31.11 | 498.92 |  | 15521.4
3304 | 010501003055 | 独立基础 | (1)混凝土种类（商品混凝土、现场拌制，泵送、非泵送）:商品混凝土、泵送 (2)混凝土强度等级:C35 | m3 | 9.21 | 533.73 |  | 4915.65
3305 | 010503001104 | 基础梁 | (1)混凝土种类（商品混凝土、现场拌制，泵送、非泵送）:商品混凝土、泵送 (2)混凝土强度等级:C35P8 | m3 | 25.64 | 575.05 |  | 14744.28
3306 | 010501004159 | 满堂基础 | (1)混凝土种类（商品混凝土、现场拌制，泵送、非泵送）:商品混凝土、泵送 (2)混凝土强度等级:C35P8 (3)随捣随抹平 | m3 | 111.27 | 574.38 |  | 63911.26
3307 | 010504001211 | 直形墙 | (1)电梯井壁 (2)混凝土种类（商品混凝土、现场拌制，泵送、非泵送）:商品混凝土、泵送 (3)混凝土强度等级:C35P8 | m3 | 2.78 | 576.71 |  | 1603.25
3308 | 010502001256 | 矩形柱 | (1)混凝土种类（商品混凝土、现场拌制，泵送、非泵送）:商品混凝土、泵送 (2)混凝土强度等级:C40 | m3 | 107.97 | 569.45 |  | 61483.52
3309 | 010502001257 | 矩形柱 | (1)混凝土种类（商品混凝土、现场拌制，泵送、非泵送）:商品混凝土、泵送 | m3 | 45.6 | 555.01 |  | 25308.46
分部分项工程量清单与计价表
工程名称：南安市校舍安全改扩建项目（第二批） | [6 empty] | 第384页 共683页
序号 | 项目编码 | 项目名称 | 项目特征描述 | 计量单位 | 工程量 | 金 额(元)
[6 empty] | 综合单价 |  | 合价
(2)混凝土强度等级:C35
3310 | 010502001258 | 矩形柱 | (1)混凝土种类（商品混凝土、现场拌制，泵送、非泵送）:商品混凝土、泵送 (2)混凝土强度等级:C30 | m3 | 44.1 | 538.17 |  | 23733.3
3311 | 010505001334 | 有梁板 | (1)混凝土种类（商品混凝土、现场拌制，泵送、非泵送）:商品混凝土、泵送 (2)混凝土强度等级:C30 (3)随捣随抹平 | m3 | 434.52 | 524.73 |  | 228005.68
3312 | 010505001335 | 有梁板 | (1)混凝土种类（商品混凝土、现场拌制，泵送、非泵送）:商品混凝土、泵送 (2)混凝土强度等级:C30P6 (3)随捣随抹平 | m3 | 129.04 | 558.66 |  | 72089.49
3313 | 010505001336 | 有梁板 | (1)混凝土种类（商品混凝土、现场拌制，泵送、非泵送）:商品混凝土、泵送 (2)混凝土强度等级:C40 (3)随捣随抹平 (4)梁柱节点混凝土 | m3 | 35.38 | 556.24 |  | 19679.77
3314 | 010503002072 | 矩形梁 | (1)混凝土种类（商品混凝土、现场拌制，泵送、非泵送）:商品混凝土、泵送 (2)混凝土强度等级:C30 | m3 | 12.26 | 531.81 |  | 6519.99
3315 | 010506001279 | 直形楼梯 | (1)混凝土种类（商品混凝土、现场拌制，泵送、非泵送）:商品混凝土、泵送 (2)混凝土强度等级:C30 (3)楼梯类型（板式、梁式）:板式，四跑 (4)梯板厚度（不含梯阶）:100mm | m2 | 54.2 | 94.15 |  | 5102.93
3316 | 010506001280 | 直形楼梯 | (1)混凝土种类（商品混凝土、现场拌制，泵送、非泵送）:商品混凝土、泵送 (2)混凝土强度等级:C30 (3)楼梯类型（板式、梁式）:板式，双跑 (4)梯板厚度（不含梯阶）:100mm | m2 | 102.37 | 109.29 |  | 11188.02
3317 | 010502002098 | 构造柱 | (1)混凝土种类（商品混凝土、现场拌制， | m3 | 24.25 | 741.71 |  | 17986.47
分部分项工程量清单与计价表
工程名称：南安市校舍安全改扩建项目（第二批） | [6 empty] | 第385页 共683页
序号 | 项目编码 | 项目名称 | 项目特征描述 | 计量单位 | 工程量 | 金 额(元)
[6 empty] | 综合单价 |  | 合价
泵送、非泵送）:商品混凝土、非泵送 (2)混凝土强度等级:C25
3318 | 010503004230 | 圈梁 | (1)混凝土种类（商品混凝土、现场拌制，泵送、非泵送）:商品混凝土、非泵送 (2)混凝土强度等级:C20 | m3 | 4.9 | 735.82 |  | 3605.52
3319 | 010503004231 | 圈梁 | (1)混凝土种类（商品混凝土、现场拌制，泵送、非泵送）:商品混凝土、非泵送 (2)混凝土强度等级:C25 | m3 | 76.05 | 747.91 |  | 56878.56
3320 | 010503005131 | 过梁 | (1)混凝土种类（商品混凝土、现场拌制，泵送、非泵送）:商品混凝土、非泵送 (2)混凝土强度等级:C25 | m3 | 11.68 | 751.67 |  | 8779.51
3321 | 010507005156 | 压顶 | (1)混凝土种类（商品混凝土、现场拌制，泵送、非泵送）:商品混凝土、非泵送 (2)混凝土强度等级:C25 | m3 | 5.89 | 701.08 |  | 4129.36
3322 | 010504001212 | 直形墙 | (1)混凝土种类（商品混凝土、现场拌制，泵送、非泵送）:商品混凝土、非泵送 (2)混凝土强度等级:C25 | m3 | 67.95 | 501.36 |  | 34067.41
3323 | 010505006030 | 栏板 | (1)混凝土种类（商品混凝土、现场拌制，泵送、非泵送）:商品混凝土、非泵送 (2)混凝土强度等级:C25 | m3 | 3.77 | 546.7 |  | 2061.06
3324 | 010505008072 | 雨篷、悬挑板、阳台板 | (1)混凝土种类（商品混凝土、现场拌制，泵送、非泵送）:商品混凝土、非泵送 (2)混凝土强度等级:C25 (3)随捣随抹平 | m3 | 1.34 | 604.23 |  | 809.67
钢筋工程 | [8 empty] | 分项工程(17房屋建筑与装饰)
3325 | 0105150011000 | 现浇构件钢筋 | (1)钢筋种类、规格:现浇构件带肋钢筋HRB400以内(直径6mm) | t | 8.291 | 6238.23 |  | 51721.16
3326 | 0105150011000 | 现浇构件钢筋 | (1)钢筋种类、规格:现浇构件带肋钢筋HRB400以内(直径8mm) | t | 40.661 | 5923.28 |  | 240846.49
3327 | 0105150011000 | 现浇构件钢筋 | (1)钢筋种类、规格:现浇构件带肋钢筋HRB | t | 16.768 | 5923.28 |  | 99321.56
分部分项工程量清单与计价表
工程名称：南安市校舍安全改扩建项目（第二批） | [6 empty] | 第386页 共683页
序号 | 项目编码 | 项目名称 | 项目特征描述 | 计量单位 | 工程量 | 金 额(元)
[6 empty] | 综合单价 |  | 合价
400以内(直径10mm)
3328 | 0105150011000 | 现浇构件钢筋 | (1)钢筋种类、规格:现浇构件带肋钢筋HRB400以内(直径12mm) | t | 13.712 | 5468.22 |  | 74980.23
3329 | 0105150011000 | 现浇构件钢筋 | (1)钢筋种类、规格:现浇构件带肋钢筋HRB400以内(直径14mm) | t | 2.895 | 5375.81 |  | 15562.97
3330 | 0105150011000 | 现浇构件钢筋 | (1)钢筋种类、规格:现浇构件带肋钢筋HRB400以内(直径16mm) | t | 8.082 | 5408.73 |  | 43713.36
3331 | 0105150011000 | 现浇构件钢筋 | (1)钢筋种类、规格:现浇构件带肋钢筋HRB400以内(直径18mm) | t | 5.957 | 5408.73 |  | 32219.8
3332 | 0105150011000 | 现浇构件钢筋 | (1)钢筋种类、规格:现浇构件带肋钢筋HRB400以内(直径20mm) | t | 19.108 | 5079.78 |  | 97064.44
3333 | 0105150011000 | 现浇构件钢筋 | (1)钢筋种类、规格:现浇构件带肋钢筋HRB400以内(直径22mm) | t | 19.993 | 5079.78 |  | 101560.04
3334 | 0105150011000 | 现浇构件钢筋 | (1)钢筋种类、规格:现浇构件带肋钢筋HRB400以内(直径25mm) | t | 22.998 | 5079.78 |  | 116824.78
3335 | 0105150011000 | 现浇构件钢筋 | (1)钢筋种类、规格:现浇构件带肋钢筋HRB400以内(直径28mm) | t | 0.501 | 4795.25 |  | 2402.42
3336 | 010515009286 | 支撑钢筋（铁马） | (1)钢筋种类:线材 (2)规格:HPB300Φ10mm | t | 2.338 | 6174.7 |  | 14436.45
3337 | 010515009287 | 支撑钢筋（铁马） | (1)钢筋种类:螺纹钢筋 (2)规格:HRB400EΦ25mm | t | 0.806 | 5079.78 |  | 4094.3
3338 | 010516006358 | 电渣压力焊接 | (1)规格:φ18以内 | 个 | 597 | 5.97 |  | 3564.09
3339 | 010516003548 | 机械连接 | (1)连接方式:螺纹连接 (2)螺纹套筒种类:螺纹套筒 (3)规格:φ20 | 个 | 873 | 14.22 |  | 12414.06
3340 | 010516003549 | 机械连接 | (1)连接方式:螺纹连接 (2)螺纹套筒种类:螺纹套筒 (3)规格:φ22 | 个 | 873 | 15.79 |  | 13784.67
3341 | 010516003550 | 机械连接 | (1)连接方式:螺纹连接 (2)螺纹套筒种类:螺纹套筒 (3)规格:φ25 | 个 | 515 | 16.03 |  | 8255.45
3342 | 010516003551 | 机械连接 | (1)连接方式:螺纹连接 (2)螺纹套筒种类:螺纹套筒 (3)规格:φ28 | 个 | 12 | 18.44 |  | 221.28
屋面工程 | [8 empty] | 分项工程(17房屋建筑与装饰)
分部分项工程量清单与计价表
工程名称：南安市校舍安全改扩建项目（第二批） | [6 empty] | 第387页 共683页
序号 | 项目编码 | 项目名称 | 项目特征描述 | 计量单位 | 工程量 | 金 额(元)
[6 empty] | 综合单价 |  | 合价
W-1：上人屋面(有保温层)
3343 | 011102003547 | 块料楼地面 | (1)结合层厚度、砂浆配合比:20mm厚1:3水泥砂浆结合层 (2)面层材料品种、规格、颜色:10mm厚防滑地砖面层,白水泥勾缝 | m2 | 409.96 | 112.79 |  | 46239.39
3344 | 011101003251 | 细石混凝土楼地面 | (1)找平层厚度、砂浆配合比:40mm厚C20细石混凝土保护层,随捣随抹平 | m2 | 409.96 | 40.96 |  | 16791.96
3345 | 010515003193 | 钢筋网片 | (1)钢筋种类、规格:圆钢筋φ6@200X200mm钢筋网 | t | 0.91 | 6714.61 |  | 6110.3
3346 | 010902008198 | 屋面变形缝 | (1)嵌缝材料种类:6000X6000mm分格缝,缝宽2Omm,缝内嵌防水油膏 | m | 117.8 | 12.89 |  | 1518.44
3347 | 0111010061000 | 平面砂浆找平层 | (1)找平层厚度、砂浆配合比:10mm厚低强度等级砂浆隔离层 | m2 | 409.96 | 13.86 |  | 5682.05
3348 | 011001001100 | 保温隔热屋面 | (1)保温隔热材料品种、规格、厚度:挤塑聚苯乙烯泡沫塑料板100mm厚 | m2 | 409.96 | 66.49 |  | 27258.24
3349 | 010902001231 | 屋面卷材防水 | (1)卷材品种、规格、厚度:3mm厚SBS改性沥青防水卷材 (2)防水层数:一层 (3)防水层做法:具体详设计说明，综合考虑设计说明和相关规范中的附加防水层 | m2 | 476.69 | 48.97 |  | 23343.51
3350 | 010902002252 | 屋面涂膜防水 | (1)防水膜品种:高聚物改性沥青防水涂料 (2)涂膜厚度、遍数:2mm厚、1道 (3)增强材料种类:具体详设计说明，综合考虑设计说明和相关规范中的附加防水层 | m2 | 953.38 | 22.79 |  | 21727.53
3351 | 0111010061000 | 平面砂浆找平层 | (1)找平层厚度、砂浆配合比:20mm厚1:3水泥砂浆找平层 | m2 | 422.83 | 25.08 |  | 10604.58
3352 | 010404001489 | 垫层 | (1)垫层材料种类、配合比、厚度:最薄处30mm厚LC5.0轻集料混凝土2%找坡层 | m3 | 54.122 | 354.77 |  | 19200.86
W-2：不上人屋面(无保温层)
3353 | 011101003252 | 细石混凝土楼地面 | (1)找平层厚度、砂浆配合比:40mm厚C20细石混凝土保护层,随捣随抹平 | m2 | 10.15 | 41.09 |  | 417.06
3354 | 010515003194 | 钢筋网片 | (1)钢筋种类、规格:圆钢筋φ6@200X200mm | t | 0.023 | 6714.61 |  | 154.44
分部分项工程量清单与计价表
工程名称：南安市校舍安全改扩建项目（第二批） | [6 empty] | 第388页 共683页
序号 | 项目编码 | 项目名称 | 项目特征描述 | 计量单位 | 工程量 | 金 额(元)
[6 empty] | 综合单价 |  | 合价
钢筋网
3355 | 0111010061000 | 平面砂浆找平层 | (1)找平层厚度、砂浆配合比:10厚低强度等级砂浆隔离层 | m2 | 10.15 | 13.86 |  | 140.68
3356 | 010902001232 | 屋面卷材防水 | (1)卷材品种、规格、厚度:3mm厚SBS改性沥青防水卷材 (2)防水层数:一层 (3)防水层做法:具体详设计说明，综合考虑设计说明和相关规范中的附加防水层 | m2 | 22.87 | 49.87 |  | 1140.53
3357 | 010902002253 | 屋面涂膜防水 | (1)防水膜品种:高聚物改性沥青防水涂料 (2)涂膜厚度、遍数:2mm、一道 (3)增强材料种类:具体详设计说明，综合考虑设计说明和相关规范中的附加防水层 | m2 | 45.74 | 23.62 |  | 1080.38
3358 | 0111010061000 | 平面砂浆找平层 | (1)找平层厚度、砂浆配合比:20厚1:3水泥砂浆找平层 | m2 | 13.09 | 25.08 |  | 328.3
3359 | 010404001490 | 垫层 | (1)垫层材料种类、配合比、厚度:最薄处30厚LC5.0轻集料混凝土2%找坡层 | m3 | 0.524 | 354.77 |  | 185.9
W-3：不上人屋面(有保温层)
3360 | 011101003253 | 细石混凝土楼地面 | (1)找平层厚度、砂浆配合比:40mm厚C20细石混凝土保护层,随捣随抹平 | m2 | 86.57 | 41.09 |  | 3557.16
3361 | 010515003195 | 钢筋网片 | (1)钢筋种类、规格:圆钢筋φ6@200X200mm钢筋网 | t | 0.192 | 6714.61 |  | 1289.21
3362 | 0111010061000 | 平面砂浆找平层 | (1)找平层厚度、砂浆配合比:10厚低强度等级砂浆隔离层 | m2 | 86.57 | 13.86 |  | 1199.86
3363 | 011001001101 | 保温隔热屋面 | (1)保温隔热材料品种、规格、厚度:挤塑聚苯乙烯泡沫塑料板100mm厚 | m2 | 86.57 | 66.49 |  | 5756.04
3364 | 010902001233 | 屋面卷材防水 | (1)卷材品种、规格、厚度:3厚SBS改性沥青防水卷材 (2)防水层数:一层 (3)防水层做法:具体详设计说明，综合考虑设计说明和相关规范中的附加防水层 | m2 | 116.56 | 49.24 |  | 5739.41
3365 | 010902002254 | 屋面涂膜防水 | (1)防水膜品种:高聚物改性沥青防水涂料 (2)涂膜厚度、遍数:2mm、一道 (3)增强材料种类:具 | m2 | 233.12 | 23.05 |  | 5373.42
分部分项工程量清单与计价表
工程名称：南安市校舍安全改扩建项目（第二批） | [6 empty] | 第389页 共683页
序号 | 项目编码 | 项目名称 | 项目特征描述 | 计量单位 | 工程量 | 金 额(元)
[6 empty] | 综合单价 |  | 合价
体详设计说明，综合考虑设计说明和相关规范中的附加防水层
3366 | 0111010061000 | 平面砂浆找平层 | (1)找平层厚度、砂浆配合比:20mm厚1:3水泥砂浆找平层 | m2 | 92.08 | 25.08 |  | 2309.37
3367 | 010404001491 | 垫层 | (1)垫层材料种类、配合比、厚度:最薄处30mm厚LC5.0轻集料混凝土2%找坡层 | m3 | 9.74 | 354.77 |  | 3455.46
屋面设备基础
3368 | 011202001001 | 柱、梁面一般抹灰 | (1)柱（梁）体类型:矩形 (2)面层厚度、砂浆配合比:20mm厚1:2水泥防水砂浆抹平压光 | m2 | 31.22 | 52.29 |  | 1632.49
3369 | 011003001213 | 隔离层 | (1)隔离层部位:隔离层 (2)隔离层材料品种:100g/m2 无纺布一道 | m2 | 31.22 | 7.64 |  | 238.52
3370 | 010902001234 | 屋面卷材防水 | (1)卷材品种、规格、厚度:3mm厚SBS改性沥青防水卷材 (2)防水层数:一层 (3)防水层做法:具体详设计说明，综合考虑设计说明和相关规范中的附加防水层 | m2 | 31.22 | 50.93 |  | 1590.03
3371 | 010902002255 | 屋面涂膜防水 | (1)防水膜品种:高聚物改性沥青防水涂料 (2)涂膜厚度、遍数:2mm、一道 (3)增强材料种类:具体详设计说明，综合考虑设计说明和相关规范中的附加防水层 | m2 | 62.44 | 24.59 |  | 1535.4
3372 | 011202003142 | 柱、梁面砂浆找平 | (1)柱（梁）体类型:矩形 (2)找平的砂浆厚度、配合比:20mm厚1:3水泥砂浆找平层 | m2 | 31.22 | 45.07 |  | 1407.09
空调板/雨蓬W-4
3373 | 011101001168 | 水泥砂浆楼地面 | (1)面层厚度、砂浆配合比:最薄处20mm厚1:2水泥防水砂浆找坡、抹平压光(内掺5%的防水剂,1%坡向地漏或排水孔) (2)面层做法要求:抹平压光 | m2 | 67.98 | 32.71 |  | 2223.63
屋面天沟
3374 | 010902007059 | 屋面天沟、檐沟防水 | (1)材料品种、规格:20厚1:2水泥防水砂浆 | m2 | 21.32 | 32.04 |  | 683.09
其它
分部分项工程量清单与计价表
工程名称：南安市校舍安全改扩建项目（第二批） | [6 empty] | 第390页 共683页
序号 | 项目编码 | 项目名称 | 项目特征描述 | 计量单位 | 工程量 | 金 额(元)
[6 empty] | 综合单价 |  | 合价
3375 | 010606008086 | 钢梯 | (1)15J401-D3-WT1b-36 (2)钢材品种、规格:Q235B、侧板为90x10mm钢板、踏棍Φ20mmL=600mm (3)钢梯形式:爬梯式 | t | 0.158 | 8692.28 |  | 1373.38
3376 | 011405001108 | 金属面油漆 | (1)构件名称:钢梯 (2)油漆品种、遍数:除锈等级不低于St2级;铁红醇酸底漆2道;醇酸腻子刮平;醇酸磁漆2道 | m2 | 3.8 | 30.67 |  | 116.55
3377 | 010902011016 | 屋面小型构件 | (1)类型:水簸箕 (2)材质:C20细石混凝土 (3)规格:400x400x40mm (4)内配双向钢筋6@100 | 个 | 1 | 129.94 |  | 129.94
3378 | 01B001016 | 屋面泛水 | (1)屋面立墙泛水、收头做法详见12J201-A14-4 | m | 51.4 | 22.85 |  | 1174.49
3379 | 01B001017 | 屋面泛水 | (1)屋面女儿墙泛水详12J201-A13-5 | m | 173.8 | 22.85 |  | 3971.33
室内防水 | [8 empty] | 分项工程(17房屋建筑与装饰)
DM-2：外廊
3380 | 010904002779 | 楼（地）面涂膜防水 | (1)防水膜品种:单组分聚氨酯防水涂料 (2)涂膜厚度、遍数:1.5mm厚，一遍 (3)反边高度:往上翻边, h>300mm四周做圆弧状或钝角与墙面防水层连成一体 | m2 | 636.89 | 30.49 |  | 19418.78
3381 | 010904002780 | 楼（地）面涂膜防水 | (1)防水膜品种:聚合物水泥基防水涂料 (2)涂膜厚度、遍数:1.5厚，一遍 (3)反边高度:往上翻边, h>300mm四周做圆弧状或钝角与墙面防水层连成一体 | m2 | 636.89 | 35.09 |  | 22348.47
DM-4：门厅
3382 | 010904002781 | 楼（地）面涂膜防水 | (1)防水膜品种:单组分聚氨酯防水涂料 (2)涂膜厚度、遍数:1.5厚，一遍 (3)增强材料种类:具体详设计说明，综合考虑设计说明和相关规范中的附加防水层 (4)反边高度:0.3m | m2 | 32.15 | 30.49 |  | 980.25
3383 | 010904002782 | 楼（地）面涂膜防水 | (1)防水膜品种:聚合物水泥基防水涂料 | m2 | 32.15 | 35.09 |  | 1128.14
分部分项工程量清单与计价表
工程名称：南安市校舍安全改扩建项目（第二批） | [6 empty] | 第391页 共683页
序号 | 项目编码 | 项目名称 | 项目特征描述 | 计量单位 | 工程量 | 金 额(元)
[6 empty] | 综合单价 |  | 合价
(2)涂膜厚度、遍数:1.5厚，一遍 (3)增强材料种类:具体详设计说明，综合考虑设计说明和相关规范中的附加防水层
DM-5：卫生间、宿舍内卫生间
3384 | 010904002783 | 楼（地）面涂膜防水 | (1)防水膜品种:单组分聚氨酯防水涂料 (2)涂膜厚度、遍数:1.5厚，一遍 (3)增强材料种类:具体详设计说明，综合考虑设计说明和相关规范中的附加防水层 (4)反边高度:0.3m | m2 | 307.47 | 30.49 |  | 9374.76
3385 | 010904002784 | 楼（地）面涂膜防水 | (1)防水膜品种:聚合物水泥基防水涂料 (2)涂膜厚度、遍数:1.5厚，一遍 (3)增强材料种类:具体详设计说明，综合考虑设计说明和相关规范中的附加防水层 | m2 | 195.37 | 35.09 |  | 6855.53
3386 | 010903002570 | 墙面涂膜防水 | (1)防水膜品种:聚合物水泥基防水涂料 (2)涂膜厚度、遍数:1.5厚，一遍 (3)增强材料种类:具体详设计说明，综合考虑设计说明和相关规范中的附加防水层 (4)分次涂刷,沿墙面刷至顶板 | m2 | 1303.3 | 39.1 |  | 50959.03
3387 | 011301001015 | 天棚抹灰 | (1)基层类型:顶棚混凝土 (2)抹灰厚度、材料种类:2mm厚涂刷型聚合物防水砂浆 | m2 | 188.22 | 4.99 |  | 939.22
DM-5：宿舍内阳台
3388 | 010904002785 | 楼（地）面涂膜防水 | (1)防水膜品种:单组分聚氨酯防水涂料 (2)涂膜厚度、遍数:1.5厚，一遍 (3)增强材料种类:具体详设计说明，综合考虑设计说明和相关规范中的附加防水层 (4)反边高度:0.3m | m2 | 283.47 | 30.49 |  | 8643
3389 | 010904002786 | 楼（地）面涂膜防水 | (1)防水膜品种:聚合物水泥基防水涂料 (2)涂膜厚度、遍数:1.5厚，一遍 (3)增强材料种类:具体详设计说明，综合考虑设计说明和相关 | m2 | 202.26 | 35.09 |  | 7097.3
分部分项工程量清单与计价表
工程名称：南安市校舍安全改扩建项目（第二批） | [6 empty] | 第392页 共683页
序号 | 项目编码 | 项目名称 | 项目特征描述 | 计量单位 | 工程量 | 金 额(元)
[6 empty] | 综合单价 |  | 合价
规范中的附加防水层
3390 | 010903002571 | 墙面涂膜防水 | (1)防水膜品种:聚合物水泥基防水涂料 (2)涂膜厚度、遍数:1.5厚，一遍 (3)增强材料种类:具体详设计说明，综合考虑设计说明和相关规范中的附加防水层 (4)分次涂刷,沿墙面刷至顶板 | m2 | 803.19 | 39.1 |  | 31404.73
外墙面保温 | [8 empty] | 分项工程(17房屋建筑与装饰)
3391 | 011001003152 | 保温隔热墙面 | (1)保温隔热部位:外墙内保温 (2)保温隔热材料品种、规格及厚度:15mm厚无机轻集料保温砂浆 (3)增强网及抗裂防水砂浆种类:5mm厚抗裂砂浆浆压耐碱玻纤网格布 (4) | m2 | 2114.25 | 82.08 |  | 173537.64
其他一般土建工程 | [8 empty] | 分项工程(17房屋建筑与装饰)
室外
3392 | 011107002072 | 块料台阶面 | (1)结合层材料种类:素水泥浆一道（内掺建筑胶）20厚1:3干硬性水泥砂浆结合层，撒素水泥面（洒适量清水） (2)面层材料品种、规格、颜色:300x300x10mm厚防滑砖 (3)勾缝材料种类:1：1水泥砂浆勾缝或水泥砂浆擦缝 (4)防滑条材料种类、规格:成品防滑梯沿砖 | m2 | 20.57 | 144.72 |  | 2976.89
3393 | 011102003548 | 块料楼地面 | (1)结合层厚度、砂浆配合比:素水泥浆一道（内掺建筑胶）20厚1:3干硬性水泥砂浆结合层，撒素水泥面（洒适量清水） (2)面层材料品种、规格、颜色:600x600x10mm厚 防滑地砖 (3)嵌缝材料种类:1：1水泥砂浆勾缝或水泥砂浆擦缝 (4)成品防滑梯沿砖 | m2 | 32.16 | 116.46 |  | 3745.35
3394 | 010507004082 | 台阶 | (1)12J003-B3-9B (2)踏步高、宽:100mm、300mm (3)混凝土种类（商品混凝土、现场拌制， | m3 | 2.63 | 639.08 |  | 1680.78
分部分项工程量清单与计价表
工程名称：南安市校舍安全改扩建项目（第二批） | [6 empty] | 第393页 共683页
序号 | 项目编码 | 项目名称 | 项目特征描述 | 计量单位 | 工程量 | 金 额(元)
[6 empty] | 综合单价 |  | 合价
泵送、非泵送）:商品混凝土、非泵送 (4)混凝土强度等级:C20
3395 | 010501001369 | 垫层 | (1)混凝土种类（商品混凝土、现场拌制，泵送、非泵送）:商品混凝土、非泵送 (2)混凝土强度等级:C20 | m3 | 1.93 | 498.91 |  | 962.9
3396 | 010404001492 | 垫层 | (1)垫层材料种类、配合比、厚度:300mm厚3:7灰土分两步夯实 (2)素土夯实 | m3 | 16.15 | 291.62 |  | 4709.66
3397 | 010507001169 | 散水、坡道 | (1)无障碍坡道 12J003-A8-10B (2)垫层材料种类、厚度:素土夯实，300mm厚3:7灰土分两步夯实，宽出面层300mm (3)面层厚度:10mm厚600x1200mm仿花岗岩防滑地砖（含防滑条）（1：1水泥砂浆勾缝）20mm厚1:3干硬性水泥砂浆结合层 (4)混凝土种类（商品混凝土、现场拌制，泵送、非泵送）:商品混凝土、非泵送 (5)混凝土强度等级:60mm厚C20 | m2 | 7.91 | 303.23 |  | 2398.55
3398 | 011503001518 | 金属扶手、栏杆、栏板 | (1)无障碍坡道扶手详12J926-1/H1(h=850mm) (2)扶手材料种类、规格:φ40*2mm304不锈钢管横杆 (3)栏杆材料种类、规格:φ20*3mm304不锈钢管横 (4)栏板材料种类、规格、颜色:φ40*3mm304不锈钢管立柱 | m | 15.05 | 274.97 |  | 4138.3
3399 | 010507001170 | 散水、坡道 | (1)细石混凝土散水12J003-A1-1B (2)垫层材料种类、厚度:150mm厚粒径10-40卵石，灌M2.5混合砂浆 (3)面层厚度:60mm厚C20细石混凝土 (4)混凝土种类（商品混凝土、现场拌制，泵送、非泵送）:商品混凝土、非泵送 (5)混凝土强度等级:C20 (6)变形缝填塞材料种 | m2 | 37.26 | 163.46 |  | 6090.52
分部分项工程量清单与计价表
工程名称：南安市校舍安全改扩建项目（第二批） | [6 empty] | 第394页 共683页
序号 | 项目编码 | 项目名称 | 项目特征描述 | 计量单位 | 工程量 | 金 额(元)
[6 empty] | 综合单价 |  | 合价
类:密封膏嵌缝，聚乙烯泡沫塑料
3400 | 010507003156 | 电缆沟、地沟、明暗沟 | (1)12J003-A3-10 (2)沟截面净空尺寸:300mm（宽）×400mm（高） (3)垫层材料种类、厚度:150mm厚粒径10-40卵石，M2.5混合砂浆 (4)混凝土种类（商品混凝土、现场拌制，泵送、非泵送）:商品混凝土、非泵送 (5)混凝土强度等级:100mm厚C20混凝土 (6)防护材料种类:20mm厚1:2.5水泥砂浆抹面，最薄处20mm厚，纵向坡度≧5% (7)混凝土盖板400mm宽70mm厚 (8)遇踏步、斜坡时,设200mm直径水泥管连接 | m | 90.78 | 415.44 |  | 37713.64
楼地面工程 | [8 empty] | 分项工程(17房屋建筑与装饰)
3401 | 010501001370 | 垫层 | (1)混凝土种类（商品混凝土、现场拌制，泵送、非泵送）:商品混凝土、非泵送 (2)混凝土强度等级:C15 (3)素土回填，夯实系数不小于0.94 | m3 | 21.24 | 478.33 |  | 10159.73
3402 | 010404001494 | 垫层 | (1)垫层材料种类、配合比、厚度:泡沫混凝土 | m3 | 22.53 | 354.77 |  | 7992.97
DM-3：报告厅、会议室
3403 | 011102003549 | 块料楼地面 | (1)结合层厚度、砂浆配合比:水泥浆一道(内掺建筑胶)，30mm厚隔声砂浆结合层(湿铺) (2)面层材料品种、规格、颜色:1000x1000x10mm厚 防滑地砖 (3)嵌缝材料种类:干水泥擦缝 | m2 | 222.11 | 168.73 |  | 37476.62
DM-4/LM-2：外廊
3404 | 011102003550 | 块料楼地面 | (1)结合层厚度、砂浆配合比:20mm厚1:3水泥砂浆结合层(湿铺) (2)面层材料品种、规格、颜色:1000x1000x10mm厚 防滑防水地砖 (3)嵌缝材料种类:干水泥擦缝 | m2 | 499 | 145.67 |  | 72689.33
分部分项工程量清单与计价表
工程名称：南安市校舍安全改扩建项目（第二批） | [6 empty] | 第395页 共683页
序号 | 项目编码 | 项目名称 | 项目特征描述 | 计量单位 | 工程量 | 金 额(元)
[6 empty] | 综合单价 |  | 合价
3405 | 0111010061000 | 平面砂浆找平层 | (1)找平层厚度、砂浆配合比:最薄处20厚1:3水泥砂找坡层抹平(坡度1%找向地漏) (2)水泥浆一道(内掺建筑胶) | m2 | 499 | 25.1 |  | 12524.9
DM-3/LM-1：楼梯间
3406 | 011102003551 | 块料楼地面 | (1)结合层厚度、砂浆配合比:水泥浆一道(内掺建筑胶)，30mm厚1:3水泥砂浆结合层(湿铺) (2)面层材料品种、规格、颜色:1000x1000x10mm厚 防滑地砖 (3)嵌缝材料种类:干水泥擦缝 | m2 | 60.21 | 149.95 |  | 9028.49
3407 | 011106002156 | 块料楼梯面层 | (1)粘结层厚度、材料种类:水泥浆一道(内掺建筑胶)，30mm厚1:3水泥砂浆结合层(湿铺) (2)面层材料品种、规格、颜色:300x300x10mm厚 防滑地砖 （综合盲道砖施工） (3)防滑条材料种类、规格:铜防滑条，楼梯踏步防滑条做法参见国标22J403-1，10/5-7 | m2 | 156.57 | 272.15 |  | 42610.53
DM-4：卫生间
3408 | 011102003553 | 块料楼地面 | (1)结合层厚度、砂浆配合比:20mm厚1:3水泥砂浆结合层(湿铺) (2)面层材料品种、规格、颜色:300x300x10mm厚 防滑防水地砖 (3)嵌缝材料种类:干水泥擦缝 | m2 | 41.61 | 95.88 |  | 3989.57
3409 | 0111010061000 | 平面砂浆找平层 | (1)找平层厚度、砂浆配合比:最薄处20厚1:3水泥砂找坡层抹平(坡度1%找向地漏) (2)水泥浆一道(内掺建筑胶) | m2 | 41.61 | 25.1 |  | 1044.41
DM-4：门厅
3410 | 011102003554 | 块料楼地面 | (1)结合层厚度、砂浆配合比:20mm厚1:3水泥砂浆结合层(湿铺) (2)面层材料品种、规格、颜色:1000x1000x10mm厚 防滑防水地砖 (3)嵌缝材料种类:干水泥擦缝 | m2 | 27.62 | 145.67 |  | 4023.41
分部分项工程量清单与计价表
工程名称：南安市校舍安全改扩建项目（第二批） | [6 empty] | 第396页 共683页
序号 | 项目编码 | 项目名称 | 项目特征描述 | 计量单位 | 工程量 | 金 额(元)
[6 empty] | 综合单价 |  | 合价
3411 | 0111010061000 | 平面砂浆找平层 | (1)找平层厚度、砂浆配合比:最薄处20厚1:3水泥砂找坡层抹平(坡度1%找向地漏) (2)水泥浆一道(内掺建筑胶) | m2 | 27.62 | 25.1 |  | 693.26
DM-3：变配电室
3412 | 011102003555 | 块料楼地面 | (1)结合层厚度、砂浆配合比:水泥浆一道(内掺建筑胶)，30mm厚1:3水泥砂浆结合层(湿铺) (2)面层材料品种、规格、颜色:600x600x10mm厚 防滑地砖 (3)嵌缝材料种类:干水泥擦缝 | m2 | 66.4 | 116.46 |  | 7732.94
LM-1：教师宿舍
3413 | 011102003556 | 块料楼地面 | (1)结合层厚度、砂浆配合比:水泥浆一道(内掺建筑胶)，30mm厚隔声砂浆结合层(湿铺) (2)面层材料品种、规格、颜色:1000x1000x10mm厚 防滑地砖 (3)嵌缝材料种类:干水泥擦缝 | m2 | 972.24 | 168.73 |  | 164046.06
LM-2：宿舍内卫生间
3414 | 011102003557 | 块料楼地面 | (1)结合层厚度、砂浆配合比:20厚1:3水泥砂浆结合层(湿铺) (2)面层材料品种、规格、颜色:300*300*10厚 防滑防水地砖 (3)嵌缝材料种类:干水泥擦缝 | m2 | 153.76 | 95.88 |  | 14742.51
LM-2：阳台
3415 | 011102003558 | 块料楼地面 | (1)结合层厚度、砂浆配合比:水泥浆一道(内掺建筑胶)，20mm厚1:3水泥砂浆结合层(湿铺) (2)面层材料品种、规格、颜色:300x300x10mm厚 防滑玻化地砖 (3)嵌缝材料种类:干水泥擦缝 | m2 | 202.26 | 95.88 |  | 19392.69
3416 | 0111010061000 | 平面砂浆找平层 | (1)找平层厚度、砂浆配合比:最薄处20厚1:3水泥砂找坡层抹平(坡度1%找向地漏) (2)水泥浆一道(内掺建筑胶) | m2 | 202.26 | 25.1 |  | 5076.73
DM-6/LM-3：强弱电井、电梯机房
分部分项工程量清单与计价表
工程名称：南安市校舍安全改扩建项目（第二批） | [6 empty] | 第397页 共683页
序号 | 项目编码 | 项目名称 | 项目特征描述 | 计量单位 | 工程量 | 金 额(元)
[6 empty] | 综合单价 |  | 合价
3417 | 011101001169 | 水泥砂浆楼地面 | (1)素水泥浆遍数:水泥浆一道(内掺建筑胶) (2)面层厚度、砂浆配合比:20厚1:2.5水泥砂浆找平层压光 | m2 | 40.83 | 30.99 |  | 1265.32
TJ-1：强弱电井、电梯机房
3418 | 011105001171 | 水泥砂浆踢脚线 | (1)踢脚线高度:120mm高 (2)底层厚度、砂浆配合比:10mm厚1：3水泥砂浆打底 (3)面层厚度、砂浆配合比:10mm厚1：2水泥砂浆抹光面层 (4)蓝灰色无机防霉涂料（一底两面） | m2 | 11.29 | 108.49 |  | 1224.85
TJ-2 ：变配电室、教师宿舍
3419 | 011105003147 | 块料踢脚线 | (1)踢脚线高度:120mm高 (2)粘贴层厚度、材料种类:10厚1:3水泥砂浆 (3)面层材料品种、规格、颜色:10mm厚内墙面砖，白水泥擦缝（掺水泥重5%的801胶） | m2 | 105.09 | 169.76 |  | 17840.08
其他
3420 | 011108001017 | 石材零星项目 | (1)工程部位:各功能用房出入口处设门头石 (2)结合层厚度、材料种类:30mm厚1:3水泥砂浆结合层（湿铺）+水泥浆一道（内掺建筑胶） (3)面层材料品种、规格、颜色:15mm厚芝麻灰花岗岩 | m2 | 42.36 | 202.24 |  | 8566.89
内墙柱面工程 | [8 empty] | 分项工程(17房屋建筑与装饰)
QM-6+QM-1：报告厅、会议室
3421 | 011204003442 | 块料墙面 | (1)墙裙1500mm (2)墙体类型:砖墙、混凝土墙 (3)安装方式:4mm厚强力胶粉泥粘结层,揉挤压实 (4)面层材料品种、规格、颜色:300×600mm 成品瓷砖 (5)缝宽、嵌缝材料种类:白水泥勾缝 (6)磨光、酸洗、打蜡要求:阳角处做人造石 | m2 | 134.15 | 156.53 |  | 20998.5
分部分项工程量清单与计价表
工程名称：南安市校舍安全改扩建项目（第二批） | [6 empty] | 第398页 共683页
序号 | 项目编码 | 项目名称 | 项目特征描述 | 计量单位 | 工程量 | 金 额(元)
[6 empty] | 综合单价 |  | 合价
圆角处理
3422 | 011406001924 | 抹灰面油漆涂料 | (1)部位:内墙面 (2)基层类型:抹灰面 (3)腻子种类、遍数:3mm厚底基防裂腻子分遍找平、2mm厚耐水腻子刮平 (4)油漆涂料品种、遍数（或厚度）:白色无机涂料墙面(燃烧性能等级应达到A级)(一底二面) | m2 | 322.86 | 47.79 |  | 15429.48
3423 | 0112010041000 | 立面砂浆找平层 | (1)基层类型:砖墙、混凝土墙 (2)找平层砂浆厚度、配合比:9mm厚1:3水泥砂浆分层压实抹平 | m2 | 51.33 | 30.93 |  | 1587.64
QM-6+QM-1：外廊
3424 | 011204003443 | 块料墙面 | (1)墙裙1500mm (2)墙体类型:砖墙、混凝土墙 (3)安装方式:4mm厚强力胶粉泥粘结层,揉挤压实 (4)面层材料品种、规格、颜色:300×600mm 成品瓷砖 (5)缝宽、嵌缝材料种类:白水泥勾缝 (6)磨光、酸洗、打蜡要求:阳角处做人造石圆角处理 | m2 | 559.41 | 156.75 |  | 87687.52
3425 | 011406001925 | 抹灰面油漆涂料 | (1)部位:内墙面 (2)基层类型:抹灰面 (3)腻子种类、遍数:3mm厚底基防裂腻子分遍找平、2mm厚耐水腻子刮平 (4)油漆涂料品种、遍数（或厚度）:白色无机涂料墙面(燃烧性能等级应达到A级)(一底二面) | m2 | 589.28 | 47.79 |  | 28161.69
3426 | 0112010041000 | 立面砂浆找平层 | (1)基层类型:砖墙、混凝土墙 (2)找平层砂浆厚度、配合比:9mm厚1:3水泥砂浆分层压实抹平 | m2 | 1148.42 | 30.93 |  | 35520.63
QM-6：楼梯间
3427 | 011204003444 | 块料墙面 | (1)墙体类型:砖墙、混凝土墙 (2)安装方式:4mm厚强力胶粉泥粘结层,揉挤压实 (3)面层材料品种、规格、颜色:300×600mm 成品瓷砖 | m2 | 712.89 | 153.83 |  | 109663.87
分部分项工程量清单与计价表
工程名称：南安市校舍安全改扩建项目（第二批） | [6 empty] | 第399页 共683页
序号 | 项目编码 | 项目名称 | 项目特征描述 | 计量单位 | 工程量 | 金 额(元)
[6 empty] | 综合单价 |  | 合价
(4)缝宽、嵌缝材料种类:白水泥勾缝 (5)磨光、酸洗、打蜡要求:阳角处做人造石圆角处理
3428 | 0112010041000 | 立面砂浆找平层 | (1)基层类型:砖墙、混凝土墙 (2)找平层砂浆厚度、配合比:9mm厚1:3水泥砂浆分层压实抹平 | m2 | 482.61 | 30.93 |  | 14927.13
QM-5+QM-2：卫生间
3429 | 011204003445 | 块料墙面 | (1)墙裙贴至吊顶上方100mm (2)墙体类型:砖墙、混凝土墙 (3)安装方式:4mm厚强力胶粉泥粘结层,揉挤压实 (4)面层材料品种、规格、颜色:300×600 mm成品瓷砖 (5)缝宽、嵌缝材料种类:白水泥勾缝 (6)磨光、酸洗、打蜡要求:阳角处做人造石圆角处理 | m2 | 260.61 | 152.58 |  | 39763.87
3430 | 011406001926 | 抹灰面油漆涂料 | (1)部位:内墙面 (2)基层类型:抹灰面 (3)腻子种类、遍数:3mm厚底基防裂腻子分遍找平、2mm厚耐水腻子刮平 (4)油漆涂料品种、遍数（或厚度）:白色无机防霉涂料墙面(燃烧性能等级应达到A级)(一底二面) | m2 | 52.64 | 44.75 |  | 2355.64
3431 | 0112010041000 | 立面砂浆找平层 | (1)基层类型:砖墙、混凝土墙 (2)找平层砂浆厚度、配合比:9mm厚1:3水泥砂浆分层压实抹平 | m2 | 220.86 | 30.93 |  | 6831.2
QM-6+QM-1：门厅
3432 | 011204003446 | 块料墙面 | (1)墙裙1500mm (2)墙体类型:砖墙、混凝土墙 (3)安装方式:4mm厚强力胶粉泥粘结层,揉挤压实 (4)面层材料品种、规格、颜色:300×600mm 成品瓷砖 (5)缝宽、嵌缝材料种类:白水泥勾缝 (6)磨光、酸洗、打蜡要求:阳角处做人造石圆角处理 | m2 | 19.2 | 161.62 |  | 3103.1
分部分项工程量清单与计价表
工程名称：南安市校舍安全改扩建项目（第二批） | [6 empty] | 第400页 共683页
序号 | 项目编码 | 项目名称 | 项目特征描述 | 计量单位 | 工程量 | 金 额(元)
[6 empty] | 综合单价 |  | 合价
3433 | 011406001927 | 抹灰面油漆涂料 | (1)部位:内墙面 (2)基层类型:抹灰面 (3)腻子种类、遍数:3mm厚底基防裂腻子分遍找平、2mm厚耐水腻子刮平 (4)油漆涂料品种、遍数（或厚度）:白色无机涂料墙面(燃烧性能等级应达到A级)(一底二面) | m2 | 92.99 | 47.79 |  | 4443.99
3434 | 0112010041000 | 立面砂浆找平层 | (1)基层类型:砖墙、混凝土墙 (2)找平层砂浆厚度、配合比:9厚1:3水泥砂浆分层压实抹平 | m2 | 112.19 | 30.95 |  | 3472.28
QM-1：变配电室
3435 | 011406001928 | 抹灰面油漆涂料 | (1)部位:内墙面 (2)基层类型:抹灰面 (3)腻子种类、遍数:3mm厚底基防裂腻子分遍找平、2mm厚耐水腻子刮平 (4)油漆涂料品种、遍数（或厚度）:白色无机涂料墙面(燃烧性能等级应达到A级)(一底二面) | m2 | 128.53 | 47.79 |  | 6142.45
3436 | 0112010041000 | 立面砂浆找平层 | (1)基层类型:砖墙、混凝土墙 (2)找平层砂浆厚度、配合比:9mm厚1:3水泥砂浆分层压实抹平 | m2 | 20.73 | 30.95 |  | 641.59
QM-1：教师宿舍
3437 | 011406001929 | 抹灰面油漆涂料 | (1)部位:内墙面 (2)基层类型:抹灰面 (3)腻子种类、遍数:3mm厚底基防裂腻子分遍找平、2mm厚耐水腻子刮平 (4)油漆涂料品种、遍数（或厚度）:白色无机涂料墙面(燃烧性能等级应达到A级)(一底二面) | m2 | 2412.26 | 47.79 |  | 115281.91
3438 | 0112010041000 | 立面砂浆找平层 | (1)基层类型:砖墙、混凝土墙 (2)找平层砂浆厚度、配合比:9mm厚1:3水泥砂浆分层压实抹平 | m2 | 1735.86 | 30.93 |  | 53690.15
QM-5+QM-2：宿舍内卫生间
3439 | 011204003447 | 块料墙面 | (1)墙裙贴至吊顶上方100mm (2)墙体类型:砖墙、混凝土墙 (3)安装方式:4mm厚强 | m2 | 822.15 | 156.46 |  | 128633.59
分部分项工程量清单与计价表
工程名称：南安市校舍安全改扩建项目（第二批） | [6 empty] | 第401页 共683页
序号 | 项目编码 | 项目名称 | 项目特征描述 | 计量单位 | 工程量 | 金 额(元)
[6 empty] | 综合单价 |  | 合价
力胶粉泥粘结层,揉挤压实 (4)面层材料品种、规格、颜色:300×600mm成品瓷砖 (5)缝宽、嵌缝材料种类:白水泥勾缝 (6)磨光、酸洗、打蜡要求:阳角处做人造石圆角处理
3440 | 011406001930 | 抹灰面油漆涂料 | (1)部位:内墙面 (2)基层类型:抹灰面 (3)腻子种类、遍数:3mm厚底基防裂腻子分遍找平、2mm厚耐水腻子刮平 (4)油漆涂料品种、遍数（或厚度）:白色无机涂料墙面(燃烧性能等级应达到A级)(一底二面) | m2 | 167.9 | 47.79 |  | 8023.94
3441 | 0112010041000 | 立面砂浆找平层 | (1)基层类型:砖墙、混凝土墙 (2)找平层砂浆厚度、配合比:9mm厚1:3水泥砂浆分层压实抹平 | m2 | 717.58 | 30.93 |  | 22194.75
QM-5+QM-2：宿舍内封闭阳台
3442 | 011204003448 | 块料墙面 | (1)墙裙1500mm (2)墙体类型:砖墙、混凝土墙 (3)安装方式:4mm厚强力胶粉泥粘结层,揉挤压实 (4)面层材料品种、规格、颜色:300×600mm成品瓷砖 (5)缝宽、嵌缝材料种类:白水泥勾缝 (6)磨光、酸洗、打蜡要求:阳角处做人造石圆角处理 | m2 | 342.09 | 157.27 |  | 53800.49
3443 | 011406001931 | 抹灰面油漆涂料 | (1)部位:内墙面 (2)基层类型:抹灰面 (3)腻子种类、遍数:3mm厚底基防裂腻子分遍找平、2mm厚耐水腻子刮平 (4)油漆涂料品种、遍数（或厚度）:白色无机防霉涂料墙面(燃烧性能等级应达到A级)(一底二面) | m2 | 461.1 | 44.75 |  | 20634.23
3444 | 0112010041000 | 立面砂浆找平层 | (1)基层类型:砖墙、混凝土墙 (2)找平层砂浆厚度、配合比:9厚1:3水泥砂浆分层压实抹平 | m2 | 473.96 | 30.93 |  | 14659.58
分部分项工程量清单与计价表
工程名称：南安市校舍安全改扩建项目（第二批） | [6 empty] | 第402页 共683页
序号 | 项目编码 | 项目名称 | 项目特征描述 | 计量单位 | 工程量 | 金 额(元)
[6 empty] | 综合单价 |  | 合价
QM-9：强弱电井、电梯井、电梯机房
3445 | 0112010041000 | 立面砂浆找平层 | (1)基层类型:砖墙、混凝土墙 (2)找平层砂浆厚度、配合比:9厚1:3水泥砂浆分层压实抹平 | m2 | 470.83 | 30.93 |  | 14562.77
管道井、风道、烟道、电气竖井随砌随抹1:2水泥砂浆
3446 | 0112010041000 | 立面砂浆找平层 | (1)基层类型:砖墙面 (2)找平层砂浆厚度、配合比:9mm厚1:2水泥砂浆抹灰 | m2 | 438.45 | 31.57 |  | 13841.87
天棚工程 | [8 empty] | 分项工程(17房屋建筑与装饰)
DP-3:报告厅、会议室
3447 | 011302001267 | 天棚吊顶 | (1)吊顶形式、吊杆规格、高度:T型轻钢天棚龙骨吊顶 (2)龙骨材料种类、规格、中距:龙骨吸顶吊件,中距横向1200mm,纵向600mm,用膨胀螺栓与钢筋混凝土板固定；T型轻钢次龙骨TB24X28mm,用吸顶吊件联结,间距600mm；T型轻钢横撑龙骨TB24X28mm,间距600mm,用挂插件与次龙骨插接 (3) (4)面层材料品种、规格:600X600穿孔铝合金板/穿孔铝扣板 ,背面贴0.2厚玻璃纤维无纺布(密度60kg/m3) | m2 | 201.49 | 134.09 |  | 27017.79
DP-1：外廊
3448 | 011406001932 | 抹灰面油漆涂料 | (1)部位:天棚 (2)基层类型:混凝土面 (3)腻子种类、遍数:3mm厚底基防裂腻子分遍找平、2mm厚耐水腻子刮平 (4)油漆涂料品种、遍数（或厚度）:白色无机涂料顶棚(燃烧性能等级应达到A级)(一底二面) | m2 | 791.37 | 54.31 |  | 42979.3
DP-1：楼梯间
3449 | 011406001933 | 抹灰面油漆涂料 | (1)部位:天棚 (2)基层类型:混凝土面 (3)腻子种类、遍数:3mm厚底基防裂腻子分遍找平、2mm厚耐水腻 | m2 | 435.15 | 54.31 |  | 23633
分部分项工程量清单与计价表
工程名称：南安市校舍安全改扩建项目（第二批） | [6 empty] | 第403页 共683页
序号 | 项目编码 | 项目名称 | 项目特征描述 | 计量单位 | 工程量 | 金 额(元)
[6 empty] | 综合单价 |  | 合价
子刮平 (4)油漆涂料品种、遍数（或厚度）:白色无机涂料顶棚(燃烧性能等级应达到A级)(一底二面)
DP-4:卫生间
3450 | 011302001268 | 天棚吊顶 | (1)暗架式铝扣板吊顶做法详图集12J502-2-D19 (2)吊顶形式、吊杆规格、高度:Φ8mm钢筋吊杆，1.03m (3)龙骨材料种类、规格、中距:50系轻钢龙骨，50系轻钢龙骨、600*600mm (4) (5)面层材料品种、规格:600X600 铝扣板 | m2 | 41.05 | 144.58 |  | 5935.01
DP-1：门厅
3451 | 011406001934 | 抹灰面油漆涂料 | (1)部位:天棚 (2)基层类型:混凝土面 (3)腻子种类、遍数:3mm厚底基防裂腻子分遍找平、2mm厚耐水腻子刮平 (4)油漆涂料品种、遍数（或厚度）:白色无机涂料顶棚(燃烧性能等级应达到A级)(一底二面) | m2 | 39.12 | 54.31 |  | 2124.61
DP-1：变配电室
3452 | 011406001935 | 抹灰面油漆涂料 | (1)部位:天棚 (2)基层类型:混凝土面 (3)腻子种类、遍数:3mm厚底基防裂腻子分遍找平、2mm厚耐水腻子刮平 (4)油漆涂料品种、遍数（或厚度）:白色无机涂料顶棚(燃烧性能等级应达到A级)(一底二面) | m2 | 91.23 | 54.31 |  | 4954.7
DP-1：教师宿舍
3453 | 011406001936 | 抹灰面油漆涂料 | (1)部位:天棚 (2)基层类型:混凝土面 (3)腻子种类、遍数:3mm厚底基防裂腻子分遍找平、2mm厚耐水腻子刮平 (4)油漆涂料品种、遍数（或厚度）:白色无 | m2 | 963.48 | 54.31 |  | 52326.6
分部分项工程量清单与计价表
工程名称：南安市校舍安全改扩建项目（第二批） | [6 empty] | 第404页 共683页
序号 | 项目编码 | 项目名称 | 项目特征描述 | 计量单位 | 工程量 | 金 额(元)
[6 empty] | 综合单价 |  | 合价
机涂料顶棚(燃烧性能等级应达到A级)(一底二面)
DP-4:宿舍内卫生间
3454 | 011302001269 | 天棚吊顶 | (1)暗架式铝扣板吊顶做法详图集12J502-2-D19 (2)吊顶形式、吊杆规格、高度:Φ8mm钢筋吊杆，0.58m (3)龙骨材料种类、规格、中距:50系轻钢龙骨、600*600mm (4) (5)面层材料品种、规格:300X300mm铝扣板 | m2 | 147.17 | 154.07 |  | 22674.48
DP-1：宿舍内封闭阳台
3455 | 011406001937 | 抹灰面油漆涂料 | (1)部位:天棚 (2)基层类型:混凝土面 (3)腻子种类、遍数:3mm厚底基防裂腻子分遍找平、2mm厚耐水腻子刮平 (4)油漆涂料品种、遍数（或厚度）:白色无机涂料顶棚(燃烧性能等级应达到A级)(一底二面) | m2 | 195.04 | 54.31 |  | 10592.62
其他：空调搁板底面按丙烯酸外墙涂料计算；
3456 | 011407002495 | 天棚喷刷涂料 | (1)基层类型:混凝土基层 (2)喷刷涂料部位:架空层天棚、空调搁板底面 (3)腻子种类:2厚腻子粉 (4)刮腻子要求:满刮、二遍 (5)涂料品种、喷刷遍数:外墙丙烯酸酯涂料 | m2 | 129.83 | 41.66 |  | 5408.72
门窗工程 | [8 empty] | 分项工程(17房屋建筑与装饰)
3457 | 010802003217 | 钢质防火门 | (1)门框、扇材质:钢质甲级防火门（综合 含门锁，闭门器，顺位器等） | m2 | 12.81 | 623.55 |  | 7987.68
3458 | 010802003218 | 钢质防火门 | (1)门框、扇材质:钢质乙级防火门（综合 含门锁，闭门器，顺位器等） | m2 | 24 | 581.16 |  | 13947.84
3459 | 010802003219 | 钢质防火门 | (1)门框、扇材质:钢质丙级防火门（综合 含门锁，闭门器等） | m2 | 18.48 | 529.67 |  | 9788.3
3460 | 010802004072 | 防盗门 | (1)门框、扇材质:门 | m2 | 37.75 | 495.12 |  | 18690.78
分部分项工程量清单与计价表
工程名称：南安市校舍安全改扩建项目（第二批） | [6 empty] | 第405页 共683页
序号 | 项目编码 | 项目名称 | 项目特征描述 | 计量单位 | 工程量 | 金 额(元)
[6 empty] | 综合单价 |  | 合价
框板面厚度1.2mm，门扇板面厚度1.0mm，观察窗5mm厚透明安全玻璃 (2)钢质烤漆平开门（含五金等配件）
3461 | 010802001396 | 金属（塑钢）门 | (1)PM1025，1000X2500mm (2)门框、扇材质:铝合金型材（断热粉末喷涂） (3)玻璃品种、厚度:6mm透明钢化玻璃 (4)含五金配件、门吸、防撞标志线等 (5)木塑附框（50系列） | m2 | 5 | 643.21 |  | 3216.05
3462 | 010802001397 | 金属（塑钢）门 | (1)PM0825，800*2500mm (2)门框、扇材质:铝合金型材（断热粉末喷涂） (3)玻璃品种、厚度:6mm透明钢化玻璃 (4)含五金配件、门吸、防撞标志线等 (5)木塑附框（50系列） | m2 | 98 | 694.01 |  | 68012.98
3463 | 010802001398 | 金属（塑钢）门 | (1)PM0925，900*2500mm (2)门框、扇材质:铝合金型材（断热粉末喷涂） (3)玻璃品种、厚度:6mm透明钢化玻璃 (4)含五金配件、门吸、防撞标志线 (5)木塑附框（50系列） | m2 | 11.25 | 665.77 |  | 7489.91
3464 | 010802001399 | 金属（塑钢）门 | (1)TM1925，1900*2500mm (2)门框、扇材质:铝合金型材（断热粉末喷涂） (3)玻璃品种、厚度:6mm透明钢化玻璃 (4)含五金配件、防撞标志线 (5)木塑附框（90系列） | m2 | 232.75 | 523.6 |  | 121867.9
3465 | 010802001401 | 金属（塑钢）门 | (1)TM1125，1100*2500mm (2)门框、扇材质:铝合金型材（断热粉末喷涂） (3)玻璃品种、厚度:6mm透明钢化玻璃 (4)含五金配件、防撞标志线、无障碍门横 | m2 | 5.5 | 597.56 |  | 3286.58
分部分项工程量清单与计价表
工程名称：南安市校舍安全改扩建项目（第二批） | [6 empty] | 第406页 共683页
序号 | 项目编码 | 项目名称 | 项目特征描述 | 计量单位 | 工程量 | 金 额(元)
[6 empty] | 综合单价 |  | 合价
执手等 (5)木塑附框（90系列）
3466 | 010802001402 | 金属（塑钢）门 | (1)铝合金门联窗-门 (2)门窗代号及尺寸:MLC5033，5000x3300mm (3)门框、扇材质:断热铝合金框(粉末喷涂) (4)玻璃品种、厚度:5高透光单银Low-E+12空气+5透明中空双钢化玻璃 (5)门规格:3600*2500mm (6)门吸、防撞标志线、、无障碍门横执手等 (7)木塑附框（50系列） | m2 | 9 | 583.23 |  | 5249.07
3467 | 010807001606 | 金属（塑钢、断桥）窗 | (1)铝合金门联窗-组合窗 (2)门窗代号及尺寸:MLC5033，5000x3300mm (3)框、扇材质:断热铝合金框(深灰色粉末喷涂) (4)玻璃品种、厚度:5高透光单银low-E+12空气+5透明中空双钢化玻璃 (5)固定窗规格:5000*800mm+700*2500mm+700*2500mm (6)含五金配件 (7)木塑附框（50系列） | m2 | 7.5 | 563.7 |  | 4227.75
3468 | 010802004073 | 防盗门 | (1)MLC2325 (2)门框、扇材质:门框板面厚度1.2mm，门扇板面厚度1.0mm，观察窗5mm厚透明安全玻璃 (3)钢质烤漆平开门（含五金等配件） | m2 | 79.75 | 495.12 |  | 39485.82
3469 | 010807001607 | 金属（塑钢、断桥）窗 | (1)铝合金门联窗-组合窗 (2)门窗代号及尺寸:MLC2325，2300*2500mm (3)框、扇材质:断热铝合金框(深灰色粉末喷涂) (4)玻璃品种、厚度:5高透光单银low-E+12空气+5透明中空双钢化玻璃 (5)平开窗规格:1200*300mm (6)推拉窗规格:1200* | m2 | 52.2 | 1001.19 |  | 52262.12
分部分项工程量清单与计价表
工程名称：南安市校舍安全改扩建项目（第二批） | [6 empty] | 第407页 共683页
序号 | 项目编码 | 项目名称 | 项目特征描述 | 计量单位 | 工程量 | 金 额(元)
[6 empty] | 综合单价 |  | 合价
1200mm (7)含五金配件、防脱落装置 (8)木塑附框（90系列）
3470 | 010802004074 | 防盗门 | (1)MLC2325＇ (2)门框、扇材质:门框板面厚度1.2mm，门扇板面厚度1.0mm，观察窗5mm厚透明安全玻璃 (3)钢质烤漆平开门（含五金等配件） | m2 | 41.25 | 495.12 |  | 20423.7
3471 | 010807001608 | 金属（塑钢、断桥）窗 | (1)铝合金门联窗-组合窗 (2)门窗代号及尺寸:MLC2325＇，2300*2500mm (3)框、扇材质:断热铝合金框(深灰色粉末喷涂) (4)玻璃品种、厚度:5高透光单银low-E+12空气+5透明中空双钢化玻璃 (5)平开窗规格:1200*300mm (6)推拉窗规格:1200*1200mm (7)含五金配件、防脱落装置 (8)木塑附框（90系列） | m2 | 27 | 1001.19 |  | 27032.13
3472 | 010802004075 | 防盗门 | (1)MLC2325＇ (2)门框、扇材质:门框板面厚度1.2mm，门扇板面厚度1.0mm，观察窗5mm厚透明安全玻璃 (3)钢质烤漆平开门（含五金等配件） | m2 | 2.75 | 495.12 |  | 1361.58
3473 | 010807001609 | 金属（塑钢、断桥）窗 | (1)铝合金门联窗-组合窗 (2)门窗代号及尺寸:MLC2325＇＇，2300*2500mm (3)框、扇材质:断热铝合金框(深灰色粉末喷涂) (4)玻璃品种、厚度:5高透光单银low-E+12空气+5透明中空双钢化玻璃 (5)平开窗规格:1200*300mm (6)推拉窗规格:1200*1200mm (7)含五金配件、防脱落装置 | m2 | 1.8 | 1001.19 |  | 1802.14
分部分项工程量清单与计价表
工程名称：南安市校舍安全改扩建项目（第二批） | [6 empty] | 第408页 共683页
序号 | 项目编码 | 项目名称 | 项目特征描述 | 计量单位 | 工程量 | 金 额(元)
[6 empty] | 综合单价 |  | 合价
(8)木塑附框（90系列）
3474 | 010807001610 | 金属（塑钢、断桥）窗 | (1)门窗代号及尺寸:GC0615，500*1500mm (2)框、扇材质:断热铝合金框(深灰色粉末喷涂) (3)玻璃品种、厚度:5高透光单银Low-E+12空气+5透明中空双钢化玻璃 (4)含五金配件 (5)木塑附框（50系列） | m2 | 5.4 | 774.15 |  | 4180.41
3475 | 010807001611 | 金属（塑钢、断桥）窗 | (1)门窗代号及尺寸:GC1515，1500*1500mm (2)框、扇材质:断热铝合金框(深灰色粉末喷涂) (3)玻璃品种、厚度:5高透光单银Low-E+12空气+5透明中空双钢化玻璃 (4)内设25x9x1.5mm不锈钢制防护网，含五金配件 (5)木塑附框（50系列） | m2 | 2.25 | 627.6 |  | 1412.1
3476 | 010807001612 | 金属（塑钢、断桥）窗 | (1)门窗代号及尺寸:PC1010，1000*1000mm (2)框、扇材质:断热铝合金框(深灰色粉末喷涂) (3)玻璃品种、厚度:5高透光单银Low-E+12空气+5透明中空双钢化玻璃 (4)含五金配件，防坠落装置 (5)木塑附框（50系列） | m2 | 1 | 1151.92 |  | 1151.92
3477 | 010807001613 | 金属（塑钢、断桥）窗 | (1)门窗代号及尺寸:PC1514，1500*1400mm (2)框、扇材质:断热铝合金框(深灰色粉末喷涂) (3)玻璃品种、厚度:5高透光单银Low-E+12空气+5透明中空双钢化玻璃 (4)含五金配件，防坠落装置 (5)木塑附框（50系列） | m2 | 12.6 | 931.98 |  | 11742.95
3478 | 010807001614 | 金属（塑钢、断桥）窗 | (1)门窗代号及尺寸:PC1515，1500*1500mm (2)框、扇材质:断热铝合金框(深灰色粉末喷涂) | m2 | 114.75 | 919.01 |  | 105456.4
分部分项工程量清单与计价表
工程名称：南安市校舍安全改扩建项目（第二批） | [6 empty] | 第409页 共683页
序号 | 项目编码 | 项目名称 | 项目特征描述 | 计量单位 | 工程量 | 金 额(元)
[6 empty] | 综合单价 |  | 合价
(3)玻璃品种、厚度:5高透光单银Low-E+12空气+5透明中空双钢化玻璃 (4)含五金配件，防坠落装置 (5)木塑附框（50系列）
3479 | 010807001615 | 金属（塑钢、断桥）窗 | (1)门窗代号及尺寸:PC0715，700*1500mm (2)框、扇材质:断热铝合金框(深灰色粉末喷涂) (3)玻璃品种、厚度:5高透光单银Low-E+12空气+5透明中空双钢化玻璃 (4)含五金配件，防坠落装置 (5)木塑附框（50系列） | m2 | 52.5 | 1025.58 |  | 53842.95
3480 | 010807001616 | 金属（塑钢、断桥）窗 | (1)门窗代号及尺寸:PC1215，1200*1500mm (2)框、扇材质:断热铝合金框(深灰色粉末喷涂) (3)玻璃品种、厚度:5高透光单银Low-E+12空气+5透明中空双钢化玻璃 (4)含五金配件，防坠落装置 (5)木塑附框（50系列） | m2 | 27 | 947.7 |  | 25587.9
3481 | 010807001617 | 金属（塑钢、断桥）窗 | (1)门窗代号及尺寸:PC1315，1300*1500mm (2)框、扇材质:断热铝合金框(深灰色粉末喷涂) (3)玻璃品种、厚度:5高透光单银Low-E+12空气+5透明中空双钢化玻璃 (4)含五金配件，防脱落装置 (5)木塑附框（90系列） | m2 | 19.5 | 845.49 |  | 16487.06
3482 | 010807001618 | 金属（塑钢、断桥）窗 | (1)门窗代号及尺寸:PC2115，2100*1500mm (2)框、扇材质:断热铝合金框(深灰色粉末喷涂) (3)玻璃品种、厚度:5高透光单银Low-E+12空气+5透明中空双钢化玻璃 (4)含五金配件，防坠落装置 (5)木塑附框（50系列 | m2 | 15.75 | 771.62 |  | 12153.02
分部分项工程量清单与计价表
工程名称：南安市校舍安全改扩建项目（第二批） | [6 empty] | 第410页 共683页
序号 | 项目编码 | 项目名称 | 项目特征描述 | 计量单位 | 工程量 | 金 额(元)
[6 empty] | 综合单价 |  | 合价
）
3483 | 010807001619 | 金属（塑钢、断桥）窗 | (1)门窗代号及尺寸:PC2515，2500*1500mm (2)框、扇材质:断热铝合金框(深灰色粉末喷涂) (3)玻璃品种、厚度:5高透光单银Low-E+12空气+5透明中空双钢化玻璃 (4)含五金配件，防坠落装置 (5)木塑附框（50系列） | m2 | 18.75 | 934.5 |  | 17521.88
3484 | 010807001620 | 金属（塑钢、断桥）窗 | (1)门窗代号及尺寸:TC1515，1500*1500mm (2)框、扇材质:断热铝合金框(深灰色粉末喷涂) (3)玻璃品种、厚度:5高透光单银Low-E+12空气+5透明中空双钢化玻璃 (4)含五金配件，防脱落装置 (5)木塑附框（90系列） | m2 | 13.5 | 814.7 |  | 10998.45
3485 | 010807003130 | 金属百叶窗 | (1)门窗代号及尺寸:BYC0705，700*500mm (2)框、扇材质:铝合金型材（粉末喷涂） | m2 | 0.35 | 458.14 |  | 160.35
3486 | 010807003131 | 金属百叶窗 | (1)门窗代号及尺寸:BYC1205，1200*500mm (2)框、扇材质:铝合金型材（粉末喷涂） | m2 | 0.6 | 413.37 |  | 248.02
3487 | 010516002053 | 预埋铁件 | (1)钢材种类:Q235B (2)铁件尺寸:300x200x10mm钢板，直径12mmHRB400钢筋，表面热镀锌处理 | t | 0.037 | 9080.62 |  | 335.98
3488 | 080801013013 | 防鼠板 | (1)名称:可拆卸成品防鼠板 (2)规格:500高 | m2 | 1.95 | 185.27 |  | 361.28
3489 | 010808004001 | 金属门窗套 | (1)基层材料种类:抹灰层 (2)面层材料品种、规格: 1.5mm厚铝合金披水板 | m2 | 15.21 | 101.28 |  | 1540.47
外墙面工程 | [8 empty] | 分项工程(17房屋建筑与装饰)
真石漆（综合各种颜色）
3490 | 011406001938 | 抹灰面油漆涂料 | (1)部位:外墙面 (2)基层类型:抹灰面 (3)腻子种类、遍数:2mm厚耐水腻子磨平，二遍 (4)油漆涂料品种、遍 | m2 | 2973.62 | 103.4 |  | 307472.31
分部分项工程量清单与计价表
工程名称：南安市校舍安全改扩建项目（第二批） | [6 empty] | 第411页 共683页
序号 | 项目编码 | 项目名称 | 项目特征描述 | 计量单位 | 工程量 | 金 额(元)
[6 empty] | 综合单价 |  | 合价
数（或厚度）:真石漆外墙涂料(一底二度)
3491 | 0112010041000 | 立面砂浆找平层 | (1)基层类型:砖墙/混凝土墙 (2)找平层砂浆厚度、配合比:20mm厚1:2.5水泥防水砂浆(内掺5%的防水剂)，掺入耐碱抗裂纤维0.9kg/m3 | m2 | 2973.62 | 30.33 |  | 90189.89
3492 | 010903002572 | 墙面涂膜防水 | (1)聚合物水泥基防水涂料 (2)1.5mm厚 | m2 | 2973.62 | 39.1 |  | 116268.54
3493 | 011406001939 | 抹灰面油漆涂料 | (1)部位:独立柱、梁面 (2)基层类型:抹灰面 (3)腻子种类、遍数:2mm厚耐水腻子磨平，二遍 (4)油漆涂料品种、遍数（或厚度）:真石漆外墙涂料(一底二度) | m2 | 88.51 | 116.76 |  | 10334.43
3494 | 011202003143 | 柱、梁面砂浆找平 | (1)柱（梁）体类型:矩形 (2)找平的砂浆厚度、配合比:20mm厚1:2.5水泥防水砂浆(内掺5%的防水剂)，掺入耐碱抗裂纤维0.9kg/m3 | m2 | 88.51 | 30.33 |  | 2684.51
3495 | 010903002573 | 墙面涂膜防水 | (1)聚合物水泥基防水涂料 (2)1.5mm厚 | m2 | 88.51 | 39.1 |  | 3460.74
3496 | 011406001999 | 抹灰面油漆涂料 | (1)部位:外墙外露水管 (2)基层类型: (3)腻子种类、遍数: (4)油漆涂料品种、遍数（或厚度）:真石漆外墙涂料(一底二度) | m2 | 3.77 | 86.14 |  | 324.75
丙烯酸外墙涂料（女儿墙内侧）
3497 | 011406001940 | 抹灰面油漆涂料 | (1)部位:外墙面 (2)基层类型:抹灰面 (3)腻子种类、遍数:2厚耐水腻子磨平，二遍 (4)油漆涂料品种、遍数（或厚度）:丙烯酸外墙涂料(一底二度) | m2 | 206.49 | 41.66 |  | 8602.37
3498 | 0112010041000 | 立面砂浆找平层 | (1)基层类型:砖墙/混凝土墙 (2)找平层砂浆厚度、配合比:20mm厚1:2.5水泥防水砂浆(内掺5%的防水剂)，掺入耐碱抗裂纤维0.9kg/m3 | m2 | 206.49 | 30.33 |  | 6262.84
3499 | 010903002600 | 墙面涂膜防水 | (1)聚合物水泥基防水涂料 | m2 | 206.49 | 39.1 |  | 8073.76
分部分项工程量清单与计价表
工程名称：南安市校舍安全改扩建项目（第二批） | [6 empty] | 第412页 共683页
序号 | 项目编码 | 项目名称 | 项目特征描述 | 计量单位 | 工程量 | 金 额(元)
[6 empty] | 综合单价 |  | 合价
(2)1.5mm厚
3500 | 010903004160 | 墙面变形缝 | (1)嵌缝材料种类:聚氨酯胶泥嵌缝封严 | m | 862.33 | 18.31 |  | 15789.26
3501 | 010903004161 | 墙面变形缝 | (1)外露现浇挑檐板、女儿墙或通长阳台板,每隔12m宜设置温度缝,缝宽20mm (2)嵌缝材料种类:建筑油膏嵌缝 | m | 13.15 | 12.89 |  | 169.5
3502 | 010903002574 | 墙面涂膜防水 | (1)外墙门窗洞口四周采用1.5mm厚JS防水涂层 (2)防水膜品种:JS防水涂层 (3)涂膜厚度、遍数:1.5mm厚 | m2 | 229.72 | 39.1 |  | 8982.05
其他装饰工程 | [8 empty] | 分项工程(17房屋建筑与装饰)
3503 | 011503001522 | 金属扶手、栏杆、栏板 | (1)具体做法详设计和图集22J403-1（B1/2-7），H=0.9m (2)扶手材料种类、规格:Φ60*3mm不锈钢钢管 (3)栏杆材料种类、规格:Φ28mm不锈钢立管间距小于110mm (4)固定配件种类:预埋件参22J403-1,5-19-M8 | m | 70.48 | 452.22 |  | 31872.47
3504 | 011503001523 | 金属扶手、栏杆、栏板 | (1)具体做法详设计和图集22J403-1（B1/2-7），H=1.15m (2)扶手材料种类、规格:Φ60*3mm不锈钢钢管 (3)栏杆材料种类、规格:Φ28mm不锈钢立管间距小于110mm (4)固定配件种类:预埋件参22J403-1,5-19-M8 | m | 2.85 | 462.57 |  | 1318.32
3505 | 011503005074 | 金属靠墙扶手 | (1)扶手材料种类、规格:不锈钢 (2)固定配件种类:预埋件参22J403-1,5-19-M1 (3)靠墙扶手做法 详22J403-1-2-7-B1及22J403-1-5-5-1 | m | 2.88 | 148.05 |  | 426.38
3506 | 011002005042 | 聚氯乙烯板面层 | (1)楼梯滑动支座构造 (2)面层材料品种、厚度:5mm厚聚四氟乙烯板 | m2 | 9.45 | 212.99 |  | 2012.76
节点栏杆
分部分项工程量清单与计价表
工程名称：南安市校舍安全改扩建项目（第二批） | [6 empty] | 第413页 共683页
序号 | 项目编码 | 项目名称 | 项目特征描述 | 计量单位 | 工程量 | 金 额(元)
[6 empty] | 综合单价 |  | 合价
3507 | 011503001524 | 金属扶手、栏杆、栏板 | (1)空调栏板处-详节点大样13/1（栏杆做法参图集PB36/3-48-22J403-1），H=600mm (2)扶手材料种类、规格:60x10mm不锈钢板 (3)栏杆材料种类、规格:60x10mm不锈钢板立柱、Φ20mm立管 (4)栏板材料种类、规格、颜色: (5)固定配件种类:预埋件（详22403-1，M8/5-19) | m | 116.05 | 585.13 |  | 67904.34
3508 | 011503001525 | 金属扶手、栏杆、栏板 | (1)栏杆做法参图集PB37/3-49-22J403-1，H=200mm (2)扶手材料种类、规格:Φ60*3mm不锈钢钢管 (3)栏杆材料种类、规格:Φ60*5mm不锈钢钢管立柱，Φ20mm立管 (4)栏板材料种类、规格、颜色: (5)预埋件（详详22403-1，M5/5-19) | m | 239.07 | 356.2 |  | 85156.73
3509 | 011503001526 | 金属扶手、栏杆、栏板 | (1)详见大样图8/14 (2)扶手材料种类、规格:灰色40x40x2mm方锌钢 (3)栏杆材料种类、规格:40x40x2mm方锌钢立柱（转角及端部设置），40x8mm扁锌钢竖向间距100mm (4)固定配件种类:预埋件详见15J403-1，M2/E22 | m | 8.4 | 268.95 |  | 2259.18
卫生间
3510 | 011210005095 | 成品隔断 | (1)卫生间隔断(2400高),详16J914-1-XT9 (2)隔断材料品种、规格、颜色:18mm厚复合树脂板(h=2.4m) (3)配件品种、规格:不锈钢铰链、挂衣钩等 | m2 | 40.68 | 164.3 |  | 6683.72
3511 | 011210005096 | 成品隔断 | (1)小便斗隔断详16J914-1-XT9 (2)隔断材料品种、规格、颜色:18mm厚复合树脂板(h=0.55m) | m2 | 1.1 | 137.35 |  | 151.09
3512 | 010401012146 | 零星砌砖 | (1)零星砌砖名称、部位:卫生间蹲位垫高 (2)砖品种、规格、强度等级:烧结煤矸石普通砖、240mm×115mm | m3 | 0.23 | 794.61 |  | 182.76
分部分项工程量清单与计价表
工程名称：南安市校舍安全改扩建项目（第二批） | [6 empty] | 第414页 共683页
序号 | 项目编码 | 项目名称 | 项目特征描述 | 计量单位 | 工程量 | 金 额(元)
[6 empty] | 综合单价 |  | 合价
×53mm (3)砂浆强度等级、配合比:M5现拌混合砂浆
3513 | 010404001495 | 垫层 | (1)垫层材料种类、配合比、厚度:泡沫混凝土 | m3 | 1.88 | 354.77 |  | 666.97
3514 | 011505001114 | 洗漱台 | (1)盥洗盆,做法参16J914-1，1/XT11 (2)材料品种、规格、颜色:盥洗台面为25mm厚芝麻灰花岗岩 (3)支架、配件品种、规格:内嵌台下盆带角钢架支撑 | m2 | 2.76 | 325.78 |  | 899.15
3515 | 011505010088 | 镜面玻璃 | (1)镜面玻璃品种、规格:成品镜面玻璃，镜子高为1200mm (2)框材质、断面尺寸:＞1.0㎡ (3)梳妆镜,做法参16J914-1，3/XT25 | m2 | 5.52 | 260.7 |  | 1439.06
3516 | 011505008042 | 卫生纸盒 | (1)材料品种、规格、颜色:成品卫生纸盒 | 个 | 1 | 36.53 |  | 36.53
3517 | 011505004126 | 浴缸拉手 | (1)材料品种、规格、颜色:无障碍洗脸盆抓杆 (2)安全抓杆,做法参12J926-，2/J9 | 个 | 2 | 209.39 |  | 418.78
3518 | 011505004127 | 浴缸拉手 | (1)材料品种、规格、颜色:无障碍坐便器抓杆 (2)安全抓杆,做法参12J926-，2/J9 | 个 | 2 | 159.49 |  | 318.98
3519 | 011505004128 | 浴缸拉手 | (1)材料品种、规格、颜色:安全抓杆 (2)安全抓杆,做法参12J926-，2/J9 | 个 | 2 | 109.59 |  | 219.18
3520 | 080802013015 | 标识牌 | (1)名称:PVC警示标识板 (2)规格:200x300mm | 块 | 155 | 7.4 |  | 1147
3521 | 01B003006 | 多功能台兼搁物架 | (1)成品塑料多功能台兼搁物架 | 个 | 1 | 370.53 |  | 370.53
3522 | 01B004006 | 成品不锈钢挂衣钩 | (1)成品不锈钢挂衣钩 | 个 | 1 | 12.35 |  | 12.35
室外总体工程 | [8 empty] | 单位工程(17房屋建筑与装饰)
室外总体 | [8 empty] | 分项工程(17房屋建筑与装饰)
花池（参图集12J003-5/D3）
3523 | 031001002008 | 钢管 | (1)规格、压力等级:φ50mm钢管排水管@2000mm (2)连接形式:焊接 (3)安装部位:室外花池 (4)管口处无纺布包卵 | m | 8.4 | 38.34 |  | 322.06
分部分项工程量清单与计价表
工程名称：南安市校舍安全改扩建项目（第二批） | [6 empty] | 第415页 共683页
序号 | 项目编码 | 项目名称 | 项目特征描述 | 计量单位 | 工程量 | 金 额(元)
[6 empty] | 综合单价 |  | 合价
石滤水
3524 | 011406001941 | 抹灰面油漆涂料 | (1)部位:外墙面 (2)基层类型:抹灰面 (3)腻子种类、遍数:2厚耐水腻子磨平，二遍 (4)油漆涂料品种、遍数（或厚度）:真石漆外墙涂料(一底二度) | m2 | 25.92 | 103.4 |  | 2680.13
3525 | 0112010041000 | 立面砂浆找平层 | (1)基层类型:砖墙/混凝土墙 (2)找平层砂浆厚度、配合比:20mm厚1:2.5水泥防水砂浆(内掺5%的防水剂)，掺入耐碱抗裂纤维0.9kg/m3 | m2 | 25.92 | 30.33 |  | 786.15
3526 | 010903002575 | 墙面涂膜防水 | (1)聚合物水泥基防水涂料 (2)1.5mm厚 | m2 | 25.92 | 39.1 |  | 1013.47
3527 | 010904003176 | 楼（地）面砂浆防水(防潮) | (1)防水层做法:20mm厚1:2.5水泥砂浆加5%防水剂 | m2 | 49.49 | 30.3 |  | 1499.55
3528 | 0105150011000 | 现浇构件钢筋 | (1)钢筋种类、规格:圆钢筋HPB300φ6mm | t | 0.06 | 6363.68 |  | 381.82
3529 | 0105150011000 | 现浇构件钢筋 | (1)钢筋种类、规格:圆钢筋HPB300φ8mm | t | 0.12 | 6174.7 |  | 740.96
3530 | 010507005157 | 压顶 | (1)断面尺寸:120*60mm (2)混凝土种类（商品混凝土、现场拌制，泵送、非泵送）:商品混凝土、非泵送 (3)混凝土强度等级:C20 | m3 | 1.09 | 688.96 |  | 750.97
3531 | 010401003146 | 实心砖墙 | (1)砖品种、规格、强度等级:200mm混凝土小型实心砌块 、MU10.0 (2)墙体类型、砌筑高度:花池墙 (3)砂浆强度等级、配合比:M10水泥砂浆 | m3 | 18.04 | 721.32 |  | 13012.61
3532 | 010404001496 | 垫层 | (1)垫层材料种类、配合比、厚度:150mm3：7灰土垫层 | m3 | 7.7 | 291.62 |  | 2245.47
3533 | 010101003312 | 挖沟槽土方 | (1)土壤类别:三类土 (2)挖土深度:2m以内 | m3 | 60.24 | 7.58 |  | 456.62
3534 | 010103001702 | 回填方 | (1)基础回填 (2)密实度要求:按设计及相关规范 (3)填方材料品种:按设计及相关规范 (4)填方粒径要求:按设计及相关规范 (5)填方来源、运距:场内平衡、运距投标 | m3 | 34.5 | 10.47 |  | 361.22
分部分项工程量清单与计价表
工程名称：南安市校舍安全改扩建项目（第二批） | [6 empty] | 第416页 共683页
序号 | 项目编码 | 项目名称 | 项目特征描述 | 计量单位 | 工程量 | 金 额(元)
[6 empty] | 综合单价 |  | 合价
单位自行考虑
3535 | 010103002326 | 余方弃置 | (1)废弃料品种:土渣 (2)运距:由投标人自行考虑 | m3 | 20.585 | 12.28 |  | 252.78
混凝土路面
3536 | 040203007127 | 水泥混凝土 | (1)厚度:220mm厚 (2)混凝土强度等级:C25 (3)符合设计和规范要求 | m2 | 297.92 | 120.18 |  | 35804.03
3537 | 040202009042 | 砂砾石 | (1)厚度:300mm厚 (2)石料规格:天然级配砂石 (3)素土夯实,夯实≥94% | m2 | 297.92 | 33.28 |  | 9914.78
停车场
3538 | 050201005026 | 嵌草砖(格)铺装 | (1)垫层厚度:100mm厚C15混凝土 (2)嵌草砖(格)品种、规格、颜色:400x400x50mm成品植草砖,水泥浆擦缝、20mm厚1:2水泥砂浆 (3)素土夯实 | m2 | 329.7 | 140.11 |  | 46194.27
3539 | 040204004059 | 安砌侧（平、缘）石 | (1)材料品种、规格:平缘石150厚150×900花岗岩芝麻白,机切面、30厚1:3水泥砂浆结合层 (2)基础、垫层：材料品种、厚度:100厚C20素混凝土垫层、150厚碎石垫层,碾压密实 (3)素土夯实,夯实≥93% | m | 129.36 | 92.83 |  | 12008.49
室外绿化 | [8 empty] | 分项工程(17房屋建筑与装饰)
3540 | 050102001118 | 栽植乔木 | (1)种类:凤凰木 (2)胸径或干径:胸径15cm (3)株高、冠径:高度450-500cm，冠幅300-350cm (4)起挖方式:土球100x90cm (5)养护期:成活养护期半年日常养护期半年 (6)基肥:25KG/株 (7)袋苗,五级以上分支,树形完整,冠幅饱满 | 株 | 3 | 1966.89 |  | 5900.67
3541 | 050102001119 | 栽植乔木 | (1)种类:小叶榄仁 (2)胸径或干径:胸径12cm (3)株高、冠径:高度400cm，冠幅300cm | 株 | 11 | 1250.97 |  | 13760.67
分部分项工程量清单与计价表
工程名称：南安市校舍安全改扩建项目（第二批） | [6 empty] | 第417页 共683页
序号 | 项目编码 | 项目名称 | 项目特征描述 | 计量单位 | 工程量 | 金 额(元)
[6 empty] | 综合单价 |  | 合价
(4)起挖方式:土球100x90cm (5)养护期:成活养护期半年日常养护期半年 (6)基肥:20KG/株 (7)袋苗,主干挺直,树冠伞形,层次分明
3542 | 050102012076 | 铺种草皮 | (1)养护期:成活养护期半年，日常养护半年 (2)草皮种类:马尼拉草 (3)铺种方式:满铺 (4)基肥:10kg/m2 | m2 | 519.89 | 41.34 |  | 21492.25
3543 | 050101010076 | 整理绿化用地 | (1)回填土质要求:符合设计及规范要求 (2)取土运距:由投标单位自行考虑 (3)回填厚度:符合设计及规范要求 (4)找平找坡要求:符合设计及规范要求 (5)弃渣运距:由投标单位自行考虑 | m2 | 519.89 | 4.28 |  | 2225.13
3544 | 050101009076 | 种植土回(换)填 | (1)弃土运距:由投标单位自行考虑 (2)回填土质要求:种植土（一类土），满足规范及设计要求 (3)取土运距:由投标单位自行考虑 (4)回填厚度:回填厚度按照30cm计算 | m3 | 155.967 | 72.52 |  | 11310.73
安装工程 | [8 empty] | 单位工程(17安装)
电气工程 | [8 empty] | 分项工程(17安装)
3545 | 030404017435 | 配电箱 | (1)规格:非标 (2)名称:动力配电箱 (3)安装方式:暗装 (4)型号:ZAP1 | 台 | 1 | 11054.39 |  | 11054.39
3546 | 030404017436 | 配电箱 | (1)规格:非标 (2)名称:生活水泵电控箱 (3)安装方式:暗装 (4)型号:BP-AL | 台 | 1 | 5291.3 |  | 5291.3
3547 | 030404017437 | 配电箱 | (1)规格:非标 (2)名称:动力配电箱 (3)安装方式:暗装 (4)型号:1AL1 | 台 | 1 | 2604.92 |  | 2604.92
3548 | 030404017438 | 配电箱 | (1)规格:非标 (2)名称:动力配电箱 (3)安装方式:暗装 (4)型号:2~6AL1 | 台 | 5 | 1877.43 |  | 9387.15
3549 | 030404017439 | 配电箱 | (1)规格:非标 (2)名称:电梯配电箱 (3)安装方式:暗装 | 台 | 1 | 4397.08 |  | 4397.08
分部分项工程量清单与计价表
工程名称：南安市校舍安全改扩建项目（第二批） | [6 empty] | 第418页 共683页
序号 | 项目编码 | 项目名称 | 项目特征描述 | 计量单位 | 工程量 | 金 额(元)
[6 empty] | 综合单价 |  | 合价
(4)型号:RF-APdt
3550 | 030404017440 | 配电箱 | (1)规格:非标 (2)名称:照明配电箱 (3)安装方式:暗装 (4)型号:AR1 | 台 | 45 | 1168.46 |  | 52580.7
3551 | 030404017441 | 配电箱 | (1)规格:非标 (2)名称:照明配电箱 (3)安装方式:暗装 (4)型号:AR2 | 台 | 5 | 1347.56 |  | 6737.8
3552 | 030404017442 | 配电箱 | (1)规格:非标 (2)名称:变配电室配电箱 (3)安装方式:暗装 (4)型号:1ATpds | 台 | 1 | 5371.59 |  | 5371.59
3553 | 030404017443 | 配电箱 | (1)规格:非标 (2)名称:照明配电箱 (3)安装方式:暗装 (4)型号:AR4 | 台 | 1 | 989.38 |  | 989.38
3554 | 030404017444 | 配电箱 | (1)规格:非标 (2)名称:照明配电箱 (3)安装方式:暗装 (4)型号:AR5 | 台 | 1 | 1984.88 |  | 1984.88
3555 | 030404017445 | 配电箱 | (1)规格:非标 (2)名称:潜污泵控制箱 (3)安装方式:暗装 (4)型号:PS-K1 | 台 | 1 | 6543.56 |  | 6543.56
3556 | 030404017446 | 配电箱 | (1)规格:非标 (2)名称:潜污泵控制箱 (3)安装方式:暗装 (4)型号:PS-K2 | 台 | 1 | 2214.08 |  | 2214.08
3557 | 030404017447 | 配电箱 | (1)规格:非标 (2)名称:风机控制箱 (3)安装方式:暗装 (4)型号:FAC1 | 台 | 1 | 1133.89 |  | 1133.89
3558 | 030404017448 | 配电箱 | (1)规格:非标 (2)名称:风机控制箱 (3)安装方式:暗装 (4)型号:FAC2 | 台 | 1 | 1133.89 |  | 1133.89
3559 | 030404017449 | 配电箱 | (1)规格:非标 (2)名称:消火栓泵配电箱 (3)安装方式:落地 (4)型号:XFAC1 (5)基础形式、材质、规格:槽钢 | 台 | 1 | 7667.25 |  | 7667.25
3560 | 030404017450 | 配电箱 | (1)规格:非标 (2)名称:消火栓泵配电箱 (3)安装方式:落地 (4)型号:XFAC2 (5)基础形式、材质、规格:槽钢 | 台 | 1 | 7667.25 |  | 7667.25
3561 | 030404017451 | 配电箱 | (1)规格:非标 (2)名称:动力箱 | 台 | 1 | 10771.57 |  | 10771.57
分部分项工程量清单与计价表
工程名称：南安市校舍安全改扩建项目（第二批） | [6 empty] | 第419页 共683页
序号 | 项目编码 | 项目名称 | 项目特征描述 | 计量单位 | 工程量 | 金 额(元)
[6 empty] | 综合单价 |  | 合价
(3)安装方式:落地 (4)型号:XF-AT (5)基础形式、材质、规格:槽钢
3562 | 030404017452 | 配电箱 | (1)规格:非标 (2)名称:集成T接端子NH-JFZ-16/10 (3)安装方式:暗装 | 台 | 2 | 135.18 |  | 270.36
3563 | 030411003090 | 桥架 | (1)材质:钢制 (2)规格:200*100mm (3)类型:防火型封闭式金属槽盒 (4)名称:普通桥架 (5)接地要求:满足规范与设计要求 | m | 269.14 | 107.59 |  | 28956.77
3564 | 030411003091 | 桥架 | (1)材质:钢制 (2)规格:(100+100)×100mm (3)类型:防火型封闭式金属槽盒 (4)名称:普通桥架 (5)接地要求:满足规范与设计要求 | m | 19.47 | 118.57 |  | 2308.56
3565 | 030411003092 | 桥架 | (1)材质:钢制 (2)规格:(200+100)×100 (3)类型:防火型封闭式金属槽盒 (4)名称:普通桥架 (5)接地要求:满足规范与设计要求 | m | 65.69 | 141.03 |  | 9264.26
3566 | 030413001087 | 电缆桥架支撑架 | (1)材质:一般型钢 (2)规格:满足规范及设计要求 (3)名称:电缆桥架支撑架制作与安装 | kg | 369.89 | 15.3 |  | 5659.32
3567 | 030408008055 | 防火堵洞 | (1)部位:楼板及墙体 (2)名称:防火堵料 | m3 | 0.01 | 4472.35 |  | 44.72
3568 | 030411001920 | 配管 | (1)材质:紧钉式JDG热镀钢导管 (2)规格:DN20 (3)名称:电线管 (4)接地要求:满足规范及设计要求 (5)配置形式:明配 | m | 45.54 | 19.05 |  | 867.54
3569 | 030411001921 | 配管 | (1)材质:紧钉式JDG热镀钢导管 (2)规格:DN25 (3)名称:电线管 (4)接地要求:满足规范及设计要求 (5)配置形式:明配 | m | 3.62 | 21.18 |  | 76.67
3570 | 030411001922 | 配管 |  | m | 8.58 | 19.62 |  | 168.34
3571 | 030411001923 | 配管 | (1)材质:紧钉式JDG热镀钢导管 (2)规格:DN32 (3)名称:电线管 | m | 13.18 | 24.42 |  | 321.86
分部分项工程量清单与计价表
工程名称：南安市校舍安全改扩建项目（第二批） | [6 empty] | 第420页 共683页
序号 | 项目编码 | 项目名称 | 项目特征描述 | 计量单位 | 工程量 | 金 额(元)
[6 empty] | 综合单价 |  | 合价
(4)接地要求:满足规范及设计要求 (5)配置形式:明配
3572 | 030411001924 | 配管 | (1)材质:热镀锌焊接钢管 (2)规格:DN150 (3)名称:钢管 (4)接地要求:满足规范与设计要求 (5)配置形式:暗配 | m | 22.74 | 162.79 |  | 3701.84
3573 | 030411001925 | 配管 | (1)材质:热镀锌焊接钢管 (2)规格:DN50 (3)名称:钢管 (4)接地要求:满足规范与设计要求 (5)配置形式:暗配 | m | 4.8 | 42.83 |  | 205.58
3574 | 030411001926 | 配管 | (1)材质:热镀锌焊接钢管 (2)规格:DN40 (3)名称:钢管 (4)接地要求:满足规范与设计要求 (5)配置形式:暗配 | m | 21 | 34.99 |  | 734.79
3575 | 030411001927 | 配管 | (1)材质:热镀锌焊接钢管 (2)规格:DN32 (3)名称:钢管 (4)接地要求:满足规范与设计要求 (5)配置形式:暗配 | m | 10.66 | 25.44 |  | 271.19
3576 | 030411001928 | 配管 | (1)材质:热镀锌焊接钢管 (2)规格:DN25 (3)名称:钢管 (4)接地要求:满足规范与设计要求 (5)配置形式:暗配 | m | 103.59 | 21.86 |  | 2264.48
3577 | 030411001929 | 配管 | (1)材质:热镀锌焊接钢管 (2)规格:DN20 (3)名称:钢管 (4)接地要求:满足规范与设计要求 (5)配置形式:暗配 | m | 242.75 | 17.66 |  | 4286.97
3578 | 030411001930 | 配管 | (1)材质:热镀锌焊接钢管 (2)规格:DN20 (3)名称:钢管 (4)接地要求:满足规范与设计要求 (5)配置形式:明配 | m | 11.3 | 25.64 |  | 289.73
3579 | 030411001931 | 配管 | (1)材质:PVC电工套管(中型) (2)规格:Φ32 (3)名称:塑料管 (4)接地要求:满足规范及设计要求 | m | 23.7 | 13.5 |  | 319.95
分部分项工程量清单与计价表
工程名称：南安市校舍安全改扩建项目（第二批） | [6 empty] | 第421页 共683页
序号 | 项目编码 | 项目名称 | 项目特征描述 | 计量单位 | 工程量 | 金 额(元)
[6 empty] | 综合单价 |  | 合价
(5)配置形式:暗配
3580 | 030411001932 | 配管 | (1)材质:PVC电工套管(中型) (2)规格:Φ25 (3)名称:塑料管 (4)接地要求:满足规范及设计要求 (5)配置形式:暗配 | m | 243.67 | 11.3 |  | 2753.47
3581 | 030411001933 | 配管 | (1)材质:PVC电工套管(中型) (2)规格:Φ25 (3)名称:塑料管 (4)接地要求:满足规范及设计要求 (5)配置形式:明配 | m | 156.28 | 14.76 |  | 2306.69
3582 | 030411001934 | 配管 | (1)材质:PVC电工套管(中型) (2)规格:Φ20 (3)名称:塑料管 (4)接地要求:满足规范及设计要求 (5)配置形式:暗配 | m | 2266.96 | 11.15 |  | 25276.6
3583 | 030411001935 | 配管 | (1)材质:PVC电工套管(中型) (2)规格:Φ20 (3)名称:塑料管 (4)接地要求:满足规范及设计要求 (5)配置形式:明配 | m | 2033.99 | 13.69 |  | 27845.32
3584 | 030411001937 | 配管 | (1)材质:PVC电工套管(重型) (2)规格:Φ25 (3)名称:塑料管 (4)接地要求:满足规范及设计要求 (5)配置形式:暗配 | m | 53.78 | 11.75 |  | 631.92
3585 | 030411001938 | 配管 | (1)材质:PVC电工套管(重型) (2)规格:Φ20 (3)名称:塑料管 (4)接地要求:满足规范及设计要求 (5)配置形式:暗配 | m | 301.53 | 11.63 |  | 3506.79
3586 | 030411001939 | 配管 | (1)材质:金属软管 (2)规格:DN32 (3)名称:软管 (4)接地要求:满足规范及设计要求 (5)配置形式:明配 | m | 3 | 57.42 |  | 172.26
3587 | 030411001940 | 配管 | (1)材质:金属软管 (2)规格:DN25 (3)名称:软管 (4)接地要求:满足规范及设计要求 (5)配置形式:明配 | m | 23 | 51.38 |  | 1181.74
3588 | 030411001941 | 配管 | (1)材质:金属软管 (2)规格:DN20 | m | 5.5 | 47.08 |  | 258.94
分部分项工程量清单与计价表
工程名称：南安市校舍安全改扩建项目（第二批） | [6 empty] | 第422页 共683页
序号 | 项目编码 | 项目名称 | 项目特征描述 | 计量单位 | 工程量 | 金 额(元)
[6 empty] | 综合单价 |  | 合价
(3)名称:软管 (4)接地要求:满足规范及设计要求 (5)配置形式:明配
3589 | 030413001088 | 铁构件 | (1)材质:型钢 (2)规格:非标（现场制作） (3)名称:一般铁构件制作、安装 | kg | 281.34 | 17.77 |  | 4999.41
3590 | 030408001357 | 电力电缆 | (1)型号:JHS (2)规格:4×4mm2 (3)材质:铜芯 (4)名称:电力电缆 (5)电压等级(kV):1kv以内 (6)敷设方式、部位:管道，室内 | m | 48.22 | 29.21 |  | 1408.51
3591 | 030408001358 | 电力电缆 | (1)型号:WDZB-YJY (2)规格:4×150+1×70mm2 (3)材质:铜芯 (4)名称:电力电缆 (5)电压等级(kV):1kv以内 (6)敷设方式、部位:管道、桥架内敷设，室内 | m | 49.55 | 692.59 |  | 34317.83
3592 | 030408001359 | 电力电缆 | (1)型号:WDZB-YJY (2)规格:4×25+1×16mm2 (3)材质:铜芯 (4)名称:电力电缆 (5)电压等级(kV):1kv以内 (6)敷设方式、部位:管道、桥架内敷设，室内 | m | 17.92 | 137.08 |  | 2456.47
3593 | 030408001360 | 电力电缆 | (1)型号:WDZB-YJY (2)规格:5×16mm2 (3)材质:铜芯 (4)名称:电力电缆 (5)电压等级(kV):1kv以内 (6)敷设方式、部位:管道、桥架内敷设，室内 | m | 216.08 | 98.92 |  | 21374.63
3594 | 030408001361 | 电力电缆 | (1)型号:WDZBN-YJY (2)规格:5×16mm2 (3)材质:铜芯 (4)名称:电力电缆 (5)电压等级(kV):1kv以内 (6)敷设方式、部位:管道、桥架内敷设，室内 | m | 22.4 | 102.32 |  | 2291.97
3595 | 030408001362 | 电力电缆 | (1)型号:YJV (2)规格:5×16mm2 (3)材质:铜芯 | m | 11.13 | 87.85 |  | 977.77
分部分项工程量清单与计价表
工程名称：南安市校舍安全改扩建项目（第二批） | [6 empty] | 第423页 共683页
序号 | 项目编码 | 项目名称 | 项目特征描述 | 计量单位 | 工程量 | 金 额(元)
[6 empty] | 综合单价 |  | 合价
(4)名称:电力电缆 (5)电压等级(kV):1kv以内 (6)敷设方式、部位:管道、桥架内敷设，室内
3596 | 030408001363 | 电力电缆 | (1)型号:WDZB-YJY (2)规格:3×6mm2 (3)材质:铜芯 (4)名称:电力电缆 (5)电压等级(kV):1kv以内 (6)敷设方式、部位:管道、桥架内敷设，室内 | m | 1276.16 | 32.79 |  | 41845.29
3597 | 030408001364 | 电力电缆 | (1)型号:WDZBN-YJY (2)规格:4×6mm2 (3)材质:铜芯 (4)名称:电力电缆 (5)电压等级(kV):1kv以内 (6)敷设方式、部位:管道、桥架内敷设，室内 | m | 36.11 | 43.36 |  | 1565.73
3598 | 030408001365 | 电力电缆 | (1)型号:WDZBN-YJY (2)规格:3×25+3×25+1×16mm2 (3)材质:铜芯 (4)名称:电力电缆 (5)电压等级(kV):1kv以内 (6)敷设方式、部位:管道、桥架内敷设，室内 | m | 45.4 | 185.56 |  | 8424.42
3599 | 030408001366 | 电力电缆 | (1)型号:WDZB-YJY (2)规格:3×10mm2 (3)材质:铜芯 (4)名称:电力电缆 (5)电压等级(kV):1kv以内 (6)敷设方式、部位:管道、桥架内敷设，室内 | m | 134.8 | 44.53 |  | 6002.64
3600 | 030408001367 | 电力电缆 | (1)型号:WDZB-YJY (2)规格:5×6mm2 (3)材质:铜芯 (4)名称:电力电缆 (5)电压等级(kV):1kv以内 (6)敷设方式、部位:管道、桥架内敷设，室内 | m | 14.57 | 48.74 |  | 710.14
3601 | 030408001368 | 电力电缆 | (1)型号:WDZB-YJY (2)规格:5×10mm2 (3)材质:铜芯 (4)名称:电力电缆 (5)电压等级(kV):1kv以内 | m | 22.89 | 66.98 |  | 1533.17
分部分项工程量清单与计价表
工程名称：南安市校舍安全改扩建项目（第二批） | [6 empty] | 第424页 共683页
序号 | 项目编码 | 项目名称 | 项目特征描述 | 计量单位 | 工程量 | 金 额(元)
[6 empty] | 综合单价 |  | 合价
(6)敷设方式、部位:管道、桥架内敷设，室内
3602 | 030408001369 | 电力电缆 | (1)型号:NG-A(BTLY) (2)规格:4×50+1×25mm2 (3)材质:铜芯 (4)名称:电力电缆 (5)电压等级(kV):1kv以内 (6)敷设方式、部位:管道、桥架内敷设，室内 | m | 151.5 | 282.64 |  | 42819.96
3603 | 030408006316 | 电力电缆头 | (1)规格:5×10mm2 (2)名称:电力电缆头 (3)安装部位:箱内 (4)型号:WDZB-YJY (5)电压等级(kV):1KV以内 (6)材质、类型:铜芯、干包式 | 个 | 2 | 193 |  | 386
3604 | 030408006317 | 电力电缆头 | (1)规格:4×150+1×70mm2 (2)名称:电力电缆头 (3)安装部位:箱内 (4)型号:WDZB-YJY (5)电压等级(kV):1KV以内 (6)材质、类型:铜芯、干包式 | 个 | 2 | 586.21 |  | 1172.42
3605 | 030408006318 | 电力电缆头 | (1)规格:3×10mm2 (2)名称:电力电缆头 (3)安装部位:箱内 (4)型号:WDZB-YJY (5)电压等级(kV):1KV以内 (6)材质、类型:铜芯、干包式 | 个 | 10 | 86.15 |  | 861.5
3606 | 030408006319 | 电力电缆头 | (1)规格:5×16mm2 (2)名称:电力电缆头 (3)安装部位:箱内 (4)型号:WDZB-YJY (5)电压等级(kV):1KV以内 (6)材质、类型:铜芯、干包式 | 个 | 18 | 130.58 |  | 2350.44
3607 | 030408006320 | 电力电缆头 | (1)规格:5×16mm2 (2)名称:电力电缆头 (3)安装部位:箱内 (4)型号:YJV (5)电压等级(kV):1KV以内 (6)材质、类型:铜芯、干包式 | 个 | 2 | 130.59 |  | 261.18
3608 | 030408006321 | 电力电缆头 | (1)规格:4×25+1×16mm2 (2)名称:电力电缆头 (3)安装部位:箱内 | 个 | 2 | 190.39 |  | 380.78
分部分项工程量清单与计价表
工程名称：南安市校舍安全改扩建项目（第二批） | [6 empty] | 第425页 共683页
序号 | 项目编码 | 项目名称 | 项目特征描述 | 计量单位 | 工程量 | 金 额(元)
[6 empty] | 综合单价 |  | 合价
(4)型号:WDZB-YJY (5)电压等级(kV):1KV以内 (6)材质、类型:铜芯、干包式
3609 | 030408006322 | 电力电缆头 | (1)规格:5×16mm2 (2)名称:电力电缆头 (3)安装部位:箱内 (4)型号:WDZBN-YJY (5)电压等级(kV):1KV以内 (6)材质、类型:铜芯、干包式 | 个 | 2 | 130.59 |  | 261.18
3610 | 030408006323 | 电力电缆头 | (1)规格:5×6mm2 (2)名称:电力电缆头 (3)安装部位:箱内 (4)型号:WDZB-YJY (5)电压等级(kV):1KV以内 (6)材质、类型:铜芯、干包式 | 个 | 2 | 107.69 |  | 215.38
3611 | 030408006324 | 电力电缆头 | (1)规格:3×6mm2 (2)名称:电力电缆头 (3)安装部位:箱内 (4)型号:WDZB-YJY (5)电压等级(kV):1KV以内 (6)材质、类型:铜芯、干包式 | 个 | 92 | 86.15 |  | 7925.8
3612 | 030408006325 | 电力电缆头 | (1)规格:4×6mm2 (2)名称:电力电缆头 (3)安装部位:箱内 (4)型号:WDZBN-YJY (5)电压等级(kV):1KV以内 (6)材质、类型:铜芯、干包式 | 个 | 4 | 86.15 |  | 344.6
3613 | 030408006326 | 电力电缆头 | (1)规格:4×4mm2 (2)名称:电力电缆头 (3)安装部位:箱内 (4)型号:JHS (5)电压等级(kV):1KV以内 (6)材质、类型:铜芯、干包式 | 个 | 8 | 86.15 |  | 689.2
3614 | 030408006327 | 电力电缆头 | (1)规格:3×25+3×25+1×16mm2 (2)名称:电力电缆头 (3)安装部位:箱内 (4)型号:WDZBN-YJY (5)电压等级(kV):1KV以内 (6)材质、类型:铜芯、干包式 | 个 | 4 | 266.52 |  | 1066.08
3615 | 030408006328 | 电力电缆头 | (1)规格:4×50+1×25mm2 (2)名称:电力电缆头 (3)安装部位:箱内 | 个 | 4 | 235.45 |  | 941.8
分部分项工程量清单与计价表
工程名称：南安市校舍安全改扩建项目（第二批） | [6 empty] | 第426页 共683页
序号 | 项目编码 | 项目名称 | 项目特征描述 | 计量单位 | 工程量 | 金 额(元)
[6 empty] | 综合单价 |  | 合价
(4)型号:NG-A(BTLY) (5)电压等级(kV):1KV以内 (6)材质、类型:铜芯、干包式
3616 | 030411004307 | 配线 | (1)材质:铜芯 (2)规格:6mm2 (3)名称:管内穿线 (4)型号:WDZBN-BYJ (5)配线形式:穿动力线 (6)配线部位:室内 | m | 47.05 | 7.84 |  | 368.87
3617 | 030411004308 | 配线 | (1)材质:铜芯 (2)规格:6mm2 (3)名称:管内穿线 (4)型号:WDZB-BYJ (5)配线形式:穿动力线 (6)配线部位:室内 | m | 283.9 | 8.71 |  | 2472.77
3618 | 030411004309 | 配线 | (1)材质:铜芯 (2)规格:4mm2 (3)名称:管内穿线 (4)型号:WDZBN-BYJ (5)配线形式:穿照明线 (6)配线部位:室内 | m | 223.35 | 5.64 |  | 1259.69
3619 | 030411004310 | 配线 | (1)材质:铜芯 (2)规格:4mm2 (3)名称:管内穿线 (4)型号:WDZB-BYJ (5)配线形式:穿照明线 (6)配线部位:室内 | m | 5605.34 | 6.29 |  | 35257.59
3620 | 030411004311 | 配线 | (1)材质:铜芯 (2)规格:2.5mm2 (3)名称:管内穿线 (4)型号:WDZB-BYJ (5)配线形式:穿照明线 (6)配线部位:室内 | m | 10093.64 | 4.83 |  | 48752.28
3621 | 030411004312 | 配线 | (1)材质:铜芯 (2)规格:2.5mm2 (3)名称:线槽配线 (4)型号:WDZB-BYJ (5)配线形式:穿照明线 (6)配线部位:室内 | m | 248.52 | 4.27 |  | 1061.18
3622 | 030411004313 | 配线 | (1)材质:铜芯 (2)规格:2.5mm2 (3)名称:管内穿线 (4)型号:WDZBN-BYJ (5)配线形式:穿照明线 (6)配线部位:室内 | m | 510.41 | 4.58 |  | 2337.68
3623 | 030411004314 | 配线 | (1)材质:铜芯 (2)规格:1.5mm2 (3)名称:管内穿线 (4)型号:WDZBN-BYJ | m | 72.25 | 3.26 |  | 235.54
分部分项工程量清单与计价表
工程名称：南安市校舍安全改扩建项目（第二批） | [6 empty] | 第427页 共683页
序号 | 项目编码 | 项目名称 | 项目特征描述 | 计量单位 | 工程量 | 金 额(元)
[6 empty] | 综合单价 |  | 合价
(5)配线形式:穿照明线 (6)配线部位:室内
3624 | 030411004315 | 配线 | (1)材质:铜芯 (2)规格:2.5mm2 (3)名称:管内穿线 (4)型号:BV (5)配线形式:穿照明线 (6)配线部位:室内 | m | 200.22 | 4.1 |  | 820.9
3625 | 030412005153 | 荧光灯 |  | 套 | 9 | 160.29 |  | 1442.61
3626 | 030412005154 | 荧光灯 | (1)规格:220V LED 2×22W 色温4000K (2)名称:T8 LED密闭型单管应急灯(带蓄电池) (3)安装形式:吸顶 | 套 | 4 | 169.01 |  | 676.04
3627 | 030412005155 | 荧光灯 | (1)规格:1200×600 ~220V LED 64W 色温4000K (2)名称:LED灯盘 (3)安装形式:嵌入式 | 套 | 21 | 260.32 |  | 5466.72
3628 | 030412005157 | 荧光灯 | (1)规格:300×600 14W (2)名称:厨卫LED平板灯 (3)安装形式:嵌入式 | 套 | 54 | 182.98 |  | 9880.92
3629 | 030412005158 | 荧光灯 | (1)规格:300*600 ~220V LED 1*24W,色温4000K（配LED模块,LED电子控制装置） (2)名称:厨卫LED平板灯 (3)安装形式:嵌入式 | 套 | 5 | 182.98 |  | 914.9
3630 | 030412001101 | 普通灯具 | (1)规格:220V LED 24W,色温4000K（配LED模块,LED电子控制装置） (2)名称:LED应急灯(带蓄电池) | 套 | 29 | 134.99 |  | 3914.71
3631 | 030412001102 | 普通灯具 | (1)规格:~220V LED 24W,色温4000K（配LED模块,LED电子控制装置） (2)名称:LED应急灯(带蓄电池)+红外(光)控感应器 | 套 | 95 | 141.23 |  | 13416.85
3632 | 030412001103 | 普通灯具 | (1)规格:220V LED 24W,色温4000K（配LED模块,LED电子控制装置） (2)名称:LED应急灯壁灯(带蓄电池) | 套 | 1 | 121.33 |  | 121.33
3633 | 030412005159 | 荧光灯 | (1)规格:220V LED 1*22W 色温4000K（配LED模块,LED电子控制装置） | 套 | 110 | 80.08 |  | 8808.8
分部分项工程量清单与计价表
工程名称：南安市校舍安全改扩建项目（第二批） | [6 empty] | 第428页 共683页
序号 | 项目编码 | 项目名称 | 项目特征描述 | 计量单位 | 工程量 | 金 额(元)
[6 empty] | 综合单价 |  | 合价
(2)名称:T8 LED单管灯 (3)安装形式:吸顶
3634 | 030412005160 | 荧光灯 | (1)规格:220V LED 2*22W 色温4000K（配LED模块,LED电子控制装置） (2)名称:T8 LED双管灯 (3)安装形式:吸顶 | 套 | 7 | 104.15 |  | 729.05
3635 | 030412005161 | 荧光灯 | (1)规格:1×22W (2)名称:T8 LED密闭型单管应急灯(带蓄电池) (3)安装形式:吸顶 | 套 | 4 | 161.16 |  | 644.64
3636 | 030412001104 | 普通灯具 | (1)规格:220V LED 24W,色温4000K（配LED模块,LED电子控制装置） (2)名称:环形LED吸顶灯 | 套 | 54 | 78.85 |  | 4257.9
3637 | 030412001105 | 普通灯具 | (1)规格:220V LED 24W,色温4000K (2)名称:高效节能井道照明灯(带防护罩) | 套 | 5 | 73.92 |  | 369.6
3638 | 030404034160 | 照明开关 | (1)材质:塑料 (2)规格:10A (3)名称:带指示灯单控开关(电井内) (4)安装方式:暗装 | 个 | 14 | 15.16 |  | 212.24
3639 | 030404034162 | 照明开关 | (1)材质:塑料 (2)规格:10A (3)名称:单联单控开关 (4)安装方式:暗装 | 个 | 54 | 15.16 |  | 818.64
3640 | 030404034163 | 照明开关 | (1)材质:塑料 (2)规格:10A (3)名称:单联双控开关 (4)安装方式:暗装 | 个 | 2 | 18.11 |  | 36.22
3641 | 030404034165 | 照明开关 | (1)材质:塑料 (2)规格:10A (3)名称:双联双控开关 (4)安装方式:暗装 | 个 | 99 | 19.4 |  | 1920.6
3642 | 030404034166 | 照明开关 | (1)材质:塑料 (2)规格:10A (3)名称:三联单控开关 (4)安装方式:暗装 | 个 | 7 | 19.75 |  | 138.25
3643 | 030404034167 | 照明开关 | (1)材质:塑料 (2)规格:10A (3)名称:四联单控开关 (4)安装方式:暗装 | 个 | 3 | 26.21 |  | 78.63
3644 | 030404019006 | 控制开关 | (1)名称:风扇调速开 | 个 | 57 | 17.89 |  | 1019.73
分部分项工程量清单与计价表
工程名称：南安市校舍安全改扩建项目（第二批） | [6 empty] | 第429页 共683页
序号 | 项目编码 | 项目名称 | 项目特征描述 | 计量单位 | 工程量 | 金 额(元)
[6 empty] | 综合单价 |  | 合价
关(风扇配套)
3645 | 030404034168 | 照明开关 | (1)材质:塑料 (2)规格:10A (3)名称:无障碍卫生间三控开关 (4)安装方式:暗装 | 个 | 3 | 19.75 |  | 59.25
3646 | 030404035140 | 插座 | (1)材质:塑料 (2)规格:16A (3)名称:二孔+三孔电源插座 (4)安装方式:暗装 | 个 | 309 | 24.33 |  | 7517.97
3647 | 030404035141 | 插座 | (1)材质:塑料 (2)规格:16A (3)名称:二加三安全型插座(带开关) (4)安装方式:暗装 | 个 | 110 | 24.33 |  | 2676.3
3648 | 030404035142 | 插座 | (1)材质:塑料 (2)规格:16A (3)名称:三相空调插座 (4)安装方式:暗装 | 个 | 3 | 31.38 |  | 94.14
3649 | 030404035143 | 插座 | (1)材质:塑料 (2)规格:16A (3)名称:落地插座 (4)安装方式:暗装 | 个 | 1 | 24.68 |  | 24.68
3650 | 030404035144 | 插座 | (1)材质:塑料 (2)规格:16A (3)名称:空调三孔插座(带开关) (4)安装方式:壁式 | 个 | 57 | 24.67 |  | 1406.19
3651 | 030404035145 | 插座 | (1)材质:塑料 (2)规格:16A (3)名称:厨房二加三安全型插座(带开关) (4)安装方式:暗装 | 个 | 105 | 24.33 |  | 2554.65
3652 | 030404035146 | 插座 | (1)材质:塑料 (2)规格:16A (3)名称:热水器三孔插座(带开关)带防溅盒 (4)安装方式:暗装 | 个 | 50 | 30.75 |  | 1537.5
3653 | 030404033014 | 风扇 | (1)规格:90W (2)名称:摇头式风扇 吊钩为?10圆钢制 | 台 | 55 | 180.47 |  | 9925.85
3654 | 030404033015 | 风扇 | (1)名称:吊风扇 | 台 | 2 | 238.53 |  | 477.06
3655 | 030404031137 | 小电器 | (1)名称:呼叫按钮 | 套 | 6 | 28.66 |  | 171.96
3656 | 030904005006 | 声光报警器 | (1)名称:讯响器 | 个 | 2 | 173.67 |  | 347.34
3657 | 030404031138 | 小电器 | (1)规格:100VA,~220V/~12V (2)名称:小型变压器 | 台 | 2 | 219.05 |  | 438.1
3658 | 030411006266 | 接线盒 | (1)材质:钢制 (2)规格:86型 (3)名称:开关(插座)盒 | 个 | 25 | 7.72 |  | 193
分部分项工程量清单与计价表
工程名称：南安市校舍安全改扩建项目（第二批） | [6 empty] | 第430页 共683页
序号 | 项目编码 | 项目名称 | 项目特征描述 | 计量单位 | 工程量 | 金 额(元)
[6 empty] | 综合单价 |  | 合价
(4)安装形式:暗装
3659 | 030411006267 | 接线盒 | (1)材质:钢制 (2)规格:86型 (3)名称:接线盒 (4)安装形式:暗装 | 个 | 29 | 7.51 |  | 217.79
3660 | 030411006268 | 接线盒 | (1)材质:塑料 (2)规格:86型 (3)名称:开关插座盒 (4)安装形式:暗装 | 个 | 849 | 6.61 |  | 5611.89
3661 | 030411006269 | 接线盒 | (1)材质:塑料 (2)规格:86型 (3)名称:灯头盒 (4)安装形式:暗装 | 个 | 507 | 6.42 |  | 3254.94
3662 | 030411006270 | 接线盒 | (1)材质:塑料 (2)名称:空白面板 (3)安装形式:暗装 | 个 | 63 | 3.74 |  | 235.62
3663 | 030411006271 | 接线盒 | (1)材质:塑料 (2)规格:86型 (3)名称:预留感应器接线盒带白板 (4)安装形式:暗装 | 个 | 16 | 7.51 |  | 120.16
3664 | 030411006272 | 接线盒 | (1)材质:塑料 (2)规格:86型 (3)名称:预留感应器接线盒带白板s (4)安装形式:暗装 | 个 | 6 | 7.51 |  | 45.06
3665 | 030406006041 | 低压交流异步电动机 | (1)控制保护方式:低压笼型 电磁控制 (2)名称:交流异步电动机检查接线调试 (3)容量(kW):功率≤3KW | 台 | 3 | 669.07 |  | 2007.21
3666 | 030406006042 | 低压交流异步电动机 | (1)控制保护方式:低压笼型 电磁控制 (2)名称:交流异步电动机检查接线调试 (3)容量(kW):功率≤13KW | 台 | 6 | 714.27 |  | 4285.62
3667 | 030406006043 | 低压交流异步电动机 | (1)控制保护方式:低压笼型 电磁控制 (2)名称:交流异步电动机检查接线调试 (3)容量(kW):功率≤30KW | 台 | 2 | 776.25 |  | 1552.5
3668 | 030414002016 | 送配电装置系统 | (1)类型:送配电装置系统 (2)名称:输配电装置系统调试 (3)电压等级(kV):≤1kV交流供电 | 系统 | 6 | 333.56 |  | 2001.36
3669 | 030414004006 | 自动投入装置 | (1)类型:(备用电源自动投入装置) 增加遥调 (2)名称:自动投入装置系统调试 | 系统 | 2 | 462.69 |  | 925.38
防雷接地
分部分项工程量清单与计价表
工程名称：南安市校舍安全改扩建项目（第二批） | [6 empty] | 第431页 共683页
序号 | 项目编码 | 项目名称 | 项目特征描述 | 计量单位 | 工程量 | 金 额(元)
[6 empty] | 综合单价 |  | 合价
3670 | 030409005049 | 避雷网 | (1)规格:Φ12mm (2)材质:热镀锌圆钢 (3)名称:避雷网 (4)安装形式:沿折板支架敷设 | m | 184.29 | 35.46 |  | 6534.92
3671 | 030409005050 | 避雷网 | (1)规格:Φ10mm (2)材质:热镀锌圆钢 (3)名称:避雷网 (4)安装形式:沿混凝土块敷设 | m | 53.19 | 5.4 |  | 287.23
3672 | 030409003008 | 避雷引下线 | (1)名称:避雷引下线 (2)材质:结构柱内钢筋 (3)规格:≥φ16mm (4)安装部位:钢筋混凝土柱内 (5)安装形式:利用建筑结构钢筋引下 | m | 264.3 | 12.74 |  | 3367.18
3673 | 030409004008 | 均压环 | (1)名称:避雷网安装(均压环敷设 利用圈梁钢筋) (2)柱钢筋与圈梁钢筋焊接 | m | 306 | 7.1 |  | 2172.6
3674 | 030409012037 | 利用底板钢筋网等电位联焊 | (1)部位:卫生间带淋浴器 (2)方式:卫生间等电位均压环安装 | m2 | 183.08 | 20.99 |  | 3842.85
3675 | 030409002163 | 接地母线 | (1)规格:40*4mm (2)材质:镀铜扁钢 (3)名称:接地母线 (4)安装部位:户外 | m | 18.7 | 46.08 |  | 861.7
3676 | 030409002164 | 接地母线 | (1)规格:50×5mm (2)材质:镀铜扁钢 (3)名称:接地母线 (4)安装部位:户内 | m | 68.57 | 28.84 |  | 1977.56
3677 | 030409002165 | 接地母线 | (1)规格:40*4mm (2)材质:镀铜扁钢 (3)名称:接地母线 (4)安装部位:户内 | m | 6.76 | 23.37 |  | 157.98
3678 | 030409002166 | 接地母线 | (1)规格:25*4mm (2)材质:镀铜扁钢 (3)名称:接地母线 (4)安装部位:户内 | m | 24.42 | 18.44 |  | 450.3
3679 | 030409002167 | 接地母线 | (1)规格:100*5mm (2)材质:镀铜扁钢 (3)名称:接地母线 (4)安装部位:户内 | m | 3.12 | 43.98 |  | 137.22
3680 | 030409002168 | 接地母线 | (1)规格:25*4mm (2)材质:热镀锌扁钢 (3)名称:接地母线 (4)安装部位:户内 | m | 15.59 | 18.44 |  | 287.48
3681 | 030409002169 | 接地母线 | (1)规格:25*4mm (2)材质:热镀锌扁钢 (3)名称:接地母线（电缆桥(支)架敷设） (4)安装部位:户内 | m | 511.7 | 11.56 |  | 5915.25
分部分项工程量清单与计价表
工程名称：南安市校舍安全改扩建项目（第二批） | [6 empty] | 第432页 共683页
序号 | 项目编码 | 项目名称 | 项目特征描述 | 计量单位 | 工程量 | 金 额(元)
[6 empty] | 综合单价 |  | 合价
3682 | 030409008043 | 等电位端子箱、测试板 | (1)规格:LEB (2)名称:局部等电位箱 | 台 | 60 | 40.9 |  | 2454
3683 | 030409008044 | 等电位端子箱、测试板 | (1)规格:MEB (2)名称:总等电位端子箱 | 台 | 2 | 148.25 |  | 296.5
3684 | 030411001942 | 配管 | (1)材质:热镀锌焊接钢管 (2)规格:DN40 (3)名称:钢管 (4)接地要求:满足规范与设计要求 (5)配置形式:暗配 | m | 23 | 34.99 |  | 804.77
3685 | 030411001943 | 配管 | (1)材质:热镀锌焊接钢管 (2)规格:DN25 (3)名称:钢管 (4)接地要求:满足规范与设计要求 (5)配置形式:暗配 | m | 3 | 21.86 |  | 65.58
3686 | 030411001944 | 配管 | (1)材质:PVC电工套管(中型) (2)规格:Φ20 (3)名称:塑料管 (4)接地要求:满足规范及设计要求 (5)配置形式:暗配 | m | 701.05 | 11.15 |  | 7816.71
3687 | 030411004316 | 配线 | (1)材质:铜芯 (2)规格:6mm2 (3)名称:管内穿线 (4)型号:BVR (5)钢索材质、规格:满足规范及设计要求 (6)配线形式:穿动力线 (7)配线部位:室内 (8)配线线制:1线制 | m | 701.05 | 7.31 |  | 5124.68
3688 | 030411004317 | 配线 |  | m | 3 | 25.87 |  | 77.61
3689 | 030409001002 | 接地极 | (1)规格:3根桩以内连接 (2)名称:桩承台接地 | 基 | 12 | 327.5 |  | 3930
3690 | 030414011008 | 接地装置 | (1)类别:接地装置 (2)名称:接地系统测试(接地网) | 系统 | 1 | 912.24 |  | 912.24
应急照明 | [8 empty] | 分项工程(17安装)
3691 | 030404017453 | 配电箱 | (1)规格:非标 (2)名称:A型应急照明集中电源（1.0KW） (3)安装方式:暗装 (4)型号:2AE1 | 台 | 1 | 5753.46 |  | 5753.46
3692 | 030404017454 | 配电箱 | (1)规格:非标 (2)名称:A型应急照明集中电源（1.0KW） (3)安装方式:暗装 (4)型号:1AE1 | 台 | 1 | 5753.46 |  | 5753.46
分部分项工程量清单与计价表
工程名称：南安市校舍安全改扩建项目（第二批） | [6 empty] | 第433页 共683页
序号 | 项目编码 | 项目名称 | 项目特征描述 | 计量单位 | 工程量 | 金 额(元)
[6 empty] | 综合单价 |  | 合价
3693 | 030404017455 | 配电箱 | (1)规格:非标 (2)名称:A型应急照明集中电源（1.0KW） (3)安装方式:暗装 (4)型号:B1-AE1 | 台 | 1 | 5753.46 |  | 5753.46
3694 | 030411001946 | 配管 | (1)材质:热镀锌焊接钢管 (2)规格:DN20 (3)名称:钢管 (4)接地要求:满足规范与设计要求 (5)配置形式:明配 | m | 305.04 | 25.64 |  | 7821.23
3695 | 030411001947 | 配管 | (1)材质:紧钉式JDG热镀钢导管 (2)规格:DN20 (3)名称:电线管 (4)接地要求:满足规范及设计要求 (5)配置形式:明配 | m | 629.62 | 19.05 |  | 11994.26
3696 | 030413001089 | 铁构件 | (1)材质:一般型钢 (2)规格:非标（现场制作） (3)名称:明敷管道支架制作与安装 | kg | 115.9 | 17.81 |  | 2064.18
3697 | 030411004318 | 配线 | (1)材质:铜芯 (2)规格:2x2.5mm2 (3)名称:管内穿线 (4)型号:WDZBN-RYJS (5)配线形式:多芯软导线 (6)配线部位:室内 | m | 955.66 | 8.11 |  | 7750.4
3698 | 030412004178 | 装饰灯 | (1)名称:单面多信息复合消防应急标志灯LED (2)规格:1W(36V/A类,持续型) (3)安装形式:吊装 | 套 | 12 | 111.69 |  | 1340.28
3699 | 030412004179 | 装饰灯 | (1)名称:方向标志灯(双面单向不可调) (2)规格:1W LED (3)安装形式:吊装 | 套 | 1 | 111.69 |  | 111.69
3700 | 030412004180 | 装饰灯 | (1)名称:单向疏散指示灯LED (2)规格:1W LED (3)安装形式:嵌墙安装 | 套 | 28 | 91.93 |  | 2574.04
3701 | 030412004181 | 装饰灯 | (1)名称:双向疏散指示灯 (2)规格:1W LED (3)安装形式:嵌墙安装 | 套 | 6 | 98.17 |  | 589.02
3702 | 030412004182 | 装饰灯 | (1)名称:层号灯 (2)规格:1W LED (3)安装形式:嵌墙安装 | 套 | 14 | 104.4 |  | 1461.6
3703 | 030412004183 | 装饰灯 | (1)名称:疏散出口标志灯 | 套 | 22 | 91.93 |  | 2022.46
分部分项工程量清单与计价表
工程名称：南安市校舍安全改扩建项目（第二批） | [6 empty] | 第434页 共683页
序号 | 项目编码 | 项目名称 | 项目特征描述 | 计量单位 | 工程量 | 金 额(元)
[6 empty] | 综合单价 |  | 合价
(2)规格:1W LED (3)安装形式:嵌墙安装
3704 | 030412004184 | 装饰灯 | (1)名称:应急壁灯 (2)规格:LED 7W(36V/A类) (3)安装形式:嵌墙安装 | 套 | 1 | 98.17 |  | 98.17
3705 | 030412004185 | 装饰灯 | (1)名称:应急吸顶灯 (2)规格:LED 7W(36V/A类) (3)安装形式:吸顶 | 套 | 96 | 91.84 |  | 8816.64
3706 | 030412004186 | 装饰灯 | (1)名称:安全出口 (2)规格:1W LED (3)安装形式:嵌墙安装 | 套 | 1 | 91.93 |  | 91.93
3707 | 030411006273 | 接线盒 | (1)材质:86型接线盒 (2)名称:接线盒 (3)安装形式:暗装 | 个 | 156 | 7.51 |  | 1171.56
3708 | 030904017005 | 报警联动一体机 | (1)应急照明监控主机JB-C-100W-S-CSB-1V | 台 | 1 | 10191.81 |  | 10191.81
火灾报警 | [8 empty] | 分项工程(17安装)
3709 | 030411001948 | 配管 | (1)材质:热镀锌焊接钢管 (2)规格:DN50 (3)名称:钢管 (4)接地要求:满足规范与设计要求 (5)配置形式:暗配 | m | 3.5 | 42.83 |  | 149.91
3710 | 030411001949 | 配管 | (1)材质:热镀锌焊接钢管 (2)规格:DN25 (3)名称:钢管 (4)接地要求:满足规范与设计要求 (5)配置形式:暗配 | m | 73.63 | 21.86 |  | 1609.55
3711 | 030411001950 | 配管 | (1)材质:热镀锌焊接钢管 (2)规格:DN20 (3)名称:钢管 (4)接地要求:满足规范与设计要求 (5)配置形式:暗配 | m | 80.23 | 17.66 |  | 1416.86
3712 | 030408002080 | 控制电缆 | (1)型号:WDZBN-KYJY (2)规格:4×2.5mm2 (3)材质:铜芯 (4)名称:控制电缆 (5)电压等级(kV):1KV以内 (6)敷设方式、部位:室内 | m | 271.05 | 18.82 |  | 5101.16
3713 | 030408002081 | 控制电缆 | (1)型号:WDZBN-KYJY (2)规格:4×1.5mm2 (3)材质:铜芯 (4)名称:控制电缆 (5)电压等级(kV):1KV | m | 79.32 | 13.88 |  | 1100.96
分部分项工程量清单与计价表
工程名称：南安市校舍安全改扩建项目（第二批） | [6 empty] | 第435页 共683页
序号 | 项目编码 | 项目名称 | 项目特征描述 | 计量单位 | 工程量 | 金 额(元)
[6 empty] | 综合单价 |  | 合价
以内 (6)敷设方式、部位:室内
3714 | 030408002082 | 控制电缆 | (1)型号:WDZBN-KYJY (2)规格:2×2.5mm2 (3)材质:铜芯 (4)名称:控制电缆 (5)电压等级(kV):1KV以内 (6)敷设方式、部位:室内 | m | 236.25 | 12.55 |  | 2964.94
3715 | 030408007049 | 控制电缆头 | (1)规格:电缆芯数≤6芯 (2)名称:控制电缆终端头 (3)材质、类型:铜芯 | 个 | 14 | 76.03 |  | 1064.42
3716 | 030411004319 | 配线 | (1)材质:铜芯 (2)规格:2x1.5mm2 (3)名称:管内穿线 (4)型号:WDZBN-RYJS (5)配线形式:多芯软导线 (6)配线部位:室内 | m | 39.8 | 5.52 |  | 219.7
3717 | 030904008051 | 模块(模块箱) | (1)名称:接线端子箱TX6961 | 台 | 1 | 234.5 |  | 234.5
能耗动态监测管理系统 | [8 empty] | 分项工程(17安装)
3718 | 030411001951 | 配管 | (1)材质:热镀锌焊接钢管 (2)规格:DN50 (3)名称:钢管 (4)接地要求:满足规范与设计要求 (5)配置形式:暗配 | m | 6.37 | 95.05 |  | 605.47
3719 | 030411001952 | 配管 | (1)材质:热镀锌焊接钢管 (2)规格:DN20 (3)名称:钢管 (4)接地要求:满足规范与设计要求 (5)配置形式:暗配 | m | 81.29 | 17.66 |  | 1435.58
3720 | 030408002083 | 控制电缆 | (1)型号:WDZBN-KYJY (2)规格:2×2.5mm2 (3)材质:铜芯 (4)名称:控制电缆 (5)电压等级(kV):1KV以内 (6)敷设方式、部位:室内 | m | 137.78 | 12.55 |  | 1729.14
3721 | 030408007050 | 控制电缆头 | (1)规格:2×2.5mm2 (2)名称:控制电缆终端头 (3)型号:WDZBN-KYJY (4)材质、类型:铜芯 | 个 | 2 | 76.03 |  | 152.06
3722 | 030411004320 | 配线 | (1)材质:铜芯 (2)规格:2x1.5mm2 (3)名称:管内穿线 (4)型号:WDZBN-RYJS | m | 82.79 | 5.52 |  | 457
分部分项工程量清单与计价表
工程名称：南安市校舍安全改扩建项目（第二批） | [6 empty] | 第436页 共683页
序号 | 项目编码 | 项目名称 | 项目特征描述 | 计量单位 | 工程量 | 金 额(元)
[6 empty] | 综合单价 |  | 合价
(5)配线形式:多芯软导线 (6)配线部位:室内
广电工程 | [8 empty] | 分项工程(17安装)
3723 | 031103011034 | 光缆成端接头 | (1)名称:光缆成端头 | 芯 | 144 | 33.36 |  | 4803.84
3724 | 031103012006 | 光缆中继段测试 | (1)名称:光缆中继段测试 | 中继段 | 6 | 59.07 |  | 354.42
3725 | 030502003041 | 分线接线箱(盒) | (1)名称:64芯壁挂式光分纤箱 | 个 | 6 | 663.88 |  | 3983.28
3726 | 030502003042 | 分线接线箱(盒) | (1)名称:144芯壁挂式光交 | 个 | 1 | 1552.5 |  | 1552.5
3727 | 030502007050 | 光缆 | (1)名称:GYTS-12B (2)敷设方式:线槽内布放 | m | 177 | 8.96 |  | 1585.92
校园互联网系统 | [8 empty] | 分项工程(17安装)
3728 | 030411001953 | 配管 | (1)材质:紧钉式JDG热镀钢导管 (2)规格:DN20 (3)名称:电线管 (4)接地要求:满足规范及设计要求 (5)配置形式:暗配 | m | 342.07 | 13.25 |  | 4532.43
3729 | 030411003095 | 桥架 | (1)材质:钢制 (2)规格:QD-CT-P-200*100mm (3)类型:密闭式防火型金属线槽 (4)名称:普通桥架 (5)接地要求:满足规范与设计要求 | m | 288.24 | 107.59 |  | 31011.74
3730 | 030413001090 | 电缆桥架支撑架 | (1)材质:一般型钢 (2)规格:非标，根据现场制作 (3)名称:电缆桥架支撑架制作与安装 | kg | 207.82 | 15.35 |  | 3190.04
3731 | 030408008056 | 防火堵洞 | (1)部位:楼板及墙体 (2)名称:防火堵料 | m3 | 0.01 | 4472.35 |  | 44.72
3732 | 030411006274 | 接线盒 | (1)材质:86钢制盒 (2)名称:接线盒 (3)安装形式:暗装 | 个 | 59 | 7.72 |  | 455.48
校园广播系统 | [8 empty] | 分项工程(17安装)
3733 | 030411001954 | 配管 | (1)材质:紧钉式JDG热镀钢导管 (2)规格:DN20 (3)名称:电线管 (4)接地要求:满足规范及设计要求 (5)配置形式:暗配 | m | 293.08 | 13.25 |  | 3883.31
3734 | 030411006275 | 接线盒 | (1)材质:86钢制盒 (2)名称:接线盒 (3)安装形式:暗装 | 个 | 24 | 7.72 |  | 185.28
视频监控系统 | [8 empty] | 分项工程(17安装)
分部分项工程量清单与计价表
工程名称：南安市校舍安全改扩建项目（第二批） | [6 empty] | 第437页 共683页
序号 | 项目编码 | 项目名称 | 项目特征描述 | 计量单位 | 工程量 | 金 额(元)
[6 empty] | 综合单价 |  | 合价
3735 | 030411001955 | 配管 | (1)材质:紧钉式JDG热镀钢导管 (2)规格:DN20 (3)名称:电线管 (4)接地要求:满足规范及设计要求 (5)配置形式:暗配 | m | 84.38 | 13.25 |  | 1118.04
3736 | 030411001956 | 配管 | (1)材质:紧钉式JDG热镀钢导管 (2)规格:DN25 (3)名称:电线管 (4)接地要求:满足规范及设计要求 (5)配置形式:暗配 | m | 30.1 | 16.46 |  | 495.45
3737 | 030411001957 | 配管 | (1)材质:热镀锌焊接钢管 (2)规格:DN20 (3)名称:钢管 (4)接地要求:满足规范与设计要求 (5)配置形式:暗配 | m | 60.5 | 17.66 |  | 1068.43
3738 | 030411001958 | 配管 | (1)材质:热镀锌焊接钢管 (2)规格:DN25 (3)名称:钢管 (4)接地要求:满足规范与设计要求 (5)配置形式:暗配 | m | 81.9 | 21.86 |  | 1790.33
3739 | 030411006276 | 接线盒 | (1)材质:86钢制盒 (2)名称:接线盒 (3)安装形式:暗装 | 个 | 39 | 7.72 |  | 301.08
报告厅多媒体系统 | [8 empty] | 分项工程(17安装)
3740 | 030411001959 | 配管 | (1)材质:紧钉式JDG热镀钢导管 (2)规格:DN20 (3)名称:电线管 (4)接地要求:满足规范及设计要求 (5)配置形式:暗配 | m | 20.109 | 13.25 |  | 266.44
3741 | 030411001960 | 配管 | (1)材质:紧钉式JDG热镀钢导管 (2)规格:DN25 (3)名称:电线管 (4)接地要求:满足规范及设计要求 (5)配置形式:暗配 | m | 23.8 | 16.46 |  | 391.75
3742 | 030411003096 | 桥架 | (1)材质:钢制 (2)规格:100×50mm (3)类型:防火桥架 (4)名称:普通桥架 (5)接地要求:满足规范与设计要求 | m | 35.53 | 52.83 |  | 1877.05
3743 | 030413001091 | 电缆桥架支撑架 | (1)材质:一般型钢 (2)规格:非标，根据现场制作 (3)名称:电缆桥架支撑架制作与安装 | kg | 14.55 | 15.81 |  | 230.04
分部分项工程量清单与计价表
工程名称：南安市校舍安全改扩建项目（第二批） | [6 empty] | 第438页 共683页
序号 | 项目编码 | 项目名称 | 项目特征描述 | 计量单位 | 工程量 | 金 额(元)
[6 empty] | 综合单价 |  | 合价
给水系统 | [8 empty] | 分项工程(17安装)
3744 | 031001007187 | 复合管 | (1)连接形式:丝扣连接 (2)安装部位:室内 (3)介质:给水 (4)材质、规格:镀锌衬塑钢管DN100 (5)压力试验及吹、洗设计要求:满足设计及规范要求 | m | 84.72 | 186.9 |  | 15834.17
3745 | 031001007188 | 复合管 | (1)连接形式:丝扣连接 (2)安装部位:室内 (3)介质:给水 (4)材质、规格:镀锌衬塑钢管DN50 (5)压力试验及吹、洗设计要求:满足设计及规范要求 | m | 91.39 | 100.93 |  | 9223.99
3746 | 031001007189 | 复合管 | (1)连接形式:丝扣连接 (2)安装部位:室内 (3)介质:给水 (4)材质、规格:镀锌衬塑钢管DN40 (5)压力试验及吹、洗设计要求:满足设计及规范要求 | m | 73.12 | 84.04 |  | 6145
3747 | 031001007190 | 复合管 | (1)连接形式:丝扣连接 (2)安装部位:室内 (3)介质:给水 (4)材质、规格:镀锌衬塑钢管DN32 (5)压力试验及吹、洗设计要求:满足设计及规范要求 | m | 28.8 | 84.37 |  | 2429.86
3748 | 031001007191 | 复合管 | (1)连接形式:丝扣连接 (2)安装部位:室内 (3)介质:给水 (4)材质、规格:镀锌衬塑钢管DN25 (5)压力试验及吹、洗设计要求:满足设计及规范要求 | m | 28.8 | 65.6 |  | 1889.28
3749 | 031001006421 | 塑料管 | (1)连接形式:热熔连接 (2)安装部位:室内 (3)介质:给水 (4)材质、规格:S4系列PPR给水管DN40 (5)压力试验及吹、洗设计要求:满足设计及规范要求 | m | 12.04 | 53.48 |  | 643.9
3750 | 031001006422 | 塑料管 | (1)连接形式:热熔连接 (2)安装部位:室内 | m | 26.46 | 44.18 |  | 1169
分部分项工程量清单与计价表
工程名称：南安市校舍安全改扩建项目（第二批） | [6 empty] | 第439页 共683页
序号 | 项目编码 | 项目名称 | 项目特征描述 | 计量单位 | 工程量 | 金 额(元)
[6 empty] | 综合单价 |  | 合价
(3)介质:给水 (4)材质、规格:S4系列PPR给水管DN32 (5)压力试验及吹、洗设计要求:满足设计及规范要求
3751 | 031001006423 | 塑料管 | (1)连接形式:热熔连接 (2)安装部位:室内 (3)介质:给水 (4)材质、规格:S4系列PPR给水管DN25 (5)压力试验及吹、洗设计要求:满足设计及规范要求 | m | 14.22 | 35.82 |  | 509.36
3752 | 031001006424 | 塑料管 | (1)连接形式:热熔连接 (2)安装部位:室内 (3)介质:给水 (4)材质、规格:S4系列PPR给水管DN20 (5)压力试验及吹、洗设计要求:满足设计及规范要求 | m | 442.05 | 30.11 |  | 13310.13
3753 | 031001006425 | 塑料管 | (1)连接形式:热熔连接 (2)安装部位:室内 (3)介质:给水 (4)材质、规格:S4系列PPR给水管DN15 (5)压力试验及吹、洗设计要求:满足设计及规范要求 | m | 194.76 | 27.19 |  | 5295.52
3754 | 031001006426 | 塑料管 | (1)连接形式:热熔连接 (2)安装部位:室内 (3)介质:给水 (4)材质、规格:S4系列PPR热水管DN15 (5)压力试验及吹、洗设计要求:满足设计及规范要求 | m | 256.2 | 27.19 |  | 6966.08
3755 | 031002001079 | 管道支架 | (1)材质:型钢 (2)管架形式:管道支架制作安装 | kg | 48.91 | 18.24 |  | 892.12
3756 | 031201003088 | 金属结构刷油 | (1)结构类型:一般钢结构 (2)除锈级别:轻锈 (3)油漆品种:红丹防锈漆、调和漆 (4)涂刷遍数、漆膜厚度:各两遍 | kg | 48.91 | 2.51 |  | 122.76
3757 | 031201001100 | 管道刷油 | (1)除锈级别:满足规范及设计要求 (2)油漆品种:管道刷油 (3)涂刷遍数、漆膜厚度:三油两布 | m2 | 36.03 | 73.17 |  | 2636.32
分部分项工程量清单与计价表
工程名称：南安市校舍安全改扩建项目（第二批） | [6 empty] | 第440页 共683页
序号 | 项目编码 | 项目名称 | 项目特征描述 | 计量单位 | 工程量 | 金 额(元)
[6 empty] | 综合单价 |  | 合价
(4)标志色方式、品种:沥青玻璃布防腐
3758 | 031208002011 | 管道绝热 | (1)绝热材料品种:橡塑泡棉保温 (2)绝热厚度:25mm (3)管道外径:DN50以下 (4)铝合金薄板保护 | m3 | 0.065 | 4931.85 |  | 320.57
3759 | 030413002006 | 凿(压)槽 | (1)规格:砖结构(宽mm×深mm70×70) (2)名称:凿槽 (3)填充(恢复)方式:满足设计及规范要求 | m | 272.82 | 24.79 |  | 6763.21
3760 | 031002003317 | 套管 | (1)材质:钢制 (2)规格:DN50 (3)填料材质:满足设计及规范要求 (4)名称、类型:套管 | 个 | 32 | 37.29 |  | 1193.28
3761 | 031002003318 | 套管 | (1)材质:钢制 (2)规格:DN32 (3)填料材质:满足设计及规范要求 (4)名称、类型:套管 | 个 | 18 | 24.54 |  | 441.72
3762 | 031002003319 | 套管 | (1)材质:钢制 (2)规格:DN50 (3)填料材质:满足设计及规范要求 (4)名称、类型:刚性防水套管 | 个 | 1 | 242.85 |  | 242.85
3763 | 030413003266 | 打洞(孔) | (1)规格:DN50 (2)类型:楼板 (3)名称:预留孔洞 (4)填充(恢复)方式:满足设计及规范要求 (5)混凝土标准:满足设计及规范要求 | 个 | 50 | 7.59 |  | 379.5
3764 | 031003001328 | 螺纹阀门 | (1)连接形式:螺纹连接 (2)材质:铜质 (3)规格、压力等级:DN15 (4)类型:截止阀 | 个 | 11 | 44.96 |  | 494.56
3765 | 031003001329 | 螺纹阀门 | (1)连接形式:螺纹连接 (2)材质:铜质 (3)规格、压力等级:DN25 (4)类型:截止阀 | 个 | 5 | 73.94 |  | 369.7
3766 | 031003001330 | 螺纹阀门 | (1)连接形式:螺纹连接 (2)材质:铜质 (3)规格、压力等级:DN32 (4)类型:截止阀 | 个 | 3 | 109.1 |  | 327.3
3767 | 031003001331 | 螺纹阀门 | (1)连接形式:螺纹连接 (2)材质:铜质 | 个 | 45 | 55.78 |  | 2510.1
分部分项工程量清单与计价表
工程名称：南安市校舍安全改扩建项目（第二批） | [6 empty] | 第441页 共683页
序号 | 项目编码 | 项目名称 | 项目特征描述 | 计量单位 | 工程量 | 金 额(元)
[6 empty] | 综合单价 |  | 合价
(3)规格、压力等级:DN20 (4)类型:截止阀
3768 | 031003001333 | 螺纹阀门 | (1)连接形式:螺纹连接 (2)材质:铜质 (3)规格、压力等级:DN40 (4)类型:截止阀 | 个 | 3 | 162.51 |  | 487.53
3769 | 031003001334 | 螺纹阀门 | (1)连接形式:螺纹连接 (2)材质:铜质 (3)规格、压力等级:DN50 (4)类型:截止阀 | 个 | 1 | 319.9 |  | 319.9
3770 | 031003001335 | 螺纹阀门 | (1)连接形式:螺纹连接 (2)材质:铜质 (3)规格、压力等级:DN40 (4)类型:液压水位控制阀 | 个 | 1 | 604.08 |  | 604.08
3771 | 031003001336 | 螺纹阀门 | (1)连接形式:螺纹连接 (2)材质:铜质 (3)规格、压力等级:DN20 (4)类型:止回阀 | 个 | 45 | 63.71 |  | 2866.95
3772 | 031003001337 | 螺纹阀门 | (1)连接形式:螺纹连接 (2)材质:铜质 (3)规格、压力等级:DN25 (4)类型:止回阀 | 个 | 5 | 87.47 |  | 437.35
3773 | 031003001338 | 螺纹阀门 | (1)连接形式:螺纹连接 (2)材质:铜质 (3)规格、压力等级:DN50 (4)类型:止回阀 | 个 | 1 | 233.32 |  | 233.32
3774 | 031003001339 | 螺纹阀门 | (1)连接形式:螺纹连接 (2)材质:铜质 (3)规格、压力等级:DN15 (4)类型:自动排气阀 | 个 | 11 | 72.31 |  | 795.41
3775 | 031003001340 | 螺纹阀门 | (1)连接形式:螺纹连接 (2)材质:铜质 (3)规格、压力等级:DN50 (4)类型:AD型支管减压阀 | 个 | 1 | 735.7 |  | 735.7
3776 | 031003001341 | 螺纹阀门 | (1)连接形式:螺纹连接 (2)材质:铜质 (3)规格、压力等级:D | 个 | 5 | 258.27 |  | 1291.35
分部分项工程量清单与计价表
工程名称：南安市校舍安全改扩建项目（第二批） | [6 empty] | 第442页 共683页
序号 | 项目编码 | 项目名称 | 项目特征描述 | 计量单位 | 工程量 | 金 额(元)
[6 empty] | 综合单价 |  | 合价
N25 (4)类型:AD型支管减压阀
3777 | 031003001342 | 螺纹阀门 | (1)连接形式:螺纹连接 (2)材质:铜质 (3)规格、压力等级:DN20 (4)类型:AD型支管减压阀 | 个 | 45 | 156.24 |  | 7030.8
3778 | 031004007019 | 小便器 | (1)材质:陶瓷 (2)规格、类型:感应式冲洗阀壁挂式小便器 (3)附件名称、数量:含埋入式感应控制器、自带防污隔断器、角阀、软管、排水栓等配件 (4)组装形式:成套安装 | 组 | 6 | 728.28 |  | 4369.68
3779 | 031004006043 | 大便器 | (1)材质:陶瓷 (2)规格、类型:低水箱蹲式大便器 【含附属配件 成套】 (3)附件名称、数量:含水箱、角阀、软管、冲水管、防污器等配件 (4)组装形式:成套安装 | 组 | 8 | 583.23 |  | 4665.84
3780 | 031004006044 | 大便器 | (1)材质:陶瓷 (2)规格、类型:低水箱坐便器 【含附属配件 成套】 (3)附件名称、数量:带水箱、自带防污隔断器、角阀、软管、排水栓等配件 (4)组装形式:成套安装 | 组 | 50 | 807.41 |  | 40370.5
3781 | 031004006045 | 大便器 | (1)材质:陶瓷 (2)规格、类型:残疾人坐便器 【含附属配件 成套】 (3)附件名称、数量:带水箱、自带防污隔断器、角阀、软管、排水栓等配件 (4)组装形式:成套安装 | 组 | 1 | 807.41 |  | 807.41
3782 | 031004003052 | 洗脸盆 | (1)组装形式:成套安装 (2)材质:陶瓷 (3)规格、类型:台下式洗脸盆(残卫) 【含附属配件 成套】 (4)附件名称、数量: | 组 | 1 | 390.63 |  | 390.63
分部分项工程量清单与计价表
工程名称：南安市校舍安全改扩建项目（第二批） | [6 empty] | 第443页 共683页
序号 | 项目编码 | 项目名称 | 项目特征描述 | 计量单位 | 工程量 | 金 额(元)
[6 empty] | 综合单价 |  | 合价
含角阀、软管、排水栓、自闭式式水龙头等配件
3783 | 031004003054 | 洗脸盆 | (1)组装形式:成套安装 (2)材质:陶瓷 (3)规格、类型:台下式洗脸盆【含附属配件 成套】 (4)附件名称、数量:含角阀、软管、排水栓、自闭式式水龙头等配件 | 组 | 56 | 575.12 |  | 32206.72
3784 | 031004010003 | 淋浴器 | (1)附件名称、数量:成品淋浴器 (2)组装形式:含附属配件，成套 | 套 | 50 | 301.27 |  | 15063.5
3785 | 031004014238 | 给、排水附(配)件 | (1)洗衣机龙头DN15 | 个 | 60 | 9.78 |  | 586.8
3786 | 031003013076 | 水表 | (1)连接形式:螺纹连接 (2)安装部位(室内外):室内 (3)型号、规格:水表LXS-25E | 个 | 1 | 78.2 |  | 78.2
3787 | 031003013077 | 水表 | (1)连接形式:螺纹连接 (2)安装部位(室内外):室内 (3)型号、规格:水表LXS-15E | 个 | 45 | 66.9 |  | 3010.5
3788 | 031003013078 | 水表 | (1)连接形式:螺纹连接 (2)安装部位(室内外):室内 (3)型号、规格:水表LXS-20E | 个 | 5 | 78.2 |  | 391
3789 | 031003013079 | 水表 | (1)附件配置:闸阀×1,LXS-40E型水表,止回阀×1 (2)连接形式:螺纹连接 (3)安装部位(室内外):室内 (4)型号、规格:水表组DN50 | 组 | 1 | 873.47 |  | 873.47
3790 | 031003020006 | 成品水表箱 | (1)一表水表箱 (2)给排水、采暖、燃气工程超高增加费 建筑层数≤12层 檐高≤40m | 个 | 51 | 206.82 |  | 10547.82
3791 | 010101007169 | 管沟土方 | (1)土壤类别:三类土 (2)管外径:DN50 (3)挖沟深度:0.6m (4)回填要求:人工夯实 | m | 21.79 | 73.53 |  | 1602.22
3792 | 010101007170 | 管沟土方 | (1)土壤类别:三类土 (2)管外径:DN100 | m | 84.72 | 79.18 |  | 6708.13
分部分项工程量清单与计价表
工程名称：南安市校舍安全改扩建项目（第二批） | [6 empty] | 第444页 共683页
序号 | 项目编码 | 项目名称 | 项目特征描述 | 计量单位 | 工程量 | 金 额(元)
[6 empty] | 综合单价 |  | 合价
(3)挖沟深度:1m (4)回填要求:人工夯实
排水系统 | [8 empty] | 分项工程(17安装)
3793 | 031001006427 | 塑料管 | (1)连接形式:粘接 (2)安装部位:室内 (3)介质:排水 (4)材质、规格:PVC-U内螺旋静音排水管DN100 (5)压力试验及吹、洗设计要求:满足设计及规范要求 | m | 251 | 84.68 |  | 21254.68
3794 | 031001006428 | 塑料管 | (1)连接形式:粘接 (2)安装部位:室内 (3)介质:排水 (4)材质、规格:PVC-U塑料排水管DN100 (5)压力试验及吹、洗设计要求:满足设计及规范要求 | m | 387.88 | 60.82 |  | 23590.86
3795 | 031001006429 | 塑料管 | (1)连接形式:粘接 (2)安装部位:室内 (3)介质:排水 (4)材质、规格:PVC-U塑料排水管DN75 (5)压力试验及吹、洗设计要求:满足设计及规范要求 | m | 36.07 | 45.72 |  | 1649.12
3796 | 031001006430 | 塑料管 | (1)连接形式:粘接 (2)安装部位:室内 (3)介质:排水 (4)材质、规格:PVC-U塑料排水管DN50 (5)压力试验及吹、洗设计要求:满足设计及规范要求 | m | 213.47 | 35.79 |  | 7640.09
3797 | 031001006431 | 塑料管 | (1)连接形式:粘接 (2)安装部位:室内 (3)介质:排水 (4)材质、规格:PVC-U通气管DN100 (5)压力试验及吹、洗设计要求:满足设计及规范要求 | m | 25 | 57.9 |  | 1447.5
3798 | 031002003320 | 套管 | (1)材质:钢制 (2)规格:DN100 (3)填料材质:满足设计及规范要求 (4)名称、类型:套管 | 个 | 100 | 89.02 |  | 8902
3799 | 031002003322 | 套管 | (1)材质:钢制 (2)规格:DN100 (3)填料材质:满足设计及规范要求 (4)名称、类型:刚性防水套管 | 个 | 20 | 361.88 |  | 7237.6
3800 | 030413003267 | 打洞(孔) | (1)规格:DN100 | 个 | 150 | 11.57 |  | 1735.5
分部分项工程量清单与计价表
工程名称：南安市校舍安全改扩建项目（第二批） | [6 empty] | 第445页 共683页
序号 | 项目编码 | 项目名称 | 项目特征描述 | 计量单位 | 工程量 | 金 额(元)
[6 empty] | 综合单价 |  | 合价
(2)名称:预留孔洞 (3)填充(恢复)方式:满足设计及规范要求 (4)混凝土标准:满足设计及规范要求
3801 | 030413003268 | 打洞(孔) | (1)规格:DN50 (2)名称:预留孔洞 (3)填充(恢复)方式:满足设计及规范要求 (4)混凝土标准:满足设计及规范要求 | 个 | 150 | 7.59 |  | 1138.5
3802 | 030413003269 | 打洞(孔) | (1)规格:DN100 (2)名称:堵洞 (3)填充(恢复)方式:满足设计及规范要求 (4)混凝土标准:满足设计及规范要求 | 个 | 50 | 33.69 |  | 1684.5
3803 | 030413003270 | 打洞(孔) | (1)规格:DN50 (2)名称:堵洞 (3)填充(恢复)方式:满足设计及规范要求 (4)混凝土标准:满足设计及规范要求 | 个 | 150 | 19.47 |  | 2920.5
3804 | 031004014239 | 给、排水附(配)件 | (1)型号、规格:地漏(带存水弯)DN50 | 个 | 53 | 39.47 |  | 2091.91
3805 | 031004014240 | 给、排水附(配)件 | (1)型号、规格:洗衣机插口地漏DN50 | 个 | 50 | 39.47 |  | 1973.5
3806 | 031004014241 | 给、排水附(配)件 | (1)型号、规格:清扫口DN100 | 个 | 1 | 24.61 |  | 24.61
3807 | 031004014242 | 给、排水附(配)件 | (1)型号、规格:通气帽DN100 | 个 | 21 | 18.53 |  | 389.13
3808 | 010101007171 | 管沟土方 | (1)土壤类别:三类土 (2)管外径:DN50 (3)挖沟深度:0.6m (4)回填要求:人工夯实 | m | 7.85 | 44.13 |  | 346.42
3809 | 010101007172 | 管沟土方 | (1)土壤类别:三类土 (2)管外径:DN100 (3)挖沟深度:0.6m (4)回填要求:人工夯实 | m | 25.8 | 47.54 |  | 1226.53
3810 | 010101007173 | 管沟土方 | (1)土壤类别:三类土 (2)管外径:DN100 (3)挖沟深度:1m (4)回填要求:人工夯实 | m | 48.92 | 79.18 |  | 3873.49
雨水系统 | [8 empty] | 分项工程(17安装)
3811 | 031001006432 | 塑料管 | (1)连接形式:粘接 (2)安装部位:室内 (3)介质:雨水 (4)材质、规格:PVC-U承压塑料排水管DN100 (5)压力试验及吹、洗设计要求:满足设计及规范要求 (6)阻火圈设计要求: | m | 138.21 | 57.65 |  | 7967.81
分部分项工程量清单与计价表
工程名称：南安市校舍安全改扩建项目（第二批） | [6 empty] | 第446页 共683页
序号 | 项目编码 | 项目名称 | 项目特征描述 | 计量单位 | 工程量 | 金 额(元)
[6 empty] | 综合单价 |  | 合价
满足设计及规范要求
3812 | 031001006434 | 塑料管 | (1)连接形式:粘接 (2)安装部位:室内 (3)介质:雨水 (4)材质、规格:PVC-U塑料排水管DN75 (5)压力试验及吹、洗设计要求:满足设计及规范要求 (6)阻火圈设计要求:满足设计及规范要求 | m | 114.49 | 39.18 |  | 4485.72
3813 | 031001006435 | 塑料管 | (1)连接形式:粘接 (2)安装部位:室内 (3)介质:雨水 (4)材质、规格:PVC-U塑料排水管DN50 (5)压力试验及吹、洗设计要求:满足设计及规范要求 (6)阻火圈设计要求:满足设计及规范要求 | m | 55.23 | 33.98 |  | 1876.72
3814 | 030413003271 | 打洞(孔) | (1)规格:DN50 (2)名称:预留孔洞 (3)填充(恢复)方式:满足设计及规范要求 (4)混凝土标准:满足设计及规范要求 | 个 | 75 | 7.59 |  | 569.25
3815 | 030413003273 | 打洞(孔) | (1)规格:DN50 (2)名称:堵洞 (3)填充(恢复)方式:满足设计及规范要求 (4)混凝土标准:满足设计及规范要求 | 个 | 75 | 19.47 |  | 1460.25
3816 | 031004014243 | 给、排水附(配)件 | (1)型号、规格:地漏DN50 | 个 | 75 | 25.16 |  | 1887
3817 | 031004014244 | 给、排水附(配)件 | (1)型号、规格:87型雨水斗DN100 | 个 | 7 | 86.35 |  | 604.45
3818 | 031004014245 | 给、排水附(配)件 | (1)型号、规格:侧入式雨水斗DN75 | 个 | 1 | 82.64 |  | 82.64
3819 | 010101007174 | 管沟土方 | (1)土壤类别:三类土 (2)管外径:DN100 (3)挖沟深度:0.6m (4)回填要求:人工夯实 | m | 27.5 | 47.54 |  | 1307.35
3820 | 031002003324 | 套管 | (1)材质:钢制 (2)规格:DN50 (3)填料材质:满足设计及规范要求 (4)名称、类型:刚性防水套管 | 个 | 20 | 242.85 |  | 4857
预埋套管
3821 | 031002003325 | 套管 | (1)材质:PVC (2)规格:φ80 (3)名称、类型:空调套管 | 个 | 117 | 23.42 |  | 2740.14
分部分项工程量清单与计价表
工程名称：南安市校舍安全改扩建项目（第二批） | [6 empty] | 第447页 共683页
序号 | 项目编码 | 项目名称 | 项目特征描述 | 计量单位 | 工程量 | 金 额(元)
[6 empty] | 综合单价 |  | 合价
3822 | 030413003274 | 打洞(孔) | (1)规格:DN75 (2)名称:预留孔洞 (3)填充(恢复)方式:满足设计及规范要求 (4)混凝土标准:满足设计及规范要求 | 个 | 117 | 13.86 |  | 1621.62
消火栓系统 | [8 empty] | 分项工程(17安装)
3823 | 030901002064 | 消火栓钢管 | (1)连接形式:沟槽连接 (2)安装部位:室内 (3)材质、规格:热浸镀锌钢管DN150 (4)压力试验及冲洗设计要求:满足规范及设计要求 | m | 70.02 | 216.29 |  | 15144.63
3824 | 030901002065 | 消火栓钢管 | (1)连接形式:沟槽连接 (2)安装部位:室内 (3)材质、规格:热浸镀锌钢管DN125 (4)压力试验及冲洗设计要求:满足规范及设计要求 | m | 13.67 | 182.31 |  | 2492.18
3825 | 030901002066 | 消火栓钢管 | (1)连接形式:沟槽连接 (2)安装部位:室内 (3)材质、规格:热浸镀锌钢管DN100 (4)压力试验及冲洗设计要求:满足规范及设计要求 | m | 110.49 | 150.06 |  | 16580.13
3826 | 030901002067 | 消火栓钢管 | (1)连接形式:沟槽连接 (2)安装部位:室内 (3)材质、规格:热浸镀锌钢管DN70 (4)压力试验及冲洗设计要求:满足规范及设计要求 | m | 78.81 | 90.37 |  | 7122.06
3827 | 031002001080 | 管道支架 | (1)材质:型钢 (2)管架形式:管道支架制作安装 | kg | 151.34 | 18.24 |  | 2760.44
3828 | 031201003089 | 金属结构刷油 | (1)结构类型:一般钢结构 (2)除锈级别:轻锈 (3)油漆品种:红丹防锈漆、调和漆 (4)涂刷遍数、漆膜厚度:各两遍 | kg | 151.34 | 2.51 |  | 379.86
3829 | 031201001101 | 管道刷油 | (1)除锈级别:满足规范及设计要求 (2)油漆品种:管道刷油 (3)涂刷遍数、漆膜厚度:各两遍 (4)标志色方式、品种:调和漆、红丹防锈漆 | m2 | 105.57 | 19.33 |  | 2040.67
分部分项工程量清单与计价表
工程名称：南安市校舍安全改扩建项目（第二批） | [6 empty] | 第448页 共683页
序号 | 项目编码 | 项目名称 | 项目特征描述 | 计量单位 | 工程量 | 金 额(元)
[6 empty] | 综合单价 |  | 合价
3830 | 031002003326 | 套管 | (1)材质:钢制 (2)规格:DN100 (3)填料材质:满足设计及规范要求 (4)名称、类型:套管 | 个 | 20 | 89.02 |  | 1780.4
3831 | 031002003327 | 套管 | (1)材质:钢制 (2)规格:DN100 (3)填料材质:满足设计及规范要求 (4)名称、类型:刚性防水套管 | 个 | 4 | 361.88 |  | 1447.52
3832 | 030413003275 | 打洞(孔) | (1)规格:DN100 (2)名称:预留孔洞 (3)填充(恢复)方式:满足设计及规范要求 (4)混凝土标准:满足设计及规范要求 | 个 | 20 | 11.57 |  | 231.4
3833 | 031003003142 | 焊接法兰阀门 | (1)连接形式:法兰 (2)材质:铜质 (3)规格、压力等级:DN150 (4)类型:蝶阀 | 个 | 2 | 554.23 |  | 1108.46
3834 | 031003003143 | 焊接法兰阀门 | (1)连接形式:法兰 (2)材质:铜质 (3)规格、压力等级:DN125 (4)类型:蝶阀 | 个 | 1 | 476.73 |  | 476.73
3835 | 031003003144 | 焊接法兰阀门 | (1)连接形式:法兰 (2)材质:铜质 (3)规格、压力等级:DN100 (4)类型:蝶阀 | 个 | 9 | 372.1 |  | 3348.9
3836 | 031003003145 | 焊接法兰阀门 | (1)连接形式:法兰 (2)材质:铜质 (3)规格、压力等级:DN100 (4)类型:止回阀 | 个 | 1 | 507.66 |  | 507.66
3837 | 031003003146 | 焊接法兰阀门 | (1)连接形式:法兰 (2)材质:铜质 (3)规格、压力等级:DN100 (4)类型:防止旋流器 | 个 | 1 | 595.68 |  | 595.68
3838 | 031003011079 | 法兰 | (1)材质:碳钢 (2)连接形式:碳钢平焊法兰安装 (3)规格、压力等级:DN100 | 副 | 11 | 182.4 |  | 2006.4
3839 | 031003011080 | 法兰 | (1)材质:碳钢 (2)连接形式:碳钢平焊法兰安装 (3)规格、压力等级:DN125 | 副 | 1 | 236.49 |  | 236.49
3840 | 031003011081 | 法兰 | (1)材质:碳钢 (2)连接形式:碳钢平焊法兰安装 (3)规格、压力等级:DN150 | 副 | 2 | 272.62 |  | 545.24
分部分项工程量清单与计价表
工程名称：南安市校舍安全改扩建项目（第二批） | [6 empty] | 第449页 共683页
序号 | 项目编码 | 项目名称 | 项目特征描述 | 计量单位 | 工程量 | 金 额(元)
[6 empty] | 综合单价 |  | 合价
3841 | 030901010061 | 室内消火栓 | (1)型号、规格:薄型单栓组合式消防柜 (2)安装方式:暗装 (3)附件材质、规格:(带消防卷盘、灭火器MF/ABC4×2)DN65 | 套 | 6 | 1595.26 |  | 9571.56
3842 | 030901010062 | 室内消火栓 | (1)型号、规格:薄型单栓组合式消防柜 (2)安装方式:暗装 (3)附件材质、规格:(带消防卷盘、灭火器MF/ABC5×2)DN65 | 套 | 20 | 1650.85 |  | 33017
3843 | 030901010063 | 室内消火栓 | (1)型号、规格:试验消火栓(不锈钢面板) (2)安装方式:暗装 | 套 | 1 | 124.33 |  | 124.33
3844 | 030901013026 | 灭火器 | (1)规格、型号:灭火器箱（MF/ABC4*2） (2)形式:手提式 | 组 | 2 | 220.77 |  | 441.54
3845 | 030901013027 | 灭火器 | (1)规格、型号:灭火器箱（MF/ABC5*2） (2)形式:手提式 | 组 | 1 | 261.53 |  | 261.53
3846 | 030601002062 | 压力仪表 | (1)名称:压力表 | 台 | 1 | 247.06 |  | 247.06
3847 | 031006015025 | 水箱 | (1)型号、规格:(带溢流、放空管,通气管,水位计等附件)(50mm厚硬聚氨酯发泡塑料保温,外包铝合金薄板保护)4000×3000×2500mm (2)材质、类型:18m3不锈钢消防水箱 (3)C20砼基础 | 台 | 1 | 42111.16 |  | 42111.16
3848 | 030817006064 | 水位计安装 | (1)规格:供电:24VDC (2)型号:投入式液位变送器 | 组 | 1 | 1294.26 |  | 1294.26
3849 | 030905002025 | 水灭火控制装置调试 | (1)系统形式:水灭火控制装置调试(消火栓灭火系统) | 点 | 26 | 235.02 |  | 6110.52
3850 | 031003001343 | 螺纹阀门 | (1)截止阀DN15 (2)给排水、采暖、燃气工程超高增加费 建筑层数≤12层 檐高≤40m | 个 | 1 | 44.96 |  | 44.96
3851 | 031003001344 | 螺纹阀门 | (1)自动排气阀DN15 (2)给排水、采暖、燃气工程超高增加费 建筑层数≤12层 檐高≤40m | 个 | 1 | 72.31 |  | 72.31
集水坑排水 | [8 empty] | 分项工程(17安装)
3852 | 030109011004 | 潜水泵 | (1)规格:80WQ45-15-5.5(Q=45m3/h,H=15m,N=5.5KW) (2)名称:潜污泵 | 台 | 4 | 3089.78 |  | 12359.12
3853 | 031001001031 | 镀锌钢管 | (1)规格、压力等级:热浸镀锌钢管DN125 | m | 7.04 | 169.87 |  | 1195.88
分部分项工程量清单与计价表
工程名称：南安市校舍安全改扩建项目（第二批） | [6 empty] | 第450页 共683页
序号 | 项目编码 | 项目名称 | 项目特征描述 | 计量单位 | 工程量 | 金 额(元)
[6 empty] | 综合单价 |  | 合价
(2)连接形式:沟槽连接 (3)安装部位:室内 (4)介质:排水 (5)压力试验及吹、洗设计要求:满足规范及设计要求
3854 | 031001001032 | 镀锌钢管 | (1)规格、压力等级:热浸镀锌钢管DN100 (2)连接形式:沟槽连接 (3)安装部位:室内 (4)介质:排水 (5)压力试验及吹、洗设计要求:满足规范及设计要求 | m | 17.1 | 132.72 |  | 2269.51
3855 | 031002001081 | 管道支架 | (1)材质:型钢 (2)管架形式:管道支架制作安装 | kg | 12.62 | 18.24 |  | 230.19
3856 | 031201003090 | 金属结构刷油 | (1)结构类型:一般钢结构 (2)除锈级别:轻锈 (3)油漆品种:红丹防锈漆、调和漆 (4)涂刷遍数、漆膜厚度:各两遍 | kg | 12.62 | 2.51 |  | 31.68
3857 | 031201001102 | 管道刷油 | (1)除锈级别:满足规范及设计要求 (2)油漆品种:管道刷油 (3)涂刷遍数、漆膜厚度:两遍 (4)标志色方式、品种:调和漆 | m2 | 8.62 | 9.43 |  | 81.29
3858 | 031201001103 | 管道刷油 | (1)除锈级别:满足规范及设计要求 (2)油漆品种:管道刷油 (3)涂刷遍数、漆膜厚度:三油两布 (4)标志色方式、品种:沥青玻璃布防腐 | m2 | 1.32 | 73.18 |  | 96.6
3859 | 031002003328 | 套管 | (1)材质:钢制 (2)规格: DN125 (3)填料材质:满足设计及规范要求 (4)名称、类型: 刚性防水套管 | 个 | 2 | 420.46 |  | 840.92
3860 | 031003003147 | 焊接法兰阀门 | (1)连接形式:法兰 (2)材质:铜质 (3)规格、压力等级:DN100 (4)类型:闸阀 | 个 | 4 | 532.28 |  | 2129.12
3861 | 031003003148 | 焊接法兰阀门 | (1)连接形式:法兰 (2)材质:铜质 (3)规格、压力等级:DN100 (4)类型:止回阀 | 个 | 4 | 507.66 |  | 2030.64
分部分项工程量清单与计价表
工程名称：南安市校舍安全改扩建项目（第二批） | [6 empty] | 第451页 共683页
序号 | 项目编码 | 项目名称 | 项目特征描述 | 计量单位 | 工程量 | 金 额(元)
[6 empty] | 综合单价 |  | 合价
3862 | 031003010097 | 软接头(软管) | (1)规格:软接头DN100 (2)连接形式:法兰连接 | 个 | 4 | 278.24 |  | 1112.96
3863 | 031003011082 | 法兰 | (1)材质:碳钢 (2)连接形式:碳钢平焊法兰安装 (3)规格、压力等级:DN100 | 副 | 12 | 182.4 |  | 2188.8
3864 | 030601002063 | 压力仪表 | (1)名称:压力表 | 台 | 4 | 247.06 |  | 988.24
消防泵房 | [8 empty] | 分项工程(17安装)
3865 | 030109001009 | 离心式泵 | (1)名称:立式单级室内消火栓泵 (2)规格:Q=15L/s H=65m N=30KW (3)减振装置形式、数量:【厂方配套隔振器】 (4)C20砼基础 | 台 | 2 | 7842.21 |  | 15684.42
3866 | 031006002005 | 稳压给水设备 | (1)型号、规格:(泵×2：Q=3.0L/S,H=45m,N=2.2KW、气压罐SQL1000×1.0)(带控制柜、含附属阀门配件) (2)设备名称:室内消火栓稳压设备 (3)减震装置形式:【厂方配套隔振器】 (4)C20砼基础 | 套 | 1 | 27886.26 |  | 27886.26
3867 | 030801001114 | 低压碳钢管 | (1)材质:热浸镀锌钢管 (2)规格:DN250 (3)连接形式、焊接方法:沟槽连接 (4)压力试验、吹扫与清洗设计要求:满足设计及规范要求 | m | 12.55 | 346.2 |  | 4344.81
3868 | 030801001115 | 低压碳钢管 | (1)材质:热浸镀锌钢管 (2)规格:DN200 (3)连接形式、焊接方法:沟槽连接 (4)压力试验、吹扫与清洗设计要求:满足设计及规范要求 | m | 7.3 | 241.37 |  | 1762
3869 | 030801001116 | 低压碳钢管 | (1)材质:热浸镀锌钢管 (2)规格:DN150 (3)连接形式、焊接方法:沟槽连接 (4)压力试验、吹扫与清洗设计要求:满足设计及规范要求 | m | 53.73 | 155.13 |  | 8335.13
3870 | 030801001117 | 低压碳钢管 | (1)材质:热浸镀锌钢管 (2)规格:DN100 (3)连接形式、焊接方法:沟槽连接 | m | 4.71 | 97.31 |  | 458.33
分部分项工程量清单与计价表
工程名称：南安市校舍安全改扩建项目（第二批） | [6 empty] | 第452页 共683页
序号 | 项目编码 | 项目名称 | 项目特征描述 | 计量单位 | 工程量 | 金 额(元)
[6 empty] | 综合单价 |  | 合价
(4)压力试验、吹扫与清洗设计要求:满足设计及规范要求
3871 | 030801001118 | 低压碳钢管 | (1)材质:热浸镀锌钢管 (2)规格:DN80 (3)连接形式、焊接方法:沟槽连接 (4)压力试验、吹扫与清洗设计要求:满足设计及规范要求 | m | 2.6 | 77.41 |  | 201.27
3872 | 030801001119 | 低压碳钢管 | (1)材质:热浸镀锌钢管 (2)规格:DN65 (3)连接形式、焊接方法:沟槽连接 (4)压力试验、吹扫与清洗设计要求:满足设计及规范要求 | m | 17.6 | 67.92 |  | 1195.39
3873 | 031002001082 | 管道支架 | (1)材质:型钢 (2)管架形式:管道支架制作安装 | kg | 81.76 | 18.24 |  | 1491.3
3874 | 031201003091 | 金属结构刷油 | (1)结构类型:一般钢结构 (2)除锈级别:轻锈 (3)油漆品种:红丹防锈漆、调和漆 (4)涂刷遍数、漆膜厚度:各两遍 | kg | 81.76 | 2.51 |  | 205.22
3875 | 031201001104 | 管道刷油 | (1)除锈级别:满足规范及设计要求 (2)油漆品种:管道刷油 (3)涂刷遍数、漆膜厚度:各两遍 (4)标志色方式、品种:调和漆、红丹防锈漆 | m2 | 52.64 | 19.33 |  | 1017.53
3876 | 030817008132 | 套管制作安装 | (1)材质:钢制 (2)规格:DN250 (3)类型:刚性防水套管 (4)填料材质:满足设计及规范要求 | 个 | 1 | 707.32 |  | 707.32
3877 | 030817008133 | 套管制作安装 | (1)材质:钢制 (2)规格:DN50 (3)类型:柔性防水套管 (4)填料材质:满足设计及规范要求 | 个 | 3 | 421.28 |  | 1263.84
3878 | 030817008134 | 套管制作安装 | (1)材质:钢制 (2)规格:DN80 (3)类型:柔性防水套管 (4)填料材质:满足设计及规范要求 | 个 | 1 | 544.29 |  | 544.29
3879 | 030817008135 | 套管制作安装 | (1)材质:钢制 (2)规格:DN100 | 个 | 1 | 656.88 |  | 656.88
分部分项工程量清单与计价表
工程名称：南安市校舍安全改扩建项目（第二批） | [6 empty] | 第453页 共683页
序号 | 项目编码 | 项目名称 | 项目特征描述 | 计量单位 | 工程量 | 金 额(元)
[6 empty] | 综合单价 |  | 合价
(3)类型:柔性防水套管 (4)填料材质:满足设计及规范要求
3880 | 030817008136 | 套管制作安装 | (1)材质:钢制 (2)规格:DN150 (3)类型:柔性防水套管 (4)填料材质:满足设计及规范要求 | 个 | 5 | 831.33 |  | 4156.65
3881 | 030817008137 | 套管制作安装 | (1)材质:钢制 (2)规格:DN200 (3)类型:柔性防水套管 (4)填料材质:满足设计及规范要求 | 个 | 2 | 1058.85 |  | 2117.7
3882 | 030817008138 | 套管制作安装 | (1)材质:钢制 (2)规格:DN250 (3)类型:柔性防水套管 (4)填料材质:满足设计及规范要求 | 个 | 2 | 1256.5 |  | 2513
3883 | 030804001213 | 低压碳钢管件 | (1)材质:90°弯头 (2)规格:DN65 (3)连接方式:沟槽连接 | 个 | 3 | 110.07 |  | 330.21
3884 | 030804001214 | 低压碳钢管件 | (1)材质:90°弯头 (2)规格:DN80 (3)连接方式:沟槽连接 | 个 | 2 | 126.69 |  | 253.38
3885 | 030804001215 | 低压碳钢管件 | (1)材质:90°弯头 (2)规格:DN100 (3)连接方式:沟槽连接 | 个 | 3 | 182.68 |  | 548.04
3886 | 030804001216 | 低压碳钢管件 | (1)材质:90°弯头 (2)规格:DN150 (3)连接方式:沟槽连接 | 个 | 13 | 284.94 |  | 3704.22
3887 | 030804001217 | 低压碳钢管件 | (1)材质:90°弯头 (2)规格:DN200 (3)连接方式:沟槽连接 | 个 | 2 | 392.66 |  | 785.32
3888 | 030804001218 | 低压碳钢管件 | (1)材质:90°弯头 (2)规格:DN250 (3)连接方式:沟槽连接 | 个 | 4 | 577.36 |  | 2309.44
3889 | 030804001219 | 低压碳钢管件 | (1)材质:正三通 (2)规格:DN65 (3)连接方式:沟槽连接 | 个 | 2 | 116.05 |  | 232.1
3890 | 030804001220 | 低压碳钢管件 | (1)材质:正三通 (2)规格:DN100 (3)连接方式:沟槽连接 | 个 | 1 | 182.68 |  | 182.68
3891 | 030804001221 | 低压碳钢管件 | (1)材质:异三通 (2)规格:DN150×65 | 个 | 4 | 274.63 |  | 1098.52
分部分项工程量清单与计价表
工程名称：南安市校舍安全改扩建项目（第二批） | [6 empty] | 第454页 共683页
序号 | 项目编码 | 项目名称 | 项目特征描述 | 计量单位 | 工程量 | 金 额(元)
[6 empty] | 综合单价 |  | 合价
(3)连接方式:沟槽连接
3892 | 030804001222 | 低压碳钢管件 | (1)材质:正三通 (2)规格:DN150 (3)连接方式:沟槽连接 | 个 | 6 | 305.55 |  | 1833.3
3893 | 030804001223 | 低压碳钢管件 | (1)材质:偏心异径管 (2)规格:DN200 (3)连接方式:沟槽连接 | 个 | 2 | 343.39 |  | 686.78
3894 | 030804001225 | 低压碳钢管件 | (1)材质:同心异径管 (2)规格:DN80 (3)连接方式:沟槽连接 | 个 | 2 | 235.73 |  | 471.46
3895 | 030807003243 | 低压法兰阀门 | (1)名称:闸阀 (2)连接形式:法兰连接 (3)材质:铜质 (4)型号、规格:DN100 | 个 | 1 | 511.53 |  | 511.53
3896 | 030807003244 | 低压法兰阀门 | (1)名称:闸阀 (2)连接形式:法兰连接 (3)材质:铜质 (4)型号、规格:DN150 | 个 | 12 | 870.17 |  | 10442.04
3897 | 030807003245 | 低压法兰阀门 | (1)名称:闸阀 (2)连接形式:法兰连接 (3)材质:铜质 (4)型号、规格:DN200 | 个 | 2 | 1378.4 |  | 2756.8
3898 | 030807003246 | 低压法兰阀门 | (1)名称:闸阀 (2)连接形式:法兰连接 (3)材质:铜质 (4)型号、规格:DN250 | 个 | 1 | 2227.64 |  | 2227.64
3899 | 030807003249 | 低压法兰阀门 | (1)名称:Y型过滤器 (2)连接形式:法兰连接 (3)材质:铜质 (4)型号、规格:DN150 | 个 | 1 | 797.48 |  | 797.48
3900 | 030807003250 | 低压法兰阀门 | (1)名称:Y型过滤器 (2)连接形式:法兰连接 (3)材质:铜质 (4)型号、规格:DN200 | 个 | 2 | 1410.98 |  | 2821.96
3901 | 030807003251 | 低压法兰阀门 | (1)名称:蝶阀 (2)连接形式:法兰连接 (3)材质:铜质 (4)型号、规格:DN150 | 个 | 1 | 486.16 |  | 486.16
3902 | 030807003252 | 低压法兰阀门 | (1)名称:防水锤多功能控制阀 (2)连接形式:法兰连接 (3)材质:铜质 (4)型号、规格:DN80 | 个 | 2 | 1508.09 |  | 3016.18
3903 | 030807003253 | 低压法兰阀门 | (1)名称:泄压阀 | 个 | 2 | 1741.84 |  | 3483.68
分部分项工程量清单与计价表
工程名称：南安市校舍安全改扩建项目（第二批） | [6 empty] | 第455页 共683页
序号 | 项目编码 | 项目名称 | 项目特征描述 | 计量单位 | 工程量 | 金 额(元)
[6 empty] | 综合单价 |  | 合价
(2)连接形式:法兰连接 (3)材质:铜质 (4)型号、规格:DN65
3904 | 030807003254 | 低压法兰阀门 | (1)名称:放空阀 (2)连接形式:法兰连接 (3)材质:铜质 (4)型号、规格:DN100 | 个 | 1 | 511.53 |  | 511.53
3905 | 030807003255 | 低压法兰阀门 | (1)名称:泄压阀 (2)连接形式:法兰连接 (3)材质:铜质 (4)型号、规格:DN150 | 个 | 1 | 2242.6 |  | 2242.6
3906 | 031003010098 | 软接头(软管) | (1)材质:软接头 (2)规格:DN80 (3)连接形式:法兰连接 | 个 | 2 | 226.85 |  | 453.7
3907 | 031003010101 | 软接头(软管) | (1)材质:软接头 (2)规格:DN200 (3)连接形式:法兰连接 | 个 | 2 | 612.36 |  | 1224.72
3908 | 030810002094 | 低压碳钢焊接法兰 | (1)材质:钢质 (2)型号、规格:低压法兰DN65 (3)焊接方法:电弧焊 | 副 | 5 | 125.32 |  | 626.6
3909 | 030810002095 | 低压碳钢焊接法兰 | (1)材质:钢质 (2)型号、规格:低压法兰DN100 (3)焊接方法:电弧焊 | 副 | 5 | 182.4 |  | 912
3910 | 030810002096 | 低压碳钢焊接法兰 | (1)材质:钢质 (2)型号、规格:低压法兰DN150 (3)焊接方法:电弧焊 | 副 | 14 | 272.62 |  | 3816.68
3911 | 030810002097 | 低压碳钢焊接法兰 | (1)材质:钢质 (2)型号、规格:低压法兰DN200 (3)焊接方法:电弧焊 | 副 | 6 | 387.48 |  | 2324.88
3912 | 030810002098 | 低压碳钢焊接法兰 | (1)材质:钢质 (2)型号、规格:低压法兰DN250 (3)焊接方法:电弧焊 | 副 | 1 | 555.9 |  | 555.9
3913 | 030817005004 | 钢制排水漏斗制作安装 | (1)材质:钢制 (2)型号、规格:钢制漏斗DN150 | 个 | 2 | 224.88 |  | 449.76
3914 | 030901010064 | 室内消火栓 | (1)型号、规格:薄型单栓组合式消防柜 (2)安装方式:暗装 (3)附件材质、规格:(带消防卷盘、灭火器MF/ABC4×2)DN65 | 套 | 2 | 1595.27 |  | 3190.54
3915 | 030901010065 | 室内消火栓 | (1)型号、规格:试水栓口DN65(不锈钢面板) | 套 | 2 | 124.34 |  | 248.68
3916 | 030901013028 | 灭火器 | (1)规格、型号:灭火器箱（MF/ABC5*2） | 组 | 1 | 220.76 |  | 220.76
分部分项工程量清单与计价表
工程名称：南安市校舍安全改扩建项目（第二批） | [6 empty] | 第456页 共683页
序号 | 项目编码 | 项目名称 | 项目特征描述 | 计量单位 | 工程量 | 金 额(元)
[6 empty] | 综合单价 |  | 合价
(2)形式:手提式
3917 | 030817006065 | 水位计安装 | (1)规格:DN25 (2)型号:玻璃管水位计 | 组 | 2 | 351.15 |  | 702.3
3918 | 030817006066 | 水位计安装 | (1)规格:水位信号装置 | 组 | 1 | 1257.21 |  | 1257.21
3919 | 030601002064 | 压力仪表 | (1)名称:压力表 | 台 | 6 | 247.06 |  | 1482.36
3920 | 030601002065 | 压力仪表 | (1)名称:压力开关 | 台 | 2 | 97.65 |  | 195.3
3921 | 080902007017 | 流量计 | (1)名称:流量计 (2)规格:精度为0.4级 最大流量不小于47L/S | 台 | 2 | 278.81 |  | 557.62
3922 | 031004014246 | 给、排水附(配)件 | (1)型号、规格:吸水喇叭口DN65 | 个 | 1 | 161.44 |  | 161.44
3923 | 031004014247 | 给、排水附(配)件 | (1)型号、规格:吸水喇叭口DN200 | 个 | 2 | 390.83 |  | 781.66
3924 | 031004014248 | 给、排水附(配)件 | (1)型号、规格:吸水喇叭口DN250 | 个 | 1 | 560.7 |  | 560.7
3925 | 031004014249 | 给、排水附(配)件 | (1)材质:钢质 (2)型号、规格:通气管DN150 | 个 | 2 | 1059.23 |  | 2118.46
3926 | 031004014250 | 给、排水附(配)件 | (1)型号、规格:防虫网罩DN150 | 个 | 3 | 18.53 |  | 55.59
3927 | 030905002026 | 水灭火控制装置调试 | (1)系统形式:水灭火控制装置调试(消火栓灭火系统) | 点 | 2 | 235.02 |  | 470.04
生活泵房 | [8 empty] | 分项工程(17安装)
3928 | 031006001005 | 变频给水设备 | (1)设备名称:加压1区生活供水变频设备 (2)附件名称、规格、数量:(泵×2：Q=15m3/h,H=44m,N=2.2kW、气压罐)(带控制柜、含附属阀门配件) (3)减震装置形式:【厂方配套隔振器】 (4)C20砼基础 | 套 | 1 | 52792.86 |  | 52792.86
3929 | 031001007192 | 复合管 | (1)连接形式:丝扣连接 (2)安装部位:室内 (3)介质:给水 (4)材质、规格:镀锌衬塑钢管DN100 (5)压力试验及吹、洗设计要求:满足设计及规范要求 | m | 15.34 | 186.9 |  | 2867.05
3930 | 031001007193 | 复合管 | (1)连接形式:丝扣连接 (2)安装部位:室内 (3)介质:给水 (4)材质、规格:镀锌衬塑钢管DN80 (5)压力试验及吹、洗设计要求:满足设计及 | m | 8.65 | 146.11 |  | 1263.85
分部分项工程量清单与计价表
工程名称：南安市校舍安全改扩建项目（第二批） | [6 empty] | 第457页 共683页
序号 | 项目编码 | 项目名称 | 项目特征描述 | 计量单位 | 工程量 | 金 额(元)
[6 empty] | 综合单价 |  | 合价
规范要求
3931 | 031001007194 | 复合管 | (1)连接形式:丝扣连接 (2)安装部位:室内 (3)介质:给水 (4)材质、规格:镀锌衬塑钢管DN65 (5)压力试验及吹、洗设计要求:满足设计及规范要求 | m | 3.3 | 123.1 |  | 406.23
3932 | 031002001083 | 管道支架 | (1)材质:型钢 (2)管架形式:管道支架制作安装 | kg | 8.98 | 18.24 |  | 163.8
3933 | 031201003092 | 金属结构刷油 | (1)结构类型:一般钢结构 (2)除锈级别:轻锈 (3)油漆品种:红丹防锈漆、调和漆 (4)涂刷遍数、漆膜厚度:各两遍 | kg | 8.98 | 2.51 |  | 22.54
3934 | 030817008139 | 套管制作安装 | (1)材质:钢制 (2)规格:DN80 (3)类型:刚性防水套管 (4)填料材质:满足设计及规范要求 | 台 | 1 | 290.79 |  | 290.79
3935 | 030817008140 | 套管制作安装 | (1)材质:钢制 (2)规格:DN100 (3)类型:刚性防水套管 (4)填料材质:满足设计及规范要求 | 台 | 2 | 347.91 |  | 695.82
3936 | 030817008141 | 套管制作安装 | (1)材质:钢制 (2)规格:DN100 (3)类型:柔性防水套管 (4)填料材质:满足设计及规范要求 | 台 | 2 | 656.88 |  | 1313.76
3937 | 030807003257 | 低压法兰阀门 | (1)名称:闸阀 (2)连接形式:法兰连接 (3)材质:铜质 (4)型号、规格:DN65 | 个 | 1 | 327.28 |  | 327.28
3938 | 030807003258 | 低压法兰阀门 | (1)名称:闸阀 (2)连接形式:法兰连接 (3)材质:铜质 (4)型号、规格:DN100 | 个 | 2 | 511.53 |  | 1023.06
3939 | 030807003259 | 低压法兰阀门 | (1)名称:液压水位控制阀 浮球阀X1 截止阀X1 (2)连接形式:法兰连接 (3)材质:铜质 (4)型号、规格:DN100 | 个 | 2 | 1542.27 |  | 3084.54
3940 | 030807003260 | 低压法兰阀门 | (1)名称:防止旋流器 (2)连接形式:法兰连 | 个 | 1 | 337.94 |  | 337.94
分部分项工程量清单与计价表
工程名称：南安市校舍安全改扩建项目（第二批） | [6 empty] | 第458页 共683页
序号 | 项目编码 | 项目名称 | 项目特征描述 | 计量单位 | 工程量 | 金 额(元)
[6 empty] | 综合单价 |  | 合价
接 (3)材质:铜质 (4)型号、规格:DN65
3941 | 030807003261 | 低压法兰阀门 | (1)名称:Y型过滤器 (2)连接形式:法兰连接 (3)材质:铜质 (4)型号、规格:DN100 | 个 | 2 | 440.93 |  | 881.86
3942 | 031003010103 | 软接头(软管) | (1)材质:软接头 (2)规格:DN100 (3)连接形式:法兰连接 | 个 | 2 | 278.24 |  | 556.48
3943 | 030810002099 | 低压碳钢焊接法兰 | (1)材质:钢质 (2)型号、规格:低压法兰DN65 (3)焊接方法:电弧焊 | 副 | 8 | 129.49 |  | 1035.92
3944 | 030810002100 | 低压碳钢焊接法兰 | (1)材质:钢质 (2)型号、规格:低压法兰DN100 (3)焊接方法:电弧焊 | 副 | 4 | 169.63 |  | 678.52
3945 | 030601002066 | 压力仪表 | (1)名称:压力表 | 台 | 2 | 247.06 |  | 494.12
3946 | 031006015026 | 水箱 | (1)型号、规格:15T食品级不锈钢生活水箱(带水位计、溢流放空管、通气管等附件)(50mm厚硬聚氨酯发泡塑料保温,外包铝合金薄板保护)4000×2500×2000mm (2)材质、类型:食品级不锈钢生活水箱 (3)C20砼基础 | 台 | 1 | 28525.32 |  | 28525.32
3947 | 031006016005 | 水箱自洁器 | (1)类型:水箱自洁消毒器 (2)型号、规格:WTS-2B型 | 台 | 2 | 2754.13 |  | 5508.26
3948 | 030817006067 | 水位计安装 | (1)规格:水位信号装置 | 组 | 1 | 1257.21 |  | 1257.21
3949 | 030807003262 | 低压法兰阀门 | (1)名称:闸阀 (2)连接形式:法兰连接 (3)材质:铜质 (4)型号、规格:DN80 | 个 | 2 | 405.05 |  | 810.1
3950 | 030807003263 | 低压法兰阀门 | (1)名称:防水锤多功能控制阀 (2)连接形式:法兰连接 (3)材质:铜质 (4)型号、规格:DN80 | 个 | 2 | 1508.09 |  | 3016.18
3951 | 031003010104 | 软接头(软管) | (1)材质:软接头 (2)规格:DN80 (3)连接形式:法兰连接 | 个 | 2 | 226.85 |  | 453.7
3952 | 030804001231 | 低压碳钢管件 | (1)材质:同心异径管 (2)规格:DN80 (3)连接方式:沟槽连 | 个 | 2 | 235.73 |  | 471.46
分部分项工程量清单与计价表
工程名称：南安市校舍安全改扩建项目（第二批） | [6 empty] | 第459页 共683页
序号 | 项目编码 | 项目名称 | 项目特征描述 | 计量单位 | 工程量 | 金 额(元)
[6 empty] | 综合单价 |  | 合价
接
3953 | 031004014251 | 给、排水附(配)件 | (1)型号、规格:防虫网罩DN150 | 个 | 1 | 18.53 |  | 18.53
3954 | 030810002101 | 低压碳钢焊接法兰 | (1)材质:钢质 (2)型号、规格:低压法兰DN80 (3)焊接方法:电弧焊 | 副 | 8 | 143.36 |  | 1146.88
通风工程 | [8 empty] | 分项工程(17安装)
3955 | 030108003046 | 轴流通风机 | (1)JSF-400 (2)轴流风机 (3)N=0.37kw,L=3053m3/h,P=212pa (4)符合设计及规范要求 (5)符合设计及规范要求 | 台 | 1 | 605.55 |  | 605.55
3956 | 030108003047 | 轴流通风机 | (1)JSF-400 (2)轴流风机 (3)N=0.55kw,L=3127m3/h,P=296pa (4)符合设计及规范要求 (5)符合设计及规范要求 | 台 | 1 | 605.55 |  | 605.55
3957 | 030108003048 | 轴流通风机 | (1)DFBZ-3.6 (2)壁式轴流风机(进出口处加钢丝防护网(带70℃防火阀) (3)N=0.12kw,L=3370m3/h,P=76pa (4)符合设计及规范要求 (5)符合设计及规范要求 | 台 | 1 | 1430.68 |  | 1430.68
3958 | 030108003049 | 轴流通风机 | (1)DFBZ-2.5 (2)壁式轴流风机(进出口处加钢丝防护网穿墙处设防雨百叶风口(带70℃防火阀)) (3)N=0.025kw,L=600m3/h,P=40pa (4)符合设计及规范要求 (5)符合设计及规范要求 | 台 | 1 | 787.58 |  | 787.58
3959 | 01ZPS0903053 | 小电器 | (1)名称:带止回阀管道式排风扇 (2)型号、规格:JVF-CP-120P=100pa,L=120m3/h,N=0.021kw | 台 | 45 | 184.12 |  | 8285.4
3960 | 01ZPS0903054 | 小电器 | (1)名称:带止回阀管道式排风扇 (2)型号、规格:JVF-CP-250P=220pa,L=250m3/h,N=0.032kw | 台 | 5 | 182.54 |  | 912.7
3961 | 01ZPS0903055 | 小电器 | (1)名称:带止回阀管 | 台 | 1 | 184.12 |  | 184.12
分部分项工程量清单与计价表
工程名称：南安市校舍安全改扩建项目（第二批） | [6 empty] | 第460页 共683页
序号 | 项目编码 | 项目名称 | 项目特征描述 | 计量单位 | 工程量 | 金 额(元)
[6 empty] | 综合单价 |  | 合价
道式排风扇 (2)型号、规格:JVF-CP-180P=160pa,L=180m3/h,N=0.028kw
3962 | 01ZPS0903056 | 小电器 | (1)名称:带止回阀管道式排风扇 (2)型号、规格:JVF-CP-300P=220pa,L=300m3/h,N=0.035kw | 台 | 4 | 203.88 |  | 815.52
3963 | 030702001067 | 碳钢通风管道制作安装 | (1)规格:长边320mm以下 (2)材质:镀锌钢板 (3)名称:普通风管 (4)形状:矩形 (5)板材厚度:δ0.5mm (6)接口形式:咬口连接 | m2 | 10.86 | 174.92 |  | 1899.63
3964 | 030702001068 | 碳钢通风管道制作安装 | (1)规格:长边450mm以下 (2)材质:镀锌钢板 (3)名称:普通风管 (4)形状:矩形 (5)板材厚度:δ0.5mm (6)接口形式:咬口连接 | m2 | 14.15 | 139.9 |  | 1979.59
3965 | 030702001069 | 碳钢通风管道制作安装 | (1)规格:长边1000mm以下 (2)材质:镀锌钢板 (3)名称:普通风管 (4)形状:矩形 (5)板材厚度:δ0.75mm (6)接口形式:咬口连接 | m2 | 10 | 127.38 |  | 1273.8
3966 | 030702001070 | 碳钢通风管道制作安装 | (1)规格:直径≤320mm (2)材质:镀锌钢板 (3)名称:普通风管 (4)形状:圆形 (5)板材厚度:δ0.5mm (6)接口形式:咬口连接 | m2 | 20.13 | 196.64 |  | 3958.36
3967 | 030702001071 | 碳钢通风管道制作安装 | (1)规格:直径≤450mm (2)材质:镀锌钢板 (3)名称:普通风管 (4)形状:圆形 (5)板材厚度:δ0.6mm (6)接口形式:咬口连接 | m2 | 1.53 | 181.96 |  | 278.4
3968 | 031002002005 | 设备支架 | (1)材质:型钢 (2)形式:设备支架制作安装 (3)减震吊架 | kg | 67 | 44.64 |  | 2990.88
3969 | 031201003093 | 金属结构刷油 | (1)结构类型:一般钢结构 (2)除锈级别:除轻绣 (3)油漆品种:红丹防锈漆、调和漆 (4)涂刷遍数、漆膜厚 | kg | 263.17 | 2.51 |  | 660.56
分部分项工程量清单与计价表
工程名称：南安市校舍安全改扩建项目（第二批） | [6 empty] | 第461页 共683页
序号 | 项目编码 | 项目名称 | 项目特征描述 | 计量单位 | 工程量 | 金 额(元)
[6 empty] | 综合单价 |  | 合价
度:各两遍
3970 | 030703019004 | 柔性接口 | (1)材质:帆布 (2)名称:风管软接头 | m2 | 1.32 | 370.71 |  | 489.34
3971 | 030703001126 | 碳钢阀门 | (1)规格:160×120 (2)名称:70℃防火阀 | 个 | 1 | 225.01 |  | 225.01
3972 | 030703001127 | 碳钢阀门 | (1)规格:200×120 (2)名称:70℃防火阀 | 个 | 1 | 225.01 |  | 225.01
3973 | 030703001128 | 碳钢阀门 | (1)规格:φ400 (2)名称:70℃防火阀 | 个 | 1 | 460.91 |  | 460.91
3974 | 030703001129 | 碳钢阀门 | (1)规格:200×200 (2)名称:70℃防火阀 | 个 | 1 | 241.06 |  | 241.06
3975 | 030703001130 | 碳钢阀门 | (1)规格:400×250 (2)名称:70℃防火阀 | 个 | 4 | 320.11 |  | 1280.44
3976 | 030703001131 | 碳钢阀门 | (1)规格:320×250 (2)名称:70℃防火阀 | 个 | 1 | 294.17 |  | 294.17
3977 | 030703001132 | 碳钢阀门 | (1)规格:500×320 (2)名称:70℃防火阀 | 个 | 1 | 373.23 |  | 373.23
3978 | 030703001134 | 碳钢阀门 | (1)规格:200×120 (2)名称:风管蝶阀 | 个 | 1 | 102.8 |  | 102.8
3979 | 030703011118 | 铝及铝合金风口、散流器 | (1)规格:160×120 (2)名称:防火风口(进出口处加钢丝防护网) | 个 | 1 | 148.77 |  | 148.77
3980 | 030703011119 | 铝及铝合金风口、散流器 | (1)规格:200×200 (2)名称:防火风口(进出口处加钢丝防护网) | 个 | 1 | 175.34 |  | 175.34
3981 | 030703011120 | 铝及铝合金风口、散流器 | (1)规格:800×400 (2)名称:防火风口(进出口处加钢丝防护网) | 个 | 1 | 569.72 |  | 569.72
3982 | 030703011121 | 铝及铝合金风口、散流器 | (1)800×200 (2)排风口(带调节阀) 带调节阀的风口安装 | 个 | 4 | 165.79 |  | 663.16
3983 | 030703011122 | 铝及铝合金风口、散流器 | (1)200×120 (2)排风口(带调节阀) 带调节阀的风口安装 | 个 | 1 | 70 |  | 70
3984 | 030703011123 | 铝及铝合金风口、散流器 | (1)φ100 (2)防雨百叶 | 个 | 50 | 50.6 |  | 2530
3985 | 030703011124 | 铝及铝合金风口、散流器 | (1)320×200 (2)防雨百叶 | 个 | 2 | 68.49 |  | 136.98
3986 | 030703011125 | 铝及铝合金风口、散流器 | (1)φ360 (2)防雨百叶 | 个 | 1 | 84.54 |  | 84.54
3987 | 030703011126 | 铝及铝合金风口、散流器 | (1)800×400 (2)防雨百叶 | 个 | 1 | 189.31 |  | 189.31
3988 | 030703011127 | 铝及铝合金风口、散流器 | (1)320×250 (2)防雨百叶 | 个 | 1 | 68.49 |  | 68.49
3989 | 030702012004 | 穿墙套管制作安装 | (1)名称:防护套管 (2)材质:镀锌钢板 (3)规格:δ1.6 | m2 | 0.62 | 182.42 |  | 113.1
3990 | 030408008057 | 防火堵洞 | (1)材质:不燃柔性材料封堵 (2)名称:防火堵料 | m3 | 0.02 | 4472.35 |  | 89.45
3991 | 030704001006 | 通风工程检测、调试 |  | 系统 | 1 | 748.97 |  | 748.97
分部分项工程量清单与计价表
工程名称：南安市校舍安全改扩建项目（第二批） | [6 empty] | 第462页 共683页
序号 | 项目编码 | 项目名称 | 项目特征描述 | 计量单位 | 工程量 | 金 额(元)
[6 empty] | 综合单价 |  | 合价
室外安装工程 | [8 empty] | 单位工程(17安装)
电气工程 | [8 empty] | 分项工程(17安装)
3992 | 030404017456 | 配电箱 | (1)规格:非标 (2)名称:动力配电箱 (3)安装方式:落地安装 (4)型号:AWdz1 (5)基础形式、材质、规格:基础槽钢 | 台 | 1 | 9838.14 |  | 9838.14
3993 | 030408003116 | 电缆保护管 | (1)规格:MPP110 (2)名称:电缆保护管 (3)敷设方式:埋地敷设 | m | 48.04 | 36.5 |  | 1753.46
3994 | 030408003117 | 电缆保护管 | (1)材质:硬塑(UPVC)管（重型） (2)规格:DN20 (3)名称:塑料管 (4)敷设方式:埋地敷设 | m | 110.26 | 4.96 |  | 546.89
3995 | 030411001961 | 配管 | (1)材质:镀锌钢管 (2)规格:DN32 (3)名称:配管 (4)接地要求:满足规范及设计要求 (5)配置形式:埋地敷设 | m | 19.43 | 23.86 |  | 463.6
3996 | 030411001962 | 配管 | (1)材质:镀锌钢管 (2)规格:DN50 (3)名称:配管 (4)接地要求:满足规范及设计要求 (5)配置形式:埋地敷设 | m | 4.65 | 38.86 |  | 180.7
3997 | 030408001370 | 电力电缆 | (1)型号:WDZB-YJY (2)规格:4×95+1×50mm2 (3)材质:铜芯 (4)名称:控制电缆 (5)电压等级(kV):1KV以下 (6)敷设方式、部位:管内敷设、室外 (7)地形:平地 | m | 48.55 | 446.13 |  | 21659.61
3998 | 030408001371 | 电力电缆 | (1)型号:WDZB-YJY (2)规格:4×25+1×16mm2 (3)材质:铜芯 (4)名称:控制电缆 (5)电压等级(kV):1KV以下 (6)敷设方式、部位:管内敷设、室外 (7)地形:平地 | m | 13.77 | 135.17 |  | 1861.29
3999 | 030408001372 | 电力电缆 | (1)型号:WDZB-YJY (2)规格:3×2.5mm2 (3)材质:铜芯 (4)名称:控制电缆 | m | 106.77 | 20.43 |  | 2181.31
分部分项工程量清单与计价表
工程名称：南安市校舍安全改扩建项目（第二批） | [6 empty] | 第463页 共683页
序号 | 项目编码 | 项目名称 | 项目特征描述 | 计量单位 | 工程量 | 金 额(元)
[6 empty] | 综合单价 |  | 合价
(5)电压等级(kV):1KV以下 (6)敷设方式、部位:管内敷设、室外 (7)地形:平地
4000 | 030408001373 | 电力电缆 | (1)型号:WDZB-YJY (2)规格:3×10mm2 (3)材质:铜芯 (4)名称:控制电缆 (5)电压等级(kV):1KV以下 (6)敷设方式、部位:管内敷设、室外 (7)地形:平地 | m | 24.27 | 43.62 |  | 1058.66
4001 | 030408006329 | 电力电缆头 | (1)规格:4×95+1×50mm2 (2)名称:铜芯电力电缆头制作安装 (3)安装部位:室内 (4)型号:WDZB-YJY (5)电压等级(kV):≤1KV (6)材质、类型:干包式 | 个 | 2 | 283.96 |  | 567.92
4002 | 030408006330 | 电力电缆头 | (1)规格:4×25+1×16mm2 (2)名称:铜芯电力电缆头制作安装 (3)安装部位:室内 (4)型号:WDZB-YJY (5)电压等级(kV):≤1KV (6)材质、类型:干包式 | 个 | 2 | 188.78 |  | 377.56
4003 | 030408006331 | 电力电缆头 | (1)规格:3×2.5mm2 (2)名称:铜芯电力电缆头制作安装 (3)安装部位:室内 (4)型号:WDZB-YJY (5)电压等级(kV):≤1KV (6)材质、类型:干包式 | 个 | 2 | 85.61 |  | 171.22
4004 | 030408006332 | 电力电缆头 | (1)规格:3×10mm2 (2)名称:铜芯电力电缆头制作安装 (3)安装部位:室内 (4)型号:WDZB-YJY (5)电压等级(kV):≤1KV (6)材质、类型:干包式 | 个 | 4 | 85.61 |  | 342.44
4005 | 030409002170 | 接地母线 | (1)规格:40*4mm (2)材质:热镀锌扁钢 (3)名称:接地母线 (4)安装部位:户外 | m | 119.697 | 43.31 |  | 5184.08
4006 | 030412009005 | 高杆灯 | (1)防水音柱/灯柱 具体做法详图纸电施24 | 套 | 3 | 6389.71 |  | 19169.13
分部分项工程量清单与计价表
工程名称：南安市校舍安全改扩建项目（第二批） | [6 empty] | 第464页 共683页
序号 | 项目编码 | 项目名称 | 项目特征描述 | 计量单位 | 工程量 | 金 额(元)
[6 empty] | 综合单价 |  | 合价
(2)防水音柱/灯柱 (防护等级IP65)~220V LED 100W,色温4000K (3)镀铜角钢L50×50×5mm 2.5m、接地母线-40*4镀铜扁钢 (4)详见图纸【成套配套杆、灯具、 法兰、配电板、熔断器等附属配件】 (5)LED 100W,色温4000K (6)C25混凝土基础/C15混凝土垫层 (7)成套
4007 | 010101003387 | 挖沟槽土方 | (1)土壤类别:三类土 (2)挖土深度:2m内 | m3 | 76.58 | 7.51 |  | 575.12
4008 | 010103001828 | 回填方 | (1)密实度要求:满足规范及设计要求 (2)填方材料品种:中粗砂 (3)填方粒径要求:满足规范及设计要求 (4)填方来源、运距:外购，运距由投标单位自行考虑 | m3 | 25.2 | 103.78 |  | 2615.26
4009 | 010103001829 | 回填方 | (1)密实度要求:满足规范及设计要求 (2)填方材料品种:满足规范及设计要求 (3)填方粒径要求:满足规范及设计要求 (4)填方来源、运距:场内平衡，运距由投标单位自行考虑 | m3 | 50.41 | 14.61 |  | 736.49
4010 | 010103002385 | 余方弃置 | (1)废弃料品种:土方 (2)运距:由投标单位自行考虑 | m3 | 20.37 | 12.28 |  | 250.14
4011 | 081103004032 | 电源及充电器 | (1)名称:快充充电桩40kw | 组 | 1 | 13625 |  | 13625
4012 | 081103004033 | 电源及充电器 | (1)名称:慢充充电桩7KW | 组 | 2 | 1346.15 |  | 2692.3
4013 | 030414002017 | 送配电装置系统 | (1)类型:送配电装置系统 (2)名称:输配电装置系统调试 (3)电压等级(kV):≤1kV交流供电 | 系统 | 1 | 333.56 |  | 333.56
4014 | 040205001082 | 人（手）孔井 | (1)强电力手孔 :做法详见国标图集07SD101-8《电力电缆井设计与安装》P123页； (2)120厚C30砼盖板、φ700重型球墨铸铁井盖 (3)井墙M7.5水泥砂浆、MU20砖砌 (4)200厚C25混凝土垫 | 座 | 8 | 3460.47 |  | 27683.76
分部分项工程量清单与计价表
工程名称：南安市校舍安全改扩建项目（第二批） | [6 empty] | 第465页 共683页
序号 | 项目编码 | 项目名称 | 项目特征描述 | 计量单位 | 工程量 | 金 额(元)
[6 empty] | 综合单价 |  | 合价
层 (5)1500×1200×1100mm (6)井壁内外用1：2.5水泥砂浆抹面厚10 mm (7)井盖、井箅安装(安全防坠网)
4015 | 030401002006 | 干式变压器 | (1)名称:干式变压器 (2)容量(kV·A):400KVA (3)变压器系统调试(容量≤800kV·A) (4)保护装置系统调试(变压器保护) | 台 | 1 | 104669.49 |  | 104669.49
弱电工程 | [8 empty] | 分项工程(17安装)
4016 | 030411001963 | 配管 | (1)规格:MPP75 (2)名称:电缆保护管 (3)敷设方式:埋地敷设 | m | 234.9 | 24.42 |  | 5736.26
4017 | 030411001965 | 配管 | (1)材质:热镀锌焊接钢管 (2)规格:DN32 (3)名称:配管 (4)接地要求:满足规范及设计要求 (5)配置形式:埋地敷设 | m | 19.4 | 40.17 |  | 779.3
4018 | 010101003388 | 挖沟槽土方 | (1)土壤类别:三类土 (2)挖土深度:2m内 | m3 | 85.96 | 7.53 |  | 647.28
4019 | 010103001830 | 回填方 | (1)密实度要求:满足规范及设计要求 (2)填方材料品种:中粗砂 (3)填方粒径要求:满足规范及设计要求 (4)填方来源、运距:外购，运距由投标单位自行考虑 | m3 | 28.03 | 103.78 |  | 2908.95
4020 | 010103001831 | 回填方 | (1)密实度要求:满足规范及设计要求 (2)填方材料品种:满足规范及设计要求 (3)填方粒径要求:满足规范及设计要求 (4)填方来源、运距:场内平衡，运距由投标单位自行考虑 | m3 | 50.27 | 14.61 |  | 734.44
4021 | 010103002386 | 余方弃置 | (1)废弃料品种:土方 (2)运距:由投标单位自行考虑 | m3 | 28.17 | 12.28 |  | 345.93
4022 | 030409002171 | 接地母线 | (1)规格:40*4mm (2)材质:热镀锌扁钢 (3)名称:接地母线 (4)安装部位:户外 | m | 140.338 | 43.31 |  | 6078.04
4023 | 040205001084 | 人（手）孔井 | (1)弱电小号手孔井 :做法详见国标图集《地下通迅线缆敷设 | 座 | 3 | 2426.4 |  | 7279.2
分部分项工程量清单与计价表
工程名称：南安市校舍安全改扩建项目（第二批） | [6 empty] | 第466页 共683页
序号 | 项目编码 | 项目名称 | 项目特征描述 | 计量单位 | 工程量 | 金 额(元)
[6 empty] | 综合单价 |  | 合价
》(05X101-2) P45 (2)C20混凝土盖板120mm厚 (3)M5水泥砂浆、M5砖砌 (4)C15混凝土垫层120mm厚 (5)1220*920*1100mm
消防给水系统 | [8 empty] | 分项工程(17安装)
4024 | 031001007195 | 复合管 | (1)连接形式:电热熔连接 (2)安装部位:室外 (3)介质:给水 (4)规格、压力等级:钢丝网骨架塑料复合管DN150 (5)压力试验及吹、洗设计要求:满足设计及规范要求 | m | 47.38 | 154.51 |  | 7320.68
4025 | 031001007196 | 复合管 | (1)连接形式:电热熔连接 (2)安装部位:室外 (3)介质:给水 (4)规格、压力等级:钢丝网骨架塑料复合管DN100 (5)压力试验及吹、洗设计要求:满足设计及规范要求 | m | 44.55 | 93.48 |  | 4164.53
4026 | 031001007197 | 复合管 | (1)连接形式:电热熔连接 (2)安装部位:室外 (3)介质:给水 (4)规格、压力等级:钢丝网骨架塑料复合管DN50 (5)压力试验及吹、洗设计要求:满足设计及规范要求 | m | 23.04 | 55.8 |  | 1285.63
4027 | 030901011006 | 室外消火栓 | (1)型号、规格:室外消火栓SSF100/65-1.0 | 套 | 2 | 1187.71 |  | 2375.42
4028 | 030901012006 | 消防水泵接合器 | (1)安装部位:室外 (2)型号、规格:室内消火栓水泵接合器SQS100-C | 套 | 1 | 1404.7 |  | 1404.7
4029 | 040504001195 | 砌筑井 | (1)消防水泵接合器井1.5*1.25m H=1.5m 做法详图集99S203页11 (2)混凝土强度等级:C20、C25 (3)砂浆强度等级、配合比:M10水泥砂浆 (4)盖板材质、规格:C25钢筋混凝土盖板 (5)垫层、基础材质及厚度:卵石垫层100mm、C20钢筋混凝土底板200mm | 座 | 1 | 3618.22 |  | 3618.22
分部分项工程量清单与计价表
工程名称：南安市校舍安全改扩建项目（第二批） | [6 empty] | 第467页 共683页
序号 | 项目编码 | 项目名称 | 项目特征描述 | 计量单位 | 工程量 | 金 额(元)
[6 empty] | 综合单价 |  | 合价
(6)砌筑材料品种、规格、强度等级:水泥实心砖 240×115×53 MU10 (7)勾缝、抹面要求:1:2水泥砂浆掺5%防水剂,20mm厚 (8)井盖、井圈材质及规格:重型球墨铸铁井盖井座 Φ700 (9)安全防坠网
4030 | 031003003149 | 焊接法兰阀门 | (1)连接形式:法兰 (2)材质:铜质 (3)规格、压力等级:DN150 (4)类型:闸阀 | 个 | 2 | 928.2 |  | 1856.4
4031 | 031003011083 | 法兰 | (1)材质:碳钢 (2)连接形式:碳钢平焊法兰安装 (3)规格、压力等级:DN150 | 副 | 2 | 272.62 |  | 545.24
4032 | 040504001197 | 砌筑井 | (1)Φ1200地面操作砖砌圆形立式闸阀井(阀门尺寸DN50~200)H=1.5m 做法详图集05S502-16 (2)混凝土强度等级:C15、C25 (3)砂浆强度等级、配合比:M10水泥砂浆 (4)盖板材质、规格:C25钢筋混凝土盖板 (5)垫层、基础材质及厚度:C15混凝土垫层100mm、C25钢筋混凝土底板200mm (6)砌筑材料品种、规格、强度等级:水泥实心砖 240×115×53 MU10 (7)勾缝、抹面要求:1:2水泥砂浆掺5%防水剂,20mm厚 (8)井盖、井圈材质及规格:重型球墨铸铁井盖井座 Φ700 (9)安全防坠网 | 座 | 2 | 2911.99 |  | 5823.98
4033 | 031001005004 | 铸铁管 | (1)连接形式:胶圈连接 (2)安装部位:室外 (3)介质:给水 (4)材质、规格:球墨铸铁管DN250 (5)压力试验及吹、洗设计要求:满足设计及规范要求 | m | 13.96 | 427.51 |  | 5968.04
4034 | 040504002004 | 混凝土井 | (1)消防取水口(口部设置带锁具盖板)1500×1000mm,具体做法详 | 座 | 1 | 8268.63 |  | 8268.63
分部分项工程量清单与计价表
工程名称：南安市校舍安全改扩建项目（第二批） | [6 empty] | 第468页 共683页
序号 | 项目编码 | 项目名称 | 项目特征描述 | 计量单位 | 工程量 | 金 额(元)
[6 empty] | 综合单价 |  | 合价
图纸水施11 (2)C20、C30 (3)C20钢筋混凝土底板240mm (4)满足设计及规范要求 (5)重型铸铁井盖井座(口部设置带锁具盖板) 1500×1000mm
4035 | 010101003389 | 挖沟槽土方 | (1)土壤类别:三类土 (2)挖土深度:2m以内 | m3 | 64.35 | 7.32 |  | 471.04
4036 | 010101003390 | 挖沟槽土方 | (1)土壤类别:三类土 (2)挖土深度:6m以内 | m3 | 161.42 | 8.45 |  | 1364
4037 | 010103001832 | 回填方 | (1)密实度要求:满足规范及设计要求 (2)填方材料品种:回填砂 (3)填方粒径要求:满足规范及设计要求 (4)填方来源、运距:外购,满足规范及设计要求 | m3 | 11.9 | 103.78 |  | 1234.98
4038 | 010404001548 | 垫层 | (1)垫层材料种类、配合比、厚度:100mm砂垫层 | m3 | 10.68 | 175.6 |  | 1875.41
4039 | 010103001833 | 回填方 | (1)密实度要求:满足规范及设计要求 (2)填方材料品种:回填土 (3)填方粒径要求:满足规范及设计要求 (4)填方来源、运距:场内平衡,由投标单位自行考虑 | m3 | 201.05 | 14.61 |  | 2937.34
路面拆除及修复
污水工程 | [8 empty] | 分项工程(17安装)
4040 | 031001006436 | 塑料管 | (1)连接形式:胶圈接口 (2)安装部位:室外 (3)介质:排水 (4)材质、规格:HDPE双壁波纹管DN300(环向弯曲刚度≥8KN/m) (5)压力试验及吹、洗设计要求:满足设计及规范要求 | m | 70.34 | 121.94 |  | 8577.26
4041 | 031001006437 | 塑料管 | (1)连接形式:粘接 (2)安装部位:室内 (3)介质:排水 (4)材质、规格:PVC-U通气管DN100 (5)压力试验及吹、洗设计要求:满足设计及规范要求 (6)阻火圈设计要求:满足设计及规范要求 | m | 20 | 30.77 |  | 615.4
分部分项工程量清单与计价表
工程名称：南安市校舍安全改扩建项目（第二批） | [6 empty] | 第469页 共683页
序号 | 项目编码 | 项目名称 | 项目特征描述 | 计量单位 | 工程量 | 金 额(元)
[6 empty] | 综合单价 |  | 合价
4042 | 040504003058 | 塑料检查井 | (1)检查井材质、规格:塑料检查井φ450 (2)井筒、井盖、井圈材质及规格:轻型球墨铸铁井盖 (3)井盖、井箅安装(安全防坠网) | 座 | 10 | 1082.52 |  | 10825.2
4043 | 040504003059 | 塑料检查井 | (1)检查井材质、规格:塑料检查井φ450 (2)井筒、井盖、井圈材质及规格:重型球墨铸铁井盖 (3)井盖、井箅安装(安全防坠网) | 座 | 1 | 1214.85 |  | 1214.85
4044 | 010507006006 | 化粪池 | (1)型号及有效容积:化粪池:G7-20SF (2)防水、抗渗要求:满足设计及规范要求 | 座 | 1 | 46783.62 |  | 46783.62
4045 | 010101003391 | 挖沟槽土方 | (1)土壤类别:三类土 (2)挖土深度:2m以内 | m3 | 65.21 | 7.74 |  | 504.73
4046 | 010101004136 | 挖基坑土方 | (1)土壤类别:三类土 (2)挖土深度:4m以内 | m3 | 164.43 | 8.05 |  | 1323.66
4047 | 010103001834 | 回填方 | (1)密实度要求:满足规范及设计要求 (2)填方材料品种:回填砂 (3)填方粒径要求:满足规范及设计要求 (4)填方来源、运距:外购,满足规范及设计要求 | m3 | 14.02 | 103.78 |  | 1455
4048 | 010404001549 | 垫层 | (1)垫层材料种类、配合比、厚度:100mm砂垫层 | m3 | 6.33 | 175.6 |  | 1111.55
4049 | 010103001835 | 回填方 | (1)密实度要求:满足规范及设计要求 (2)填方材料品种:回填土 (3)填方粒径要求:满足规范及设计要求 (4)填方来源、运距:场内平衡,由投标单位自行考虑 | m3 | 168.04 | 14.61 |  | 2455.06
4050 | 010103002387 | 余方弃置 | (1)废弃料品种:土方 (2)运距:由投标单位自行考虑 | m3 | 36.49 | 12.28 |  | 448.1
路面拆除及修复
雨水工程 | [8 empty] | 分项工程(17安装)
4051 | 031001006438 | 塑料管 | (1)连接形式:胶圈接口 (2)安装部位:室外 (3)介质:排水 (4)材质、规格:HDPE双壁波纹管DN200(环向弯曲刚度≥8KN/m) (5)压力试验及吹、洗 | m | 33.75 | 77.82 |  | 2626.43
分部分项工程量清单与计价表
工程名称：南安市校舍安全改扩建项目（第二批） | [6 empty] | 第470页 共683页
序号 | 项目编码 | 项目名称 | 项目特征描述 | 计量单位 | 工程量 | 金 额(元)
[6 empty] | 综合单价 |  | 合价
设计要求:满足设计及规范要求
4052 | 031001006439 | 塑料管 | (1)连接形式:胶圈接口 (2)安装部位:室外 (3)介质:排水 (4)材质、规格:HDPE双壁波纹管DN300(环向弯曲刚度≥8KN/m) (5)压力试验及吹、洗设计要求:满足设计及规范要求 | m | 105.3 | 121.94 |  | 12840.28
4053 | 031001006440 | 塑料管 | (1)连接形式:胶圈接口 (2)安装部位:室外 (3)介质:排水 (4)材质、规格:HDPE双壁波纹管DN400(环向弯曲刚度≥8KN/m) (5)压力试验及吹、洗设计要求:满足设计及规范要求 | m | 2.93 | 186.66 |  | 546.91
4054 | 040504003060 | 塑料检查井 | (1)检查井材质、规格:塑料检查井φ450 (2)井筒、井盖、井圈材质及规格:轻型球墨铸铁井盖 (3)井盖、井箅安装(安全防坠网) | 座 | 5 | 1082.52 |  | 5412.6
4055 | 040504003061 | 塑料检查井 | (1)检查井材质、规格:塑料检查井φ450 (2)井筒、井盖、井圈材质及规格:重型球墨铸铁井盖 (3)井盖、井箅安装(安全防坠网) | 座 | 4 | 1214.85 |  | 4859.4
4056 | 010101003392 | 挖沟槽土方 | (1)土壤类别:三类土 (2)挖土深度:2m以内 | m3 | 129.36 | 7.52 |  | 972.79
4057 | 010103001836 | 回填方 | (1)密实度要求:满足规范及设计要求 (2)填方材料品种:回填砂 (3)填方粒径要求:满足规范及设计要求 (4)填方来源、运距:外购,满足规范及设计要求 | m3 | 25.7 | 103.78 |  | 2667.15
4058 | 010404001550 | 垫层 | (1)垫层材料种类、配合比、厚度:100mm砂垫层 | m3 | 12.2 | 175.6 |  | 2142.32
4059 | 010103001837 | 回填方 | (1)密实度要求:满足规范及设计要求 (2)填方材料品种:回填土 (3)填方粒径要求:满足规范及设计要求 (4)填方来源、运距:场内平衡,由投标单位 | m3 | 82.69 | 14.61 |  | 1208.1
分部分项工程量清单与计价表
工程名称：南安市校舍安全改扩建项目（第二批） | [6 empty] | 第471页 共683页
序号 | 项目编码 | 项目名称 | 项目特征描述 | 计量单位 | 工程量 | 金 额(元)
[6 empty] | 综合单价 |  | 合价
自行考虑
4060 | 010103002388 | 余方弃置 | (1)废弃料品种:土方 (2)运距:由投标单位自行考虑 | m3 | 34.51 | 12.28 |  | 423.78
路面拆除及修复
抗震支架 | [8 empty] | 单位工程(17安装)
水卫工程 | [8 empty] | 分项工程(17安装)
4061 | 030502002178 | 抗震底座 | (1)规格:KZS-DN150-T (2)名称:抗震支吊架 | 个 | 1 | 290.49 |  | 290.49
4062 | 030502002179 | 抗震底座 | (1)规格:KZS-DN150-TL (2)名称:抗震支吊架 | 个 | 2 | 381.6 |  | 763.2
4063 | 030502002180 | 抗震底座 | (1)规格:KZS-DN65-T (2)名称:抗震支吊架 | 个 | 2 | 239.06 |  | 478.12
4064 | 030502002181 | 抗震底座 | (1)规格:KZS-DN65-TL (2)名称:抗震支吊架 | 个 | 1 | 312.85 |  | 312.85
4065 | 030502002182 | 抗震底座 | (1)规格: KZS-DN100-T (2)名称:抗震支吊架 | 个 | 3 | 257.56 |  | 772.68
4066 | 030502002183 | 抗震底座 | (1)规格:KZS-DN100-TL (2)名称:抗震支吊架 | 个 | 1 | 328.45 |  | 328.45
4067 | 030502002184 | 抗震底座 | (1)规格: KZS-DN100+DN150-T (2)名称:抗震支吊架 | 个 | 1 | 448.82 |  | 448.82
4068 | 030502002185 | 抗震底座 | (1)KZS-DN65*2-T (2)抗震支吊架 | 个 | 1 | 508.53 |  | 508.53
4069 | 030502002186 | 抗震底座 | (1)KZS-DN150*2-T (2)抗震支吊架 | 个 | 3 | 508.53 |  | 1525.59
4070 | 030502002187 | 抗震底座 | (1)KZS-DN150*2-TL (2)抗震支吊架 | 个 | 2 | 612.23 |  | 1224.46
电气工程 | [8 empty] | 分项工程(17安装)
4071 | 031002001122 | 管道支架 | (1)材质:钢制 (2)管架形式:桥架侧向抗震支架 QZCC-D200 | 个 | 31 | 343.07 |  | 10635.17
4072 | 031002001123 | 管道支架 | (1)材质:钢制 (2)管架形式:桥架双向抗震支架 QZSC-D200 | 个 | 21 | 466.05 |  | 9787.05
南安市南光中学宿舍楼 | [8 empty] | 单项工程(17房屋建筑与装饰)
基坑支护工程 | [8 empty] | 单位工程(17房屋建筑与装饰)
土方工程 | [8 empty] | 分项工程(17房屋建筑与装饰)
地下室外墙-边坡支护：土方
桩基工程 | [8 empty] | 分项工程(17房屋建筑与装饰)
4073 | 010202007061 | 锚杆 | (1)地层情况:详见地质勘察报告 (2)钻孔深度:桩长10m | m | 700 | 358.06 |  | 250642
分部分项工程量清单与计价表
工程名称：南安市校舍安全改扩建项目（第二批） | [6 empty] | 第472页 共683页
序号 | 项目编码 | 项目名称 | 项目特征描述 | 计量单位 | 工程量 | 金 额(元)
[6 empty] | 综合单价 |  | 合价
(3)钻孔直径:成孔直径300mm (4)杆体材料品种、规格、数量:外径219无缝钢管壁厚6.5mm (5)碎石填入量应不小于计算体积的0.8～0.9倍。采用孔底压浆孔口返浆方式注浆,从而将孔中泥浆置换掉,孔口大量冒浆即可停止,注浆水泥用量不少于375kg/m3 (6)一次注浆、DN20注浆管 (7)圆钢筋HPB300φ12电焊于管身
基坑支护工程 | [8 empty] | 分项工程(17房屋建筑与装饰)
4074 | 010202011022 | 钢支撑 | (1)详岩施YS-13 (2)部位:腰梁 (3)钢材品种、规格:20#槽钢、2c16钢筋 | t | 3.64 | 1876.24 |  | 6829.51
4075 | 010202007063 | 锚杆 | (1)详岩施YS-10 (2)地层情况:详见地质勘察报告 (3)锚杆(索)类型、部位:1-1剖面 (4)钻孔深度:9.5m (5)钻孔直径:150mm (6)杆体材料品种、规格、数量:螺纹钢筋HRB400EΦ20 (7)浆液种类、强度等级:注浆用水泥采用P.O 42.5普通硅酸盐水泥,注浆采用水泥浆，水灰比0.5：1，水泥用量约为50kg/m，注浆锚固强度不小于20MPa (8)螺纹钢筋HRB400EΦ16加强筋、螺纹钢筋HRB400EΦ14锁定筋、Φ14与土钉焊接L=140mm,线材HRB400Φ8定位架 | m | 646.75 | 113.16 |  | 73186.23
4076 | 010202007064 | 锚杆 | (1)详岩施YS-10 (2)地层情况:详见地质勘察报告 (3)锚杆(索)类型、部位:2-2、3-3、4-4、5-5剖面 (4)钻孔深度:6.5m (5)钻孔直径:110mm (6)杆体材料品种、规格、数量:螺纹钢筋HRB400EΦ18 (7)浆液种类、强度等级:注浆用水泥采用P. | m | 1152.667 | 115.4 |  | 133017.77
分部分项工程量清单与计价表
工程名称：南安市校舍安全改扩建项目（第二批） | [6 empty] | 第473页 共683页
序号 | 项目编码 | 项目名称 | 项目特征描述 | 计量单位 | 工程量 | 金 额(元)
[6 empty] | 综合单价 |  | 合价
O 42.5普通硅酸盐水泥,注浆采用水泥浆，水灰比0.5：1，水泥用量约为50kg/m，注浆锚固强度不小于20MPa (8)螺纹钢筋HRB400EΦ16加强筋、螺纹钢筋HRB400EΦ14锁定筋、Φ14与土钉焊接L=140mm,线材HRB400Φ8定位架
4077 | 010516002046 | 预埋铁件 | (1)钢材种类:Q235 (2)铁件尺寸:150X150X20mm锚垫板、斜铁 | t | 0.37 | 8073.56 |  | 2987.22
4078 | 040305003001 | 浆砌块料 | (1)砂浆强度等级:M5混合砂浆 (2)部位:陡坎,浆砌石支护 (3)材料品种、规格:片石 | m3 | 23.83 | 397.66 |  | 9476.24
4079 | 010503001094 | 基础梁 | (1)混凝土种类（商品混凝土、现场拌制，泵送、非泵送）:商品混凝土、泵送 (2)混凝土强度等级:C30 | m3 | 11.87 | 526.6 |  | 6250.74
4080 | 010501004148 | 满堂基础 | (1)300mm素砼传力带 (2)混凝土种类（商品混凝土、现场拌制，泵送、非泵送）:商品混凝土、泵送 (3)混凝土强度等级:C30 | m3 | 4.2 | 519.15 |  | 2180.43
4081 | 010501001344 | 垫层 | (1)混凝土种类（商品混凝土、现场拌制，泵送、非泵送）:商品混凝土、非泵送 (2)混凝土强度等级:C15 | m3 | 1 | 478.12 |  | 478.12
4082 | 010404001458 | 垫层 | (1)垫层材料种类、配合比、厚度:300mm厚中粗砂垫层 | m3 | 7 | 134.84 |  | 943.88
4083 | 010401014052 | 砖地沟、明暗沟 | (1)详岩施YS-11 (2)砖品种、规格、强度等级:水泥实心砖 、240×115×53mm、MU10 (3)沟截面尺寸:300mm*300mm (4)垫层材料种类、厚度:M5砂浆护底、50mm厚 (5)砂浆强度等级:M10砌筑砂浆 (6)土壤类别:三类土 (7)挖土深度:2m以内 (8)运距:由投标单位 | m | 103.88 | 145.09 |  | 15071.95
分部分项工程量清单与计价表
工程名称：南安市校舍安全改扩建项目（第二批） | [6 empty] | 第474页 共683页
序号 | 项目编码 | 项目名称 | 项目特征描述 | 计量单位 | 工程量 | 金 额(元)
[6 empty] | 综合单价 |  | 合价
自行考虑 (9)30mm厚M5水泥砂浆抹面
4084 | 040504001122 | 砌筑井 | (1)混凝土强度等级:详岩施YS-11 (2)砂浆强度等级、配合比:M10砌筑砂浆 (3)垫层、基础材质及厚度:100mm厚C10非泵送商品混凝土 (4)砌筑材料品种、规格、强度等级:水泥实心砖、240×115×53mm、MU10 (5)勾缝、抹面要求:20mm厚M5水泥砂浆抹面 (6)井深800mm | 座 | 10 | 261.16 |  | 2611.6
4085 | 010202009110 | 喷射混凝土（砂浆）支护 | (1)边坡喷射混凝土 (2)部位:1-1、2-2、3-3、4-4、5-5、6-6剖面 (3)厚度:80mm (4)材料种类:预拌喷射混凝土，喷射混凝土面采用喷射1：2：2（水泥、砂、石）细石混凝土 (5)混凝土（砂浆）类别、强度等级:C20 (6)泄水管:钻孔安装φ50PVC泄水管L=600mm@2500mm（上半段打排水孔φ15@50、外裹尼龙滤布+细石滤囊采用滤布包裹） | m2 | 790.17 | 109.44 |  | 86476.2
4086 | 010515003181 | 钢筋网片 | (1)钢筋种类、规格:HPB300、φ8 | t | 2.529 | 6523.78 |  | 16498.64
4087 | 0105150011000 | 现浇构件钢筋 | (1)D12插筋@1500，L=1000mm (2)钢筋种类、规格:螺纹钢筋HRB400E、Φ12mm | t | 0.55 | 5468.22 |  | 3007.52
4088 | 0105150011000 | 现浇构件钢筋 | (1)钢筋种类、规格:线材、HRB400Φ8 | t | 0.177 | 5923.28 |  | 1048.42
4089 | 0105150011000 | 现浇构件钢筋 | (1)钢筋种类、规格:螺纹钢筋、HRB400EΦ18 | t | 0.938 | 5408.73 |  | 5073.39
4090 | 010516006342 | 电渣压力焊接 | (1)规格:φ≤18 | 个 | 30 | 5.97 |  | 179.1
地下消防水池 | [8 empty] | 单位工程(17房屋建筑与装饰)
土方工程 | [8 empty] | 分项工程(17房屋建筑与装饰)
4091 | 010101001118 | 平整场地 | (1)土壤类别:三类土 (2)弃土运距:由投标单位自行考虑 (3)取土运距:由投标单位自行考虑 | m2 | 224.17 | 1.52 |  | 340.74
分部分项工程量清单与计价表
工程名称：南安市校舍安全改扩建项目（第二批） | [6 empty] | 第475页 共683页
序号 | 项目编码 | 项目名称 | 项目特征描述 | 计量单位 | 工程量 | 金 额(元)
[6 empty] | 综合单价 |  | 合价
地下室开挖
4092 | 010101002137 | 挖一般土方 | (1)土壤类别:三类土 (2)挖土深度:4m以内 | m3 | 489.52 | 6.92 |  | 3387.48
4093 | 010101002138 | 挖一般土方 | (1)土壤类别:三类土 (2)挖土深度:6m以内 | m3 | 2233.42 | 7.73 |  | 17264.34
承台开挖
4094 | 010101004114 | 挖基坑土方 | (1)土壤类别:三类土 (2)挖土深度:2m以内 | m3 | 142.45 | 7.52 |  | 1071.22
4095 | 010103001656 | 回填方 | (1)密实度要求:满足设计和规范的要求 (2)填方材料品种:土方、满足设计及规范的要求 (3)填方粒径要求:满足设计和规范的要求 (4)填方来源、运距:场内平衡，运距由投标单位自行考虑 | m3 | 1543.94 | 10.47 |  | 16165.05
4096 | 010103001657 | 回填方 | (1)密实度要求:满足设计和规范的要求 (2)填方材料品种:土方、满足设计及规范的要求 (3)填方粒径要求:满足设计和规范的要求 (4)填方来源、运距:场内平衡，运距由投标单位自行考虑 (5)房心回填 | m3 | 13.15 | 8.01 |  | 105.33
4097 | 010103001658 | 回填方 | (1)密实度要求:满足设计和规范的要求 (2)填方材料品种:土方、满足设计及规范的要求 (3)填方粒径要求:满足设计和规范的要求 (4)填方来源、运距:场内平衡，运距由投标单位自行考虑 (5)顶板 | m3 | 124.47 | 7.19 |  | 894.94
4098 | 010103002304 | 余方弃置 | (1)废弃料品种:土方 (2)运距:由投标单位自行考虑 | m3 | 932.56 | 12.28 |  | 11451.84
砌筑工程 | [8 empty] | 分项工程(17房屋建筑与装饰)
4099 | 010401004208 | 多孔砖墙 | (1)砖品种、规格、强度等级:190mm厚烧结煤矸石多孔砖、MU10 (2)墙体类型、砌筑高度:内墙、6m以内 (3)砂浆强度等级、配合比:M5.0混合砂浆砌筑 | m3 | 9.28 | 600.24 |  | 5570.23
4100 | 010401004209 | 多孔砖墙 | (1)砖品种、规格、强度等级:90mm厚烧结煤矸石多孔砖、MU10 | m3 | 1.31 | 629.62 |  | 824.8
分部分项工程量清单与计价表
工程名称：南安市校舍安全改扩建项目（第二批） | [6 empty] | 第476页 共683页
序号 | 项目编码 | 项目名称 | 项目特征描述 | 计量单位 | 工程量 | 金 额(元)
[6 empty] | 综合单价 |  | 合价
(2)墙体类型、砌筑高度:内墙、6m以内 (3)砂浆强度等级、配合比:M5.0混合砂浆砌筑
4101 | 010405001124 | 砌筑超高增加费 | (1)超高高度:0.5m | m3 | 1.4 | 19.09 |  | 26.73
4102 | 010607005249 | 砌块墙钢丝网加固 | (1)不同材料基体结合处,如砌体与混凝土梁、柱、剪力墙、窗台压顶等相交接处 (2)材料品种、规格:加强网采用镀锌钢丝网,宽度不小于300mm,与基体的搭接宽度不应小于150mm,网目不大于15mmX15mm,钢丝直径不小于0.7mm。 (3)加固方式:钉挂 | m2 | 47.562 | 17 |  | 808.55
4103 | 010607005250 | 砌块墙钢丝网加固 | (1)材料品种、规格:楼梯间和人流通道的填充墙，加强网采用镀锌钢丝网,宽度不小于300mm,与基体的搭接宽度不应小于150mm,网目不大于15mmX15mm,钢丝直径不小于0.7mm。 (2)加固方式:满挂 | m2 | 37.18 | 17 |  | 632.06
4104 | 010401012139 | 零星砌砖 | (1)零星砌砖名称、部位:室内台阶 (2)砖品种、规格、强度等级:水泥实心砖 240×115×53mm MU10 (3)砂浆强度等级、配合比:M5.0混合砂浆 | m3 | 1.64 | 799.45 |  | 1311.1
混凝土工程 | [8 empty] | 分项工程(17房屋建筑与装饰)
主体砼
4105 | 010501001345 | 垫层 | (1)混凝土种类（商品混凝土、现场拌制，泵送、非泵送）:商品混凝土、泵送 (2)混凝土强度等级:C20 (3)素土回填,夯实系数不小于0.94,随捣随抹平 | m3 | 26.08 | 498.92 |  | 13011.83
4106 | 010501004149 | 满堂基础 | (1)混凝土种类（商品混凝土、现场拌制，泵送、非泵送）:商品混凝土、泵送 (2)混凝土强度等级:C35P8 (3)素土回填,夯实系数不小于0.94,随捣随抹平 | m3 | 276.36 | 567.61 |  | 156864.7
4107 | 010502001243 | 矩形柱 | (1)混凝土种类（商品 | m3 | 5.79 | 600 |  | 3474
分部分项工程量清单与计价表
工程名称：南安市校舍安全改扩建项目（第二批） | [6 empty] | 第477页 共683页
序号 | 项目编码 | 项目名称 | 项目特征描述 | 计量单位 | 工程量 | 金 额(元)
[6 empty] | 综合单价 |  | 合价
混凝土、现场拌制，泵送、非泵送）:商品混凝土、泵送 (2)混凝土强度等级:C40
4108 | 010504001194 | 直形墙 | (1)混凝土种类（商品混凝土、现场拌制，泵送、非泵送）:商品混凝土、泵送 (2)混凝土强度等级:C40P8 (3)地下室外墙、消防水池间隔墙 | m3 | 94.68 | 591.15 |  | 55970.08
4109 | 010505001314 | 有梁板 | (1)混凝土种类（商品混凝土、现场拌制，泵送、非泵送）:商品混凝土、泵送 (2)混凝土强度等级:C35P8 (3)随捣随抹平 | m3 | 57.58 | 573.19 |  | 33004.28
4110 | 010506001269 | 直形楼梯 | (1)混凝土种类（商品混凝土、现场拌制，泵送、非泵送）:商品混凝土、泵送 (2)混凝土强度等级:C35 (3)楼梯类型（板式、梁式）:板式楼梯、双跑 (4)梯板厚度（不含梯阶）:130mm | m2 | 11.83 | 152.83 |  | 1807.98
二次构件砼
4111 | 010502002091 | 构造柱 | (1)混凝土种类（商品混凝土、现场拌制，泵送、非泵送）:商品混凝土、非泵送 (2)混凝土强度等级:C25 | m3 | 0.14 | 741.71 |  | 103.84
4112 | 010503004218 | 圈梁 | (1)混凝土种类（商品混凝土、现场拌制，泵送、非泵送）:商品混凝土、非泵送 (2)混凝土强度等级:C25 | m3 | 0.09 | 747.91 |  | 67.31
4113 | 010503005124 | 过梁 | (1)混凝土种类（商品混凝土、现场拌制，泵送、非泵送）:商品混凝土、非泵送 (2)混凝土强度等级:C25 | m3 | 0.14 | 751.67 |  | 105.23
钢筋工程 | [8 empty] | 分项工程(17房屋建筑与装饰)
4114 | 0105150011000 | 现浇构件钢筋 | (1)钢筋种类、规格:现浇构件带肋钢筋HRB400以内(直径6mm) | t | 0.477 | 6238.23 |  | 2975.64
4115 | 0105150011000 | 现浇构件钢筋 | (1)钢筋种类、规格:线材、HRB400Φ8 | t | 2.348 | 5923.28 |  | 13907.86
分部分项工程量清单与计价表
工程名称：南安市校舍安全改扩建项目（第二批） | [6 empty] | 第478页 共683页
序号 | 项目编码 | 项目名称 | 项目特征描述 | 计量单位 | 工程量 | 金 额(元)
[6 empty] | 综合单价 |  | 合价
4116 | 0105150011000 | 现浇构件钢筋 | (1)钢筋种类、规格:线材、HRB400Φ10 | t | 5.18 | 5923.28 |  | 30682.59
4117 | 0105150011000 | 现浇构件钢筋 | (1)钢筋种类、规格:螺纹钢筋、HRB400EΦ12 | t | 10.613 | 5468.22 |  | 58034.22
4118 | 0105150011000 | 现浇构件钢筋 | (1)钢筋种类、规格:螺纹钢筋、HRB400EΦ14 | t | 3.379 | 5375.81 |  | 18164.86
4119 | 0105150011000 | 现浇构件钢筋 | (1)钢筋种类、规格:螺纹钢筋、HRB400EΦ16 | t | 21.837 | 5408.73 |  | 118110.44
4120 | 0105150011000 | 现浇构件钢筋 | (1)钢筋种类、规格:螺纹钢筋、HRB400EΦ18 | t | 2.876 | 5408.73 |  | 15555.51
4121 | 0105150011000 | 现浇构件钢筋 | (1)钢筋种类、规格:螺纹钢筋、HRB400EΦ20 | t | 2.197 | 5079.78 |  | 11160.28
4122 | 0105150011000 | 现浇构件钢筋 | (1)钢筋种类、规格:螺纹钢筋、HRB400EΦ22 | t | 2.183 | 5079.78 |  | 11089.16
4123 | 0105150011000 | 现浇构件钢筋 | (1)钢筋种类、规格:螺纹钢筋、HRB400EΦ25 | t | 11.055 | 5079.78 |  | 56156.97
4124 | 010515009264 | 支撑钢筋（铁马） | (1)钢筋种类:圆钢筋HPB300以内 (2)规格:φ8mm | t | 0.139 | 6174.7 |  | 858.28
4125 | 010515009265 | 支撑钢筋（铁马） | (1)钢筋种类:圆钢筋HPB300以内 (2)规格:φ10mm | t | 0.215 | 6174.7 |  | 1327.56
4126 | 010515009266 | 支撑钢筋（铁马） | (1)钢筋种类:螺纹钢筋HRB400E (2)规格:φ18mm | t | 1.025 | 5468.22 |  | 5604.93
4127 | 010515009267 | 支撑钢筋（铁马） | (1)钢筋种类:螺纹钢筋HRB400E (2)规格:φ25mm | t | 0.099 | 5079.78 |  | 502.9
4128 | 010516006346 | 电渣压力焊接 | (1)规格:φ≤18 | 个 | 1086 | 5.97 |  | 6483.42
4129 | 010516003513 | 机械连接 | (1)连接方式:螺纹连接 (2)螺纹套筒种类:螺纹套筒 (3)规格:φ20 | 个 | 68 | 14.22 |  | 966.96
4130 | 010516003514 | 机械连接 | (1)连接方式:螺纹连接 (2)螺纹套筒种类:螺纹套筒 (3)规格:φ22 | 个 | 114 | 15.79 |  | 1800.06
4131 | 010516003515 | 机械连接 | (1)连接方式:螺纹连接 (2)螺纹套筒种类:螺纹套筒 (3)规格:φ25 | 个 | 289 | 16.03 |  | 4632.67
地下室防水 | [8 empty] | 分项工程(17房屋建筑与装饰)
DDM-1：地下室底板防水
分部分项工程量清单与计价表
工程名称：南安市校舍安全改扩建项目（第二批） | [6 empty] | 第479页 共683页
序号 | 项目编码 | 项目名称 | 项目特征描述 | 计量单位 | 工程量 | 金 额(元)
[6 empty] | 综合单价 |  | 合价
4132 | 0112010041000 | 立面砂浆找平层 | (1)基层类型:基础侧墙防水 (2)找平层砂浆厚度、配合比:20mm厚1：3抹灰砂浆 | m2 | 97.28 | 35.35 |  | 3438.85
4133 | 011101003235 | 细石混凝土楼地面 | (1)找平层厚度、砂浆配合比:50mm厚C20细石砼找平层 | m2 | 359.83 | 48.73 |  | 17534.52
4134 | 011003001202 | 隔离层 | (1)隔离层部位:地下室底板 (2)隔离层材料品种:100g/m 无纺布一道 | m2 | 457.11 | 7.64 |  | 3492.32
4135 | 010905001036 | 地下室底板、承台基础梁卷材防水 | (1)卷材品种、规格、厚度:反应粘结型高分子膜基湿铺防水卷材，1.5mm厚 (2)防水层数:1层 (3)防水层做法:自粘法 | m2 | 457.11 | 38.92 |  | 17790.72
4136 | 010905002052 | 地下室底板、承台基础梁涂膜防水 | (1)防水膜品种:聚合物水泥基防水涂料 (2)涂膜厚度、遍数:1.5mm厚，一道 | m2 | 457.11 | 35.94 |  | 16428.53
DQM-1：地下室侧墙防水（外墙）
4137 | 010903001049 | 墙面卷材防水 | (1)卷材品种、规格、厚度:反应粘结型高分子膜基湿铺防水卷材，1.5mm厚 (2)防水层数:1层 (3)防水层做法:自粘法 | m2 | 261 | 36.58 |  | 9547.38
4138 | 010903002538 | 墙面涂膜防水 | (1)防水膜品种:聚合物水泥基防水涂料 (2)涂膜厚度、遍数:1.5mm厚，一遍 | m2 | 261 | 39.1 |  | 10205.1
4139 | 010401003132 | 实心砖墙 | (1)砖品种、规格、强度等级:水泥砖、240×115×53 (2)墙体类型、砌筑高度:水泥砖保护墙 (3)砂浆强度等级、配合比:M5现拌混合砂浆 | m3 | 25.35 | 709.36 |  | 17982.28
DDB-2：地下室非种植顶板防水(主体投影范围内)
4140 | 0111010061000 | 平面砂浆找平层 | (1)找平层厚度、砂浆配合比:20mm厚1:2.5水泥砂浆 | m2 | 220.35 | 25.24 |  | 5561.63
4141 | 011003001203 | 隔离层 | (1)隔离层部位:地下室顶板 (2)隔离层材料品种:100g/m 无纺布一道 | m2 | 220.35 | 7.64 |  | 1683.47
4142 | 010904001060 | 楼（地）面卷材防水 | (1)卷材品种、规格、厚度:反应粘结型高分子膜基湿铺防水卷材，1.5mm厚 | m2 | 240.51 | 34.02 |  | 8182.15
分部分项工程量清单与计价表
工程名称：南安市校舍安全改扩建项目（第二批） | [6 empty] | 第480页 共683页
序号 | 项目编码 | 项目名称 | 项目特征描述 | 计量单位 | 工程量 | 金 额(元)
[6 empty] | 综合单价 |  | 合价
(2)防水层数:1层 (3)防水层做法:自粘法 (4)反边高度:500mm
4143 | 010904002733 | 楼（地）面涂膜防水 | (1)防水膜品种:聚合物水泥基防水涂料 (2)涂膜厚度、遍数:1.5mm厚，一遍 (3)反边高度:500mm | m2 | 240.51 | 35.64 |  | 8571.78
地下水池、集水坑、扶梯底坑、电梯底坑内壁防水做法详见《地下建筑防水构造》10J301-41-4。
4144 | 010904003161 | 楼（地）面砂浆防水(防潮) | (1)防水层做法:聚合物防水砂浆 (2)砂浆厚度、配合比:25厚 (3)做法详见《地下建筑防水构造》10J301-41-4 | m2 | 5.84 | 50.82 |  | 296.79
4145 | 010903003087 | 墙面砂浆防水（防潮） | (1)防水层做法:聚合物防水砂浆 (2)砂浆厚度、配合比:25mm厚 (3)做法详见《地下建筑防水构造》10J301-41-4 | m2 | 14.96 | 50.82 |  | 760.27
消防泵房、生活泵房：详LM-4(有防水)、墙裙详QM-5+墙面详QM-8（防水）
4146 | 010904002734 | 楼（地）面涂膜防水 | (1)防水膜品种:单组分聚氨酯防水涂料 (2)涂膜厚度、遍数:1.5mm厚，一遍 (3)反边高度:往上翻边, h>300mm四周做圆弧状或钝角与墙面防水层连成一体 | m2 | 51.85 | 30.49 |  | 1580.91
4147 | 010904002735 | 楼（地）面涂膜防水 | (1)防水膜品种:聚合物水泥基防水涂料 (2)涂膜厚度、遍数:1.5厚，一遍 (3)反边高度:沿墙面1.5厚聚合物水泥基防水涂料防水防潮层刷至顶板 | m2 | 43.09 | 35.09 |  | 1512.03
4148 | 010903002539 | 墙面涂膜防水 | (1)防水膜品种:聚合物水泥基防水涂料 (2)涂膜厚度、遍数:1.5厚，一遍 (3)分次涂刷,沿墙面刷至顶板 | m2 | 138.31 | 39.1 |  | 5407.92
4149 | 011407002450 | 天棚喷刷涂料 | (1)基层类型:混凝土面 (2)喷刷涂料部位:天棚 (3)涂料品种、喷刷遍 | m2 | 55.8 | 30.49 |  | 1701.34
分部分项工程量清单与计价表
工程名称：南安市校舍安全改扩建项目（第二批） | [6 empty] | 第481页 共683页
序号 | 项目编码 | 项目名称 | 项目特征描述 | 计量单位 | 工程量 | 金 额(元)
[6 empty] | 综合单价 |  | 合价
数:1.5mm厚单组分聚氨酯防水涂料
消防水池：详DM-5、QM-5（防水）、DP-6（防水）
4150 | 010904002736 | 楼（地）面涂膜防水 | (1)防水膜品种:单组分聚氨酯防水涂料 (2)涂膜厚度、遍数:1.5mm厚，一遍 (3)反边高度:往上翻边, h>300mm四周做圆弧状或钝角与墙面防水层连成一体 | m2 | 145.44 | 30.49 |  | 4434.47
4151 | 010904002737 | 楼（地）面涂膜防水 | (1)防水膜品种:聚合物水泥基防水涂料 (2)涂膜厚度、遍数:1.5mm厚，一遍 (3)反边高度:沿墙面1.5厚聚合物水泥基防水涂料防水防潮层刷至顶板 | m2 | 129.48 | 35.09 |  | 4543.45
4152 | 010903002540 | 墙面涂膜防水 | (1)防水膜品种:聚合物水泥基防水涂料 (2)涂膜厚度、遍数:1.5厚，一遍 (3)分次涂刷,沿墙面刷至顶板 | m2 | 182.68 | 39.1 |  | 7142.79
4153 | 011407002451 | 天棚喷刷涂料 | (1)基层类型:混凝土面 (2)喷刷涂料部位:天棚 (3)涂料品种、喷刷遍数:1.5mm厚单组分聚氨酯防水涂料 | m2 | 185.14 | 30.49 |  | 5644.92
楼地面工程 | [8 empty] | 分项工程(17房屋建筑与装饰)
4154 | 010501001346 | 垫层 | (1)混凝土种类（商品混凝土、现场拌制，泵送、非泵送）:商品混凝土、非泵送 (2)混凝土强度等级:C15 (3)素土回填,夯实系数不小于0.94,随捣随抹平 | m3 | 36.87 | 478.33 |  | 17636.03
DM-6：走道、控制室
4155 | 011101001156 | 水泥砂浆楼地面 | (1)素水泥浆遍数:水泥浆一道(内掺建筑胶) (2)面层厚度、砂浆配合比:20mm厚1:2.5水泥砂浆找平层压光 | m2 | 8.52 | 30.99 |  | 264.03
LM-4(有防水)：消防泵房
4156 | 011102003509 | 块料楼地面 | (1)结合层厚度、砂浆配合比:20mm厚1:3水泥砂浆结合层(湿铺) (2)面层材料品种、规 | m2 | 40.08 | 112.19 |  | 4496.58
分部分项工程量清单与计价表
工程名称：南安市校舍安全改扩建项目（第二批） | [6 empty] | 第482页 共683页
序号 | 项目编码 | 项目名称 | 项目特征描述 | 计量单位 | 工程量 | 金 额(元)
[6 empty] | 综合单价 |  | 合价
格、颜色:600x600x10mm厚 防滑地砖 (3)干水泥擦缝
4157 | 011107002070 | 块料台阶面 | (1)结合层材料种类:20mm厚1:3水泥砂浆结合层(湿铺) (2)面层材料品种、规格、颜色:600x600x10mm厚 防滑地砖 (3)干水泥擦缝 | m2 | 3.01 | 167 |  | 502.67
4158 | 0111010061000 | 平面砂浆找平层 | (1)找平层厚度、砂浆配合比:最薄处20mm厚1:3水泥砂找坡层抹平(坡度1%找向地漏) (2)水泥浆一道(内掺建筑胶) | m2 | 43.09 | 25.1 |  | 1081.56
DM-1/LM-1：楼梯间
4159 | 011101002307 | 现浇水磨石楼地面 | (1)找平层厚度、砂浆配合比:30mm厚1:3水泥砂浆结合层(湿铺) (2)面层厚度、水泥石子浆配合比:10mm厚1:2.5水泥彩色石子地面,表面磨光打蜡 (3)嵌条材料种类、规格:铜条分隔 (4)石子种类、规格、颜色:彩色石子 (5)水泥浆一道(内掺建筑胶) | m2 | 15.6 | 149.84 |  | 2337.5
4160 | 011106005059 | 现浇水磨石楼梯面层 | (1)找平层厚度、砂浆配合比:30mm厚1:3水泥砂浆结合层(湿铺) (2)面层厚度、砂浆配合比:10mm厚1:2.5水泥彩色石子地面,表面磨光打蜡 (3)防滑条材料种类、规格:铜条 (4)石子种类、规格、颜色:彩色石子 (5)水泥浆一道(内掺建筑胶) | m2 | 11.83 | 540.3 |  | 6391.75
DM-5：消防水池
4161 | 011102003510 | 块料楼地面 | (1)结合层厚度、砂浆配合比:20mm厚1:3水泥砂浆结合层(湿铺) (2)面层材料品种、规格、颜色:300x300x10mm厚 防滑防水地砖 (3)嵌缝材料种类:干水泥擦缝 | m2 | 129.48 | 95.88 |  | 12414.54
4162 | 0111010061000 | 平面砂浆找平层 | (1)找平层厚度、砂浆配合比:最薄处20mm厚1:3水泥砂找坡层抹平(坡度1%找向地漏) (2)水泥浆一道(内掺 | m2 | 129.48 | 25.1 |  | 3249.95
分部分项工程量清单与计价表
工程名称：南安市校舍安全改扩建项目（第二批） | [6 empty] | 第483页 共683页
序号 | 项目编码 | 项目名称 | 项目特征描述 | 计量单位 | 工程量 | 金 额(元)
[6 empty] | 综合单价 |  | 合价
建筑胶)
TJ-1：走道、控制室
4163 | 011105001161 | 水泥砂浆踢脚线 | (1)踢脚线高度:120mm高 (2)底层厚度、砂浆配合比:10mm厚1：3水泥砂浆打底 (3)面层厚度、砂浆配合比:10mm厚1：2水泥砂浆抹光面层 (4)蓝灰色无机防霉涂料（一底两面） | m2 | 1.61 | 108.49 |  | 174.67
TJ-2 ：楼梯间
4164 | 011105003137 | 块料踢脚线 | (1)踢脚线高度:120mm高 (2)粘贴层厚度、材料种类:10mm厚1:3水泥砂浆 (3)面层材料品种、规格、颜色:10mm厚内墙面砖，白水泥擦缝（掺水泥重5%的801胶） | m2 | 2.59 | 170.03 |  | 440.38
4165 | 011105003138 | 块料踢脚线 | (1)斜段 (2)踢脚线高度:120mm高 (3)粘贴层厚度、材料种类:10mm厚1:3水泥砂浆 (4)面层材料品种、规格、颜色:10mm厚内墙面砖，白水泥擦缝（掺水泥重5%的801胶） | m2 | 1.31 | 217.77 |  | 285.28
其他
4166 | 011108001014 | 石材零星项目 | (1)工程部位:各功能用房出入口处设门头石 (2)结合层厚度、材料种类:30mm厚1:3水泥砂浆结合层（湿铺）+水泥浆一道（内掺建筑胶） (3)面层材料品种、规格、颜色:15mm厚芝麻灰花岗岩 | m2 | 0.7 | 202.24 |  | 141.57
内墙柱面工程 | [8 empty] | 分项工程(17房屋建筑与装饰)
QM-2：走道、控制室
4167 | 011406001858 | 抹灰面油漆涂料 | (1)部位:内墙面 (2)基层类型:抹灰面 (3)腻子种类、遍数:3mm厚底基防裂腻子分遍找平、2mm厚耐水腻子刮平 (4)油漆涂料品种、遍数（或厚度）:白色无机防霉涂料墙面(A级) | m2 | 51.78 | 49.95 |  | 2586.41
分部分项工程量清单与计价表
工程名称：南安市校舍安全改扩建项目（第二批） | [6 empty] | 第484页 共683页
序号 | 项目编码 | 项目名称 | 项目特征描述 | 计量单位 | 工程量 | 金 额(元)
[6 empty] | 综合单价 |  | 合价
(燃烧性能等级应达到A级)(二底二面)
4168 | 0112010041000 | 立面砂浆找平层 | (1)基层类型:砖墙、混凝土墙 (2)找平层砂浆厚度、配合比:9mm厚1:3水泥砂浆分层压实抹平 | m2 | 51.78 | 30.93 |  | 1601.56
QM-8（防水）：消防泵房
4169 | 011207001117 | 墙面装饰板 | (1)详国标05J909-NQ65-30A、30C (2)龙骨材料种类、规格、中距:50*50*0.7mm轻钢龙骨 (3)隔离层材料种类、规格:玻璃布 (4)基层材料种类、规格:40mm厚岩棉毡 (5)面层材料品种、规格、颜色:铝合金穿孔吸声板 | m2 | 112.61 | 256.34 |  | 28866.45
4170 | 0112010041000 | 立面砂浆找平层 | (1)基层类型:砖墙面 (2)找平层砂浆厚度、配合比:8~10mm厚1:0.5:3水泥石灰膏砂浆分层压实抹平 | m2 | 51 | 32.94 |  | 1679.94
4171 | 0112010041000 | 立面砂浆找平层 | (1)基层类型:混凝土墙面 (2)找平层砂浆厚度、配合比:聚合物水泥砂浆修补墙面 | m2 | 61.61 | 7.39 |  | 455.3
QM-1楼梯间
4172 | 011406001859 | 抹灰面油漆涂料 | (1)部位:柱面 (2)基层类型:抹灰面 (3)腻子种类、遍数:3mm厚底基防裂腻子分遍找平、2mm厚耐水腻子刮平 (4)油漆涂料品种、遍数（或厚度）:白色无机涂料墙面(燃烧性能等级应达到A级)(二底二面) | m2 | 55.11 | 55.85 |  | 3077.89
4173 | 0112010041000 | 立面砂浆找平层 | (1)基层类型:砖墙、混凝土墙 (2)找平层砂浆厚度、配合比:9mm厚1:3水泥砂浆分层压实抹平 | m2 | 55.11 | 30.93 |  | 1704.55
QM-5（防水）：消防水池
4174 | 011204003416 | 块料墙面 | (1)墙体类型:砖墙、混凝土墙 (2)安装方式:4mm厚强力胶粉泥粘结层,揉挤压实 (3)面层材料品种、规格、颜色:300x300mm 釉面砖 | m2 | 168.75 | 141.14 |  | 23817.38
分部分项工程量清单与计价表
工程名称：南安市校舍安全改扩建项目（第二批） | [6 empty] | 第485页 共683页
序号 | 项目编码 | 项目名称 | 项目特征描述 | 计量单位 | 工程量 | 金 额(元)
[6 empty] | 综合单价 |  | 合价
(4)缝宽、嵌缝材料种类:白水泥勾缝 (5)磨光、酸洗、打蜡要求:阳角处做人造石圆角处理
4175 | 0112010041000 | 立面砂浆找平层 | (1)基层类型:砖墙、混凝土墙 (2)找平层砂浆厚度、配合比:9mm厚1:3水泥砂浆分层压实抹平 | m2 | 168.75 | 30.93 |  | 5219.44
4176 | 011205002067 | 块料柱面 | (1)柱截面类型、尺寸:矩形柱 (2)安装方式:4mm厚强力胶粉泥粘结层,揉挤压实 (3)面层材料品种、规格、颜色:300x300mm 釉面砖 (4)缝宽、嵌缝材料种类:白水泥勾缝 (5)阳角处做人造石圆角处理 | m2 | 13.93 | 175.38 |  | 2443.04
4177 | 011202003134 | 柱、梁面砂浆找平 | (1)柱（梁）体类型:矩形 (2)找平的砂浆厚度、配合比:9mm厚1:3水泥砂浆分层压实抹平 | m2 | 13.93 | 40.85 |  | 569.04
天棚工程 | [8 empty] | 分项工程(17房屋建筑与装饰)
DP-2：走道、控制室
4178 | 011406001860 | 抹灰面油漆涂料 | (1)部位:天棚 (2)基层类型:混凝土面 (3)腻子种类、遍数:3mm厚底基防裂腻子分遍找平、2mm厚耐水腻子刮平 (4)油漆涂料品种、遍数（或厚度）:无机防霉涂料顶棚(燃烧性能等级应达到A级)(一底二面) | m2 | 9.44 | 48.5 |  | 457.84
DP-3：消防泵房
4179 | 011302001250 | 天棚吊顶 | (1)吊顶形式、吊杆规格、高度:T型轻钢天棚龙骨吊顶，吊杆高度0.6m (2)龙骨材料种类、规格、中距:龙骨吸顶吊件,中距横向1200mm,纵向600mm,用膨胀螺栓与钢筋混凝土板固定；T型轻钢次龙骨TB24X28mm,用吸顶吊件联结,间距600mm；T型轻钢横撑龙骨TB24X28mm,间距600mm,用挂插件与次龙骨插接 | m2 | 37.53 | 134.09 |  | 5032.4
分部分项工程量清单与计价表
工程名称：南安市校舍安全改扩建项目（第二批） | [6 empty] | 第486页 共683页
序号 | 项目编码 | 项目名称 | 项目特征描述 | 计量单位 | 工程量 | 金 额(元)
[6 empty] | 综合单价 |  | 合价
(3) (4)面层材料品种、规格:600X600mm穿孔铝合金板/穿孔铝扣板 ,背面贴0.2厚玻璃纤维无纺布(密度60kg/m3) (5)表面清扫干净，打磨修补平整
DP-1：楼梯间
4180 | 011406001861 | 抹灰面油漆涂料 | (1)部位:天棚 (2)基层类型:混凝土面 (3)腻子种类、遍数:3mm厚底基防裂腻子分遍找平、2mm厚耐水腻子刮平 (4)油漆涂料品种、遍数（或厚度）:白色无机涂料顶棚(燃烧性能等级应达到A级)(一底二面) | m2 | 14.86 | 54.31 |  | 807.05
DP-6：消防水池
4181 | 011406003012 | 满刮腻子 | (1)部位:天棚 (2)基层类型:混凝土面 (3)白色防霉、防裂耐水腻子二遍刮平 | m2 | 185.14 | 22.75 |  | 4211.94
门窗工程 | [8 empty] | 分项工程(17房屋建筑与装饰)
4182 | 010802003201 | 钢质防火门 | (1)FM甲1122、FM甲1222 (2)门框、扇材质:钢质甲级防火门 (3)综合 含门锁，闭门器、门吸、顺位器 | m2 | 5.06 | 629.37 |  | 3184.61
4183 | 010802003202 | 钢质防火门 | (1)FM乙1222 (2)门框、扇材质:钢质乙级防火门 (3)综合 含门锁，闭门器、门吸 | m2 | 2.64 | 585.81 |  | 1546.54
4184 | 010802001361 | 金属（塑钢）门 | (1)门框、扇材质:铝合金型材 (2)玻璃品种、厚度:3mm厚铝合金板 (3)检修洞口尺寸:1000X700，详建施15-13 (4)含五金配件 | m2 | 0.77 | 471.39 |  | 362.97
其他装饰工程 | [8 empty] | 分项工程(17房屋建筑与装饰)
栏杆
4185 | 011503001483 | 金属扶手、栏杆、栏板 | (1)具体做法详设计和图集22J403-1（B1/2-7），H=0.9m (2)扶手材料种类、规格:Φ60*3mm不锈钢钢管 (3)栏杆材料种类、规 | m | 6.98 | 452.27 |  | 3156.84
分部分项工程量清单与计价表
工程名称：南安市校舍安全改扩建项目（第二批） | [6 empty] | 第487页 共683页
序号 | 项目编码 | 项目名称 | 项目特征描述 | 计量单位 | 工程量 | 金 额(元)
[6 empty] | 综合单价 |  | 合价
格:Φ28mm不锈钢立管间距小于110mm (4)固定配件种类:预埋件参22J403-1,5-19-M8
4186 | 011503001484 | 金属扶手、栏杆、栏板 | (1)具体做法详设计和图集22J403-1（B1/2-7），H=1.15m (2)扶手材料种类、规格:Φ60*3mm不锈钢钢管 (3)栏杆材料种类、规格:Φ28mm不锈钢立管间距小于110mm (4)固定配件种类:预埋件参22J403-1,5-19-M8 | m | 0.1 | 462.14 |  | 46.21
其他工程
4187 | 010606008077 | 钢梯 | (1)详建施15-13 (2)钢材品种、规格:φ20mm不锈钢爬梯@300埋入墙体120 (3)钢梯形式:爬梯式 | t | 0.056 | 23141.79 |  | 1295.94
4188 | 010606008078 | 钢梯 | (1)集水坑深度超过1200,均设置检修爬梯,做法详07J912-1-T-3/36 (2)钢材品种、规格:Q235B、侧板为90x10mm钢板、踏棍Φ20mmL=600mm (3)钢梯形式:爬梯式 | t | 0.022 | 8692.27 |  | 191.23
4189 | 011405001098 | 金属面油漆 | (1)构件名称:钢梯 (2)油漆品种、遍数:除锈等级不低于St2级;铁红醇酸底漆2道;醇酸腻子刮平;醇酸磁漆2道 | m2 | 3.49 | 30.67 |  | 107.04
4190 | 010507003149 | 电缆沟、地沟、明暗沟 | (1)部位:地下室排水沟：20厚成品钢板蓖子详05J927-1-4/48 (2)砼板 (3)沟截面净空尺寸:沟宽300mm，沟深450mm (4)垫层材料种类、厚度: (5)混凝土种类（商品混凝土、现场拌制，泵送、非泵送）: (6)混凝土强度等级: (7)防护材料种类:20mm厚1:2.5水泥砂浆找坡，排水坡度0.5% | m | 4.9 | 48.06 |  | 235.49
4191 | 010512008011 | 沟盖板、井盖板、井圈 | (1)单件体积:小于1m3 (2)混凝土强度等级:C25 | m3 | 0.165 | 1145.36 |  | 188.98
分部分项工程量清单与计价表
工程名称：南安市校舍安全改扩建项目（第二批） | [6 empty] | 第488页 共683页
序号 | 项目编码 | 项目名称 | 项目特征描述 | 计量单位 | 工程量 | 金 额(元)
[6 empty] | 综合单价 |  | 合价
4192 | 010512008012 | 沟盖板、井盖板、井圈 | (1)单件体积:小于1m3 (2)混凝土强度等级:C25 | m3 | 0.065 | 1399.7 |  | 90.98
4193 | 0112010041000 | 立面砂浆找平层 | (1)集水坑详建施15-17 (2)找平层砂浆厚度、配合比:最薄处20mm厚1:3水泥砂浆面层内掺5%的防水剂纵向坡度为1 | m2 | 9.59 | 31.12 |  | 298.44
4194 | 010903004147 | 墙面变形缝 | (1)详DXS-FS-6 地下室侧墙防水构造简图 (2) (3)止水带材料种类:3mm厚500mm宽钢板止水带 | m | 140.5 | 118.11 |  | 16594.46
4195 | 011002005036 | 聚氯乙烯板面层 | (1)楼梯滑动支座构造 (2)面层材料品种、厚度:5mm厚聚四氟乙烯板 | m2 | 0.702 | 212.99 |  | 149.52
宿舍楼（上部） | [8 empty] | 单位工程(17房屋建筑与装饰)
土方工程 | [8 empty] | 分项工程(17房屋建筑与装饰)
4196 | 010101001119 | 平整场地 | (1)土壤类别:三类土 | m2 | 103.61 | 1.73 |  | 179.25
砌筑工程 | [8 empty] | 分项工程(17房屋建筑与装饰)
4197 | 010401003133 | 实心砖墙 | (1)砖品种、规格、强度等级:200mm混凝土小型实心砌块,强度等级MU10 (2)墙体类型、砌筑高度:砖基础、1.2m (3)砂浆强度等级、配合比:Mb10水泥砂浆砌筑 | m3 | 16.4 | 717.65 |  | 11769.46
4198 | 010904003162 | 楼（地）面砂浆防水(防潮) | (1)防水层做法:水泥砂浆加5%防水剂 (2)砂浆厚度、配合比:20mm厚1:2.5水泥砂浆加5%防水剂 | m2 | 37.44 | 30.3 |  | 1134.43
4199 | 010401004210 | 多孔砖墙 | (1)砖品种、规格、强度等级:烧结煤矸石多孔砖 、强度MU10、厚度190mm (2)墙体类型、砌筑高度:外墙、内墙、4m以内 (3)砂浆强度等级、配合比:M5.0混合砂浆 | m3 | 308.23 | 600.24 |  | 185011.98
4200 | 010401004211 | 多孔砖墙 | (1)砖品种、规格、强度等级:90mm厚烧结煤矸石多孔砖、MU10 (2)墙体类型、砌筑高度:内墙、6m以内 (3)砂浆强度等级、配合比:M5.0混合砂浆砌筑 | m3 | 32.62 | 629.62 |  | 20538.2
分部分项工程量清单与计价表
工程名称：南安市校舍安全改扩建项目（第二批） | [6 empty] | 第489页 共683页
序号 | 项目编码 | 项目名称 | 项目特征描述 | 计量单位 | 工程量 | 金 额(元)
[6 empty] | 综合单价 |  | 合价
4201 | 010405001125 | 砌筑超高增加费 | (1)超高高度:0.5m | m3 | 0.31 | 19.09 |  | 5.92
4202 | 010607005251 | 砌块墙钢丝网加固 | (1)不同材料基体结合处,如砌体与混凝土梁、柱、剪力墙、窗台压顶等相交接处 (2)材料品种、规格:加强网采用镀锌钢丝网,宽度不小于300mm,与基体的搭接宽度不应小于150mm,网目不大于15mmX15mm,钢丝直径不小于0.7mm。 (3)加固方式:钉挂 | m2 | 2561.656 | 17 |  | 43548.15
4203 | 010607005252 | 砌块墙钢丝网加固 | (1)材料品种、规格:楼梯间和人流通道的填充墙，加强网采用镀锌钢丝网,宽度不小于300mm,与基体的搭接宽度不应小于150mm,网目不大于15mmX15mm,钢丝直径不小于0.7mm。 (2)加固方式:满挂 | m2 | 1185.29 | 17 |  | 20149.93
混凝土工程 | [8 empty] | 分项工程(17房屋建筑与装饰)
主体砼
4204 | 010501001347 | 垫层 | (1)混凝土种类（商品混凝土、现场拌制，泵送、非泵送）:商品混凝土、非泵送 (2)混凝土强度等级:C15 (3)素土回填,夯实系数不小于0.94,随捣随抹平 | m3 | 15.43 | 478.12 |  | 7377.39
4205 | 010503001095 | 基础梁 | (1)混凝土种类（商品混凝土、现场拌制，泵送、非泵送）:商品混凝土、泵送 (2)混凝土强度等级:C35P8 (3)素土回填,夯实系数不小于0.94,随捣随抹平 | m3 | 12.63 | 575.05 |  | 7262.88
4206 | 010501004150 | 满堂基础 | (1)混凝土种类（商品混凝土、现场拌制，泵送、非泵送）:商品混凝土、泵送 (2)混凝土强度等级:C35P8 (3)素土回填,夯实系数不小于0.94,随捣随抹平 | m3 | 70.42 | 567.61 |  | 39971.1
4207 | 010504001195 | 直形墙 | (1)电梯井壁 (2)混凝土种类（商品混凝土、现场拌制，泵送、非泵送）:商品混凝土、泵送 | m3 | 2.43 | 576.71 |  | 1401.41
分部分项工程量清单与计价表
工程名称：南安市校舍安全改扩建项目（第二批） | [6 empty] | 第490页 共683页
序号 | 项目编码 | 项目名称 | 项目特征描述 | 计量单位 | 工程量 | 金 额(元)
[6 empty] | 综合单价 |  | 合价
(3)混凝土强度等级:C35P8
4208 | 010504001196 | 直形墙 | (1)混凝土种类（商品混凝土、现场拌制，泵送、非泵送）:商品混凝土、泵送 (2)混凝土强度等级:C40 | m3 | 1.61 | 560.52 |  | 902.44
4209 | 010502001244 | 矩形柱 | (1)混凝土种类（商品混凝土、现场拌制，泵送、非泵送）:商品混凝土、泵送 (2)混凝土强度等级:C40 | m3 | 31.55 | 569.45 |  | 17966.15
4210 | 010502001245 | 矩形柱 | (1)混凝土种类（商品混凝土、现场拌制，泵送、非泵送）:商品混凝土、泵送 (2)混凝土强度等级:C35 | m3 | 21.08 | 555.01 |  | 11699.61
4211 | 010502001246 | 矩形柱 | (1)混凝土种类（商品混凝土、现场拌制，泵送、非泵送）:商品混凝土、泵送 (2)混凝土强度等级:C30 | m3 | 64.79 | 538.17 |  | 34868.03
4212 | 010505001316 | 有梁板 | (1)混凝土种类（商品混凝土、现场拌制，泵送、非泵送）:商品混凝土、泵送 (2)混凝土强度等级:C30 (3)随捣随抹平 | m3 | 260.48 | 524.73 |  | 136681.67
4213 | 010505001317 | 有梁板 | (1)混凝土种类（商品混凝土、现场拌制，泵送、非泵送）:商品混凝土、泵送 (2)混凝土强度等级:C30P6 (3)随捣随抹平 | m3 | 73.5 | 558.66 |  | 41061.51
4214 | 010505001318 | 有梁板 | (1)梁柱节点 (2)混凝土种类（商品混凝土、现场拌制，泵送、非泵送）:商品混凝土、泵送 (3)混凝土强度等级:C40 (4)节点位置加入钢丝网 (5)随捣随抹平 | m3 | 10.34 | 577.62 |  | 5972.59
4215 | 010503002071 | 矩形梁 | (1)混凝土种类（商品混凝土、现场拌制，泵送、非泵送）:商品混凝土、泵送 (2)混凝土强度等级:C30 (3)随捣随抹平 | m3 | 4.89 | 531.81 |  | 2600.55
分部分项工程量清单与计价表
工程名称：南安市校舍安全改扩建项目（第二批） | [6 empty] | 第491页 共683页
序号 | 项目编码 | 项目名称 | 项目特征描述 | 计量单位 | 工程量 | 金 额(元)
[6 empty] | 综合单价 |  | 合价
4216 | 010506001270 | 直形楼梯 | (1)混凝土种类（商品混凝土、现场拌制，泵送、非泵送）:商品混凝土、泵送 (2)混凝土强度等级:C30 (3)楼梯类型（板式、梁式）:板式楼梯、双跑 (4)梯板厚度（不含梯阶）:120mm | m2 | 85.198 | 131.15 |  | 11173.72
4217 | 010506001271 | 直形楼梯 | (1)混凝土种类（商品混凝土、现场拌制，泵送、非泵送）:商品混凝土、泵送 (2)混凝土强度等级:C30 (3)楼梯类型（板式、梁式）:板式楼梯、双跑 (4)梯板厚度（不含梯阶）:150mm | m2 | 25.448 | 163.93 |  | 4171.69
二次构件砼
4218 | 010502002092 | 构造柱 | (1)混凝土种类（商品混凝土、现场拌制，泵送、非泵送）:商品混凝土、非泵送 (2)混凝土强度等级:C25 | m3 | 16.66 | 741.71 |  | 12356.89
4219 | 010503004219 | 圈梁 | (1)卫生间、外墙、强弱电井素砼基脚 (2)混凝土种类（商品混凝土、现场拌制，泵送、非泵送）:商品混凝土、非泵送 (3)混凝土强度等级:C20 | m3 | 30.53 | 735.82 |  | 22464.58
4220 | 010503004220 | 圈梁 | (1)混凝土种类（商品混凝土、现场拌制，泵送、非泵送）:商品混凝土、非泵送 (2)混凝土强度等级:C25 | m3 | 14.05 | 747.91 |  | 10508.14
4221 | 010503005125 | 过梁 | (1)混凝土种类（商品混凝土、现场拌制，泵送、非泵送）:商品混凝土、非泵送 (2)混凝土强度等级:C25 | m3 | 6.76 | 751.67 |  | 5081.29
4222 | 010507005150 | 压顶 | (1)断面尺寸:详图纸 (2)混凝土种类（商品混凝土、现场拌制，泵送、非泵送）:商品混凝土、非泵送 (3)混凝土强度等级:C25 | m3 | 3.26 | 701.08 |  | 2285.52
大样砼
分部分项工程量清单与计价表
工程名称：南安市校舍安全改扩建项目（第二批） | [6 empty] | 第492页 共683页
序号 | 项目编码 | 项目名称 | 项目特征描述 | 计量单位 | 工程量 | 金 额(元)
[6 empty] | 综合单价 |  | 合价
4223 | 010504001197 | 直形墙 | (1)混凝土种类（商品混凝土、现场拌制，泵送、非泵送）:商品混凝土、非泵送 (2)混凝土强度等级:C25 | m3 | 41.66 | 501.36 |  | 20886.66
4224 | 010505006029 | 栏板 | (1)混凝土种类（商品混凝土、现场拌制，泵送、非泵送）:商品混凝土、非泵送 (2)混凝土强度等级:C25 | m3 | 2.71 | 546.7 |  | 1481.56
4225 | 010505008071 | 雨篷、悬挑板、阳台板 | (1)混凝土种类（商品混凝土、现场拌制，泵送、非泵送）:商品混凝土、非泵送 (2)混凝土强度等级:C25 | m3 | 0.93 | 607.88 |  | 565.33
4226 | 010505003006 | 平板 | (1)混凝土种类（商品混凝土、现场拌制，泵送、非泵送）:商品混凝土、非泵送 (2)混凝土强度等级:C25 | m3 | 1.15 | 504.64 |  | 580.34
钢筋工程 | [8 empty] | 分项工程(17房屋建筑与装饰)
4227 | 0105150011000 | 现浇构件钢筋 | (1)钢筋种类、规格:线材、HRB400Φ6 | t | 4.976 | 6238.23 |  | 31041.43
4228 | 0105150011000 | 现浇构件钢筋 | (1)钢筋种类、规格:线材、HRB400Φ8 | t | 26.498 | 5923.28 |  | 156955.07
4229 | 0105150011000 | 现浇构件钢筋 | (1)钢筋种类、规格:线材、HRB400Φ10 | t | 9.778 | 5923.28 |  | 57917.83
4230 | 0105150011000 | 现浇构件钢筋 | (1)钢筋种类、规格:螺纹钢筋、HRB400EΦ12 | t | 7.972 | 5468.22 |  | 43592.65
4231 | 0105150011000 | 现浇构件钢筋 | (1)钢筋种类、规格:螺纹钢筋、HRB400EΦ14 | t | 1.702 | 5375.81 |  | 9149.63
4232 | 0105150011000 | 现浇构件钢筋 | (1)钢筋种类、规格:螺纹钢筋、HRB400EΦ16 | t | 2.47 | 5408.73 |  | 13359.56
4233 | 0105150011000 | 现浇构件钢筋 | (1)钢筋种类、规格:螺纹钢筋、HRB400EΦ18 | t | 7.817 | 5408.73 |  | 42280.04
4234 | 0105150011000 | 现浇构件钢筋 | (1)钢筋种类、规格:螺纹钢筋、HRB400EΦ20 | t | 16.563 | 5079.78 |  | 84136.4
4235 | 0105150011000 | 现浇构件钢筋 | (1)钢筋种类、规格:螺纹钢筋、HRB400EΦ22 | t | 9.531 | 5079.78 |  | 48415.38
4236 | 0105150011000 | 现浇构件钢筋 | (1)钢筋种类、规格:螺纹钢筋、HRB400EΦ25 | t | 10.791 | 5079.78 |  | 54815.91
4237 | 010515009268 | 支撑钢筋（铁马） | (1)钢筋种类:圆钢筋HPB300以内 (2)规格:φ10mm | t | 1.597 | 6174.7 |  | 9861
分部分项工程量清单与计价表
工程名称：南安市校舍安全改扩建项目（第二批） | [6 empty] | 第493页 共683页
序号 | 项目编码 | 项目名称 | 项目特征描述 | 计量单位 | 工程量 | 金 额(元)
[6 empty] | 综合单价 |  | 合价
4238 | 010515009269 | 支撑钢筋（铁马） | (1)钢筋种类:螺纹钢筋HRB400E (2)规格:φ25mm | t | 0.586 | 5079.78 |  | 2976.75
4239 | 010516006350 | 电渣压力焊接 | (1)规格:φ≤18 | 个 | 770 | 5.97 |  | 4596.9
4240 | 010516003516 | 机械连接 | (1)连接方式:螺纹连接 (2)螺纹套筒种类:螺纹套筒 (3)规格:φ20 | 个 | 413 | 14.22 |  | 5872.86
4241 | 010516003517 | 机械连接 | (1)连接方式:螺纹连接 (2)螺纹套筒种类:螺纹套筒 (3)规格:φ22 | 个 | 497 | 15.79 |  | 7847.63
4242 | 010516003518 | 机械连接 | (1)连接方式:螺纹连接 (2)螺纹套筒种类:螺纹套筒 (3)规格:φ25 | 个 | 307 | 16.03 |  | 4921.21
屋面工程 | [8 empty] | 分项工程(17房屋建筑与装饰)
W-1：上人屋面(有保温层)
4243 | 011102003511 | 块料楼地面 | (1)结合层厚度、砂浆配合比:20mm厚1:3水泥砂浆结合层 (2)面层材料品种、规格、颜色:600*600*10mm防滑地砖,白水泥勾缝 | m2 | 237.68 | 112.79 |  | 26807.93
4244 | 011101003237 | 细石混凝土楼地面 | (1)找平层厚度、砂浆配合比:40mm厚C20细石混凝土保护层,随捣随抹平 | m2 | 237.68 | 41.09 |  | 9766.27
4245 | 010515003182 | 钢筋网片 | (1)钢筋种类、规格:圆钢筋φ6@200X200mm钢筋网 | t | 0.528 | 6714.61 |  | 3545.31
4246 | 010902008192 | 屋面变形缝 | (1)嵌缝材料种类:6000X6000mm分格缝,缝宽2Omm,缝内嵌防水油膏 | m | 65.9 | 12.89 |  | 849.45
4247 | 0111010061000 | 平面砂浆找平层 | (1)找平层厚度、砂浆配合比:10mm厚低强度等级砂浆隔离层 | m2 | 237.68 | 13.86 |  | 3294.24
4248 | 011001001094 | 保温隔热屋面 | (1)保温隔热材料品种、规格、厚度:挤塑聚苯乙烯泡沫塑料板100mm厚 | m2 | 237.68 | 66.49 |  | 15803.34
4249 | 010902001220 | 屋面卷材防水 | (1)卷材品种、规格、厚度:3mm厚SBS改性沥青防水卷材 (2)防水层数:一层 | m2 | 292.53 | 49.01 |  | 14336.9
4250 | 010902002241 | 屋面涂膜防水 | (1)防水膜品种:高聚物改性沥青防水涂料 (2)涂膜厚度、遍数:2mm厚、1道 | m2 | 585.542 | 22.83 |  | 13367.92
分部分项工程量清单与计价表
工程名称：南安市校舍安全改扩建项目（第二批） | [6 empty] | 第494页 共683页
序号 | 项目编码 | 项目名称 | 项目特征描述 | 计量单位 | 工程量 | 金 额(元)
[6 empty] | 综合单价 |  | 合价
4251 | 0111010061000 | 平面砂浆找平层 | (1)找平层厚度、砂浆配合比:20mm厚1:3水泥砂浆找平层 | m2 | 254.898 | 25.08 |  | 6392.84
4252 | 010404001459 | 垫层 | (1)垫层材料种类、配合比、厚度:最薄处30mm厚LC5.0轻集料混凝土2%找坡层 | m3 | 19.76 | 354.77 |  | 7010.26
W-1：不上人屋面(有保温层)
4253 | 011102003512 | 块料楼地面 | (1)结合层厚度、砂浆配合比:20mm厚1:3水泥砂浆结合层 (2)面层材料品种、规格、颜色:600*600*10mm防滑地砖,白水泥勾缝 | m2 | 44.56 | 112.79 |  | 5025.92
4254 | 011101003238 | 细石混凝土楼地面 | (1)找平层厚度、砂浆配合比:40mm厚C20细石混凝土保护层,随捣随抹平 | m2 | 44.56 | 41.09 |  | 1830.97
4255 | 010515003183 | 钢筋网片 | (1)钢筋种类、规格:圆钢筋φ6@200X200mm钢筋网 | t | 0.099 | 6714.61 |  | 664.75
4256 | 010902008193 | 屋面变形缝 | (1)嵌缝材料种类:6000X6000mm分格缝,缝宽2Omm,缝内嵌防水油膏 | m | 10.9 | 12.89 |  | 140.5
4257 | 0111010061000 | 平面砂浆找平层 | (1)找平层厚度、砂浆配合比:10mm厚低强度等级砂浆隔离层 | m2 | 44.56 | 13.86 |  | 617.6
4258 | 011001001095 | 保温隔热屋面 | (1)保温隔热材料品种、规格、厚度:挤塑聚苯乙烯泡沫塑料板100mm厚 | m2 | 44.56 | 66.49 |  | 2962.79
4259 | 010902001221 | 屋面卷材防水 | (1)卷材品种、规格、厚度:3mm厚SBS改性沥青防水卷材 (2)防水层数:一层 | m2 | 61.956 | 49.34 |  | 3056.91
4260 | 010902002242 | 屋面涂膜防水 | (1)防水膜品种:高聚物改性沥青防水涂料 (2)涂膜厚度、遍数:2mm厚、1道 | m2 | 124.108 | 23.13 |  | 2870.62
4261 | 0111010061000 | 平面砂浆找平层 | (1)找平层厚度、砂浆配合比:20mm厚1:3水泥砂浆找平层 | m2 | 46.96 | 25.08 |  | 1177.76
4262 | 010404001460 | 垫层 | (1)垫层材料种类、配合比、厚度:最薄处30厚LC5.0轻集料混凝土2%找坡层 | m3 | 2.77 | 354.77 |  | 982.71
屋面设备基础
4263 | 011101001157 | 水泥砂浆楼地面 | (1)找平层厚度、砂浆配合比: (2)面层厚度、砂浆配合比:20mm厚1:2水泥防水砂浆 (3)面层做法要求:抹 | m2 | 84.33 | 32.71 |  | 2758.43
分部分项工程量清单与计价表
工程名称：南安市校舍安全改扩建项目（第二批） | [6 empty] | 第495页 共683页
序号 | 项目编码 | 项目名称 | 项目特征描述 | 计量单位 | 工程量 | 金 额(元)
[6 empty] | 综合单价 |  | 合价
平压光
4264 | 011003001204 | 隔离层 | (1)隔离层部位:隔离层 (2)隔离层材料品种:100g/m2 无纺布一道 | m2 | 84.33 | 7.64 |  | 644.28
4265 | 010902001222 | 屋面卷材防水 | (1)卷材品种、规格、厚度:3mm厚SBS改性沥青防水卷材 (2)防水层数:一层 | m2 | 84.33 | 51.52 |  | 4344.68
4266 | 010902002243 | 屋面涂膜防水 | (1)防水膜品种:高聚物改性沥青防水涂料 (2)涂膜厚度、遍数:2mm厚、1道 | m2 | 168.66 | 25.14 |  | 4240.11
4267 | 0111010061000 | 平面砂浆找平层 | (1)找平层厚度、砂浆配合比:20mm厚1:3水泥砂浆找平层 | m2 | 84.33 | 25.08 |  | 2115
屋面天沟
4268 | 010902007058 | 屋面天沟、檐沟防水 | (1)材料品种、规格:20mm厚1:2水泥防水砂浆抹平压光 | m2 | 19.62 | 32.04 |  | 628.62
其它
4269 | 010606008079 | 钢梯 | (1)检修爬梯,做法参15J401-D3-WT1a-48 (2)钢材品种、规格:Q235B、侧板为90x10mm钢板、踏棍Φ20mmL=600mm (3)钢梯形式:爬梯式 | t | 0.472 | 8692.31 |  | 4102.77
4270 | 011405001099 | 金属面油漆 | (1)构件名称:钢梯 (2)油漆品种、遍数:除锈等级不低于St2级;铁红醇酸底漆2道;醇酸腻子刮平;醇酸磁漆2道 | m2 | 20.77 | 30.67 |  | 637.02
4271 | 010902011015 | 屋面小型构件 | (1)类型:水簸箕 (2)材质:C20细石混凝土 (3)规格:400x400x40mm (4)内配双向钢筋6@100 | 个 | 2 | 129.94 |  | 259.88
4272 | 01B001013 | 屋面泛水 | (1)屋面立墙泛水、收头做法详见12J201-A14-4 | m | 111.7 | 22.85 |  | 2552.35
4273 | 01B001014 | 屋面泛水 | (1)屋面女儿墙泛水详12J201-A13-5 | m | 101.7 | 22.85 |  | 2323.85
室内防水 | [8 empty] | 分项工程(17房屋建筑与装饰)
DM-2：/LM-2：外走廊、候梯厅
4274 | 010904002739 | 楼（地）面涂膜防水 | (1)防水膜品种:单组分聚氨酯防水涂料 (2)涂膜厚度、遍数:1.5厚，一遍 (3)反边高度:0.3m | m2 | 425.46 | 30.49 |  | 12972.28
分部分项工程量清单与计价表
工程名称：南安市校舍安全改扩建项目（第二批） | [6 empty] | 第496页 共683页
序号 | 项目编码 | 项目名称 | 项目特征描述 | 计量单位 | 工程量 | 金 额(元)
[6 empty] | 综合单价 |  | 合价
4275 | 010904002740 | 楼（地）面涂膜防水 | (1)防水膜品种:聚合物水泥基防水涂料 (2)涂膜厚度、遍数:1.5厚，一遍 (3)反边高度:沿墙面1.5厚聚合物水泥基防水涂料防水防潮层刷至顶板 | m2 | 340.32 | 35.09 |  | 11941.83
DM-4/LM-4：卫生间、垃圾收集间
4276 | 010904002741 | 楼（地）面涂膜防水 | (1)防水膜品种:单组分聚氨酯防水涂料 (2)涂膜厚度、遍数:1.5厚，一遍 (3)反边高度:0.3m | m2 | 226.22 | 30.49 |  | 6897.45
4277 | 010904002742 | 楼（地）面涂膜防水 | (1)防水膜品种:聚合物水泥基防水涂料 (2)涂膜厚度、遍数:1.5厚，一遍 (3)反边高度:沿墙面1.5厚聚合物水泥基防水涂料防水防潮层刷至顶板 | m2 | 151.22 | 35.09 |  | 5306.31
LM-4：阳台
4278 | 010904002743 | 楼（地）面涂膜防水 | (1)防水膜品种:单组分聚氨酯防水涂料 (2)涂膜厚度、遍数:1.5厚，一遍 (3)反边高度:0.3m | m2 | 198.19 | 30.49 |  | 6042.81
4279 | 010904002744 | 楼（地）面涂膜防水 | (1)防水膜品种:聚合物水泥基防水涂料 (2)涂膜厚度、遍数:1.5厚，一遍 (3)反边高度:沿墙面1.5厚聚合物水泥基防水涂料防水防潮层刷至顶板 | m2 | 145.27 | 35.09 |  | 5097.52
QM-5/QM-10：卫生间、垃圾收集间
4280 | 010903002541 | 墙面涂膜防水 | (1)防水膜品种:聚合物水泥基防水涂料 (2)涂膜厚度、遍数:1.5厚，一遍 (3)分次涂刷,沿墙面刷至顶板 | m2 | 818.43 | 39.1 |  | 32000.61
QM-5/QM-10：阳台
4281 | 010903002542 | 墙面涂膜防水 | (1)防水膜品种:聚合物水泥基防水涂料 (2)涂膜厚度、遍数:1.5厚，一遍 (3)分次涂刷,沿墙面刷至顶板 | m2 | 556.16 | 39.1 |  | 21745.86
DP-4:铝扣板吊顶
外墙面保温 | [8 empty] | 分项工程(17房屋建筑与装饰)
分部分项工程量清单与计价表
工程名称：南安市校舍安全改扩建项目（第二批） | [6 empty] | 第497页 共683页
序号 | 项目编码 | 项目名称 | 项目特征描述 | 计量单位 | 工程量 | 金 额(元)
[6 empty] | 综合单价 |  | 合价
QM-4：涂料有保温内墙面(无机涂料/无机防霉涂料)：宿舍、阳台
QM-7：成品瓷砖粘贴有保温内墙面 ：楼梯间
QM-10：成品瓷砖粘贴有保温防水内墙面 ：卫生间
QM-11:水泥砂浆有保温内墙面：强弱电井、电梯机房
4282 | 011001003151 | 保温隔热墙面 | (1)保温隔热部位:外墙内保温 (2)保温隔热材料品种、规格及厚度:15mm厚无机轻集料保温砂浆 (3)增强网及抗裂防水砂浆种类:5mm厚抗裂砂浆浆压耐碱玻纤网格布 (4) (5)素水泥浆一道甩毛(内掺建筑胶) | m2 | 1129.99 | 86.4 |  | 97631.14
楼地面工程 | [8 empty] | 分项工程(17房屋建筑与装饰)
4283 | 010501001348 | 垫层 | (1)混凝土种类（商品混凝土、现场拌制，泵送、非泵送）:商品混凝土、非泵送 (2)混凝土强度等级:C15 (3)素土回填,夯实系数不小于0.94,随捣随抹平 | m3 | 27.948 | 478.33 |  | 13368.37
DM-1/LM-1：楼梯间
4284 | 011101002308 | 现浇水磨石楼地面 | (1)找平层厚度、砂浆配合比:30mm厚1:3水泥砂浆结合层(湿铺) (2)面层厚度、水泥石子浆配合比:10mm厚1:2.5水泥彩色石子地面,表面磨光打蜡 (3)嵌条材料种类、规格:铜条分隔 (4)石子种类、规格、颜色:彩色石子 (5)水泥浆一道(内掺建筑胶) | m2 | 53.1 | 163.34 |  | 8673.35
4285 | 011102003513 | 块料楼地面 | (1)结合层厚度、砂浆配合比:30厚1:3水泥砂浆结合层(湿铺) (2)面层材料品种、规格、颜色:300×300 提示盲道砖 (3)水泥浆一道(内掺建筑胶) | m2 | 8.37 | 126.43 |  | 1058.22
4286 | 011106002150 | 块料楼梯面层 | (1)粘结层厚度、材料种类:30mm厚1:3干硬 | m2 | 4.05 | 213.44 |  | 864.43
分部分项工程量清单与计价表
工程名称：南安市校舍安全改扩建项目（第二批） | [6 empty] | 第498页 共683页
序号 | 项目编码 | 项目名称 | 项目特征描述 | 计量单位 | 工程量 | 金 额(元)
[6 empty] | 综合单价 |  | 合价
性水泥砂浆 (2)面层材料品种、规格、颜色:300×300mm提示盲道砖 (3)防滑条材料种类、规格: (4)水泥浆一道(内掺建筑胶)
4287 | 011106005060 | 现浇水磨石楼梯面层 | (1)找平层厚度、砂浆配合比:30mm厚1:3水泥砂浆结合层(湿铺) (2)面层厚度、砂浆配合比:10mm厚1:2.5水泥彩色石子地面,表面磨光打蜡 (3)防滑条材料种类、规格:铜条 (4)石子种类、规格、颜色:彩色石子 (5)水泥浆一道(内掺建筑胶) | m2 | 110.646 | 521.5 |  | 57701.89
LM-1：宿舍、生管室
4288 | 011101002309 | 现浇水磨石楼地面 | (1)找平层厚度、砂浆配合比:30mm厚隔声砂浆结合层(湿铺) (2)面层厚度、水泥石子浆配合比:10mm厚1:2.5水泥彩色石子地面,表面磨光打蜡 (3)嵌条材料种类、规格:铜条分隔 (4)石子种类、规格、颜色:彩色石子 (5)水泥浆一道(内掺建筑胶) | m2 | 609.84 | 183.12 |  | 111673.9
DM-2/LM-2：外走廊、候梯厅
4289 | 011101002310 | 现浇水磨石楼地面 | (1)找平层厚度、砂浆配合比:20mm厚1:3水泥砂浆结合层(湿铺) (2)面层厚度、水泥石子浆配合比:10mm厚1:2.5水泥彩色石子地面,表面磨光打蜡 (3)嵌条材料种类、规格:铜条分隔 (4)石子种类、规格、颜色:彩色石子 (5)水泥浆一道(内掺建筑胶) | m2 | 340.32 | 153.95 |  | 52392.26
DM-4/LM-4：卫生间、垃圾收集间
4290 | 011102003514 | 块料楼地面 | (1)结合层厚度、砂浆配合比:20mm厚1:3水泥砂浆结合层(湿铺) (2)面层材料品种、规格、颜色:300x300x10mm厚 防滑防水地砖 | m2 | 112.27 | 95.88 |  | 10764.45
分部分项工程量清单与计价表
工程名称：南安市校舍安全改扩建项目（第二批） | [6 empty] | 第499页 共683页
序号 | 项目编码 | 项目名称 | 项目特征描述 | 计量单位 | 工程量 | 金 额(元)
[6 empty] | 综合单价 |  | 合价
(3)嵌缝材料种类:干水泥擦缝
4291 | 0111010061000 | 平面砂浆找平层 | (1)找平层厚度、砂浆配合比:最薄处20mm厚1:3水泥砂找坡层抹平(坡度1%找向地漏) (2)水泥浆一道(内掺建筑胶) | m2 | 112.27 | 25.1 |  | 2817.98
DM-6/LM-5：强弱电井、电梯机房
4292 | 011101001158 | 水泥砂浆楼地面 | (1)素水泥浆遍数:水泥浆一道(内掺建筑胶) (2)面层厚度、砂浆配合比:20mm厚1:2.5水泥砂浆找平层压光 | m2 | 55.28 | 30.99 |  | 1713.13
LM-4/LM-4A：阳台
4293 | 011102003515 | 块料楼地面 | (1)结合层厚度、砂浆配合比:20mm厚1:3水泥砂浆结合层(湿铺) (2)面层材料品种、规格、颜色:300x300x10mm厚 防滑防水地砖 (3)嵌缝材料种类:干水泥擦缝 | m2 | 135.25 | 95.88 |  | 12967.77
4294 | 0111010061000 | 平面砂浆找平层 | (1)找平层厚度、砂浆配合比:最薄处20mm厚1:3水泥砂找坡层抹平(坡度1%找向地漏) (2)水泥浆一道(内掺建筑胶) | m2 | 135.25 | 25.1 |  | 3394.78
TJ-1：宿舍、生管室
4295 | 011105003139 | 块料踢脚线 | (1)斜段 (2)踢脚线高度:120mm高 (3)粘贴层厚度、材料种类:10mm厚1:3水泥砂浆 (4)面层材料品种、规格、颜色:10mm厚内墙面砖，白水泥擦缝（掺水泥重5%的801胶） | m2 | 60.33 | 217.77 |  | 13138.06
TJ-2：强弱电井、电梯机房
4296 | 011105003141 | 块料踢脚线 | (1)踢脚线高度:120mm高 (2)粘贴层厚度、材料种类:10mm厚1:3水泥砂浆 (3)面层材料品种、规格、颜色:10mm厚内墙面砖，白水泥擦缝（掺水泥重5%的801胶） | m2 | 11.22 | 217.77 |  | 2443.38
W-3：空调板/雨蓬
4297 | 0111010061000 | 平面砂浆找平层 | (1)找平层厚度、砂浆 | m2 | 53.18 | 32.71 |  | 1739.52
分部分项工程量清单与计价表
工程名称：南安市校舍安全改扩建项目（第二批） | [6 empty] | 第500页 共683页
序号 | 项目编码 | 项目名称 | 项目特征描述 | 计量单位 | 工程量 | 金 额(元)
[6 empty] | 综合单价 |  | 合价
配合比:最薄处20mm厚1:2水泥防水砂浆找坡、抹平压光(内掺5%的防水剂,1%坡向地漏或排水孔)
其他
4298 | 011108001015 | 石材零星项目 | (1)工程部位:各功能用房出入口处设门头石 (2)结合层厚度、材料种类:30mm厚1:3水泥砂浆结合层（湿铺）+水泥浆一道（内掺建筑胶） (3)面层材料品种、规格、颜色:15mm厚芝麻灰花岗岩 | m2 | 28.26 | 202.24 |  | 5715.3
内墙柱面工程 | [8 empty] | 分项工程(17房屋建筑与装饰)
QM-6/QM-7：楼梯间
4299 | 011204003417 | 块料墙面 | (1)墙体类型:砖墙、混凝土墙 (2)安装方式:4mm厚强力胶粉泥粘结层,揉挤压实 (3)面层材料品种、规格、颜色:300×600mm釉面砖 (4)缝宽、嵌缝材料种类:白水泥勾缝 (5)磨光、酸洗、打蜡要求:阳角处做人造石圆角处理 | m2 | 580.04 | 153.36 |  | 88954.93
4300 | 0112010041000 | 立面砂浆找平层 | (1)基层类型:砖墙、混凝土墙 (2)找平层砂浆厚度、配合比:9mm厚1:3水泥砂浆分层压实抹平 | m2 | 524.04 | 30.95 |  | 16219.04
QM-1/QM-4：宿舍、生管室
4301 | 011406001862 | 抹灰面油漆涂料 | (1)部位:内墙面 (2)基层类型:抹灰面 (3)腻子种类、遍数:3mm厚底基防裂腻子分遍找平、2mm厚耐水腻子刮平 (4)油漆涂料品种、遍数（或厚度）:白色无机涂料墙面(燃烧性能等级应达到A级)(二底二面) | m2 | 1249.2 | 55.85 |  | 69767.82
4302 | 0112010041000 | 立面砂浆找平层 | (1)基层类型:砖墙、混凝土墙 (2)找平层砂浆厚度、配合比:9mm厚1:3水泥砂浆分层压实抹平 | m2 | 1249.2 | 30.95 |  | 38662.74
4303 | 011406001863 | 抹灰面油漆涂料 | (1)QM-4 (2)部位:内墙面 | m2 | 368.34 | 47.22 |  | 17393.01
分部分项工程量清单与计价表
工程名称：南安市校舍安全改扩建项目（第二批） | [6 empty] | 第501页 共683页
序号 | 项目编码 | 项目名称 | 项目特征描述 | 计量单位 | 工程量 | 金 额(元)
[6 empty] | 综合单价 |  | 合价
(3)基层类型:抹灰面 (4)腻子种类、遍数:2mm厚耐水腻子刮平 (5)油漆涂料品种、遍数（或厚度）:白色无机涂料墙面(燃烧性能等级应达到A级)(二底二面)
QM-5/QM-10：卫生间、垃圾收集间
4304 | 011204003418 | 块料墙面 | (1)墙体类型:砖墙、混凝土墙 (2)安装方式:4厚强力胶粉泥粘结层,揉挤压实 (3)面层材料品种、规格、颜色:300×600 釉面砖 (4)缝宽、嵌缝材料种类:白水泥勾缝 (5)磨光、酸洗、打蜡要求:阳角处做人造石圆角处理 | m2 | 731.5 | 151.99 |  | 111180.69
4305 | 0112010041000 | 立面砂浆找平层 | (1)基层类型:砖墙、混凝土墙 (2)找平层砂浆厚度、配合比:9mm厚1:3水泥砂浆分层压实抹平 | m2 | 472.76 | 30.95 |  | 14631.92
墙裙QM-5/QM-10；墙面QM-1/QM-4：阳台
4306 | 011204003419 | 块料墙面 | (1)墙裙1500mm (2)墙体类型:砖墙、混凝土墙 (3)安装方式:4mm厚强力胶粉泥粘结层,揉挤压实 (4)面层材料品种、规格、颜色:300×600mm釉面砖 (5)缝宽、嵌缝材料种类:白水泥勾缝 (6)磨光、酸洗、打蜡要求:阳角处做人造石圆角处理 | m2 | 239.32 | 152.1 |  | 36400.57
4307 | 0112010041000 | 立面砂浆找平层 | (1)基层类型:砖墙、混凝土墙 (2)找平层砂浆厚度、配合比:9mm厚1:3水泥砂浆分层压实抹平 | m2 | 173.86 | 30.93 |  | 5377.49
4308 | 011406001864 | 抹灰面油漆涂料 | (1)部位:内墙面 (2)基层类型:抹灰面 (3)腻子种类、遍数:3mm厚底基防裂腻子分遍找平、2mm厚耐水腻子刮平 (4)油漆涂料品种、遍数（或厚度）:白色无机涂料墙面(燃烧性能 | m2 | 315.72 | 55.85 |  | 17632.96
分部分项工程量清单与计价表
工程名称：南安市校舍安全改扩建项目（第二批） | [6 empty] | 第502页 共683页
序号 | 项目编码 | 项目名称 | 项目特征描述 | 计量单位 | 工程量 | 金 额(元)
[6 empty] | 综合单价 |  | 合价
等级应达到A级)(二底二面)
4309 | 0112010041000 | 立面砂浆找平层 | (1)基层类型:砖墙、混凝土墙 (2)找平层砂浆厚度、配合比:9mm厚1:3水泥砂浆分层压实抹平 | m2 | 257.55 | 30.93 |  | 7966.02
QM-9/QM-11：强弱电井、电梯机房
4310 | 0112010041000 | 立面砂浆找平层 | (1)基层类型:砖墙、混凝土墙 (2)找平层砂浆厚度、配合比:9厚1:3水泥砂浆分层压实抹平 | m2 | 268.03 | 30.93 |  | 8290.17
管道井、风道、烟道、电气竖井随砌随抹1:2水泥砂浆
4311 | 0112010041000 | 立面砂浆找平层 | (1)基层类型:砖墙面 (2)找平层砂浆厚度、配合比:9mm厚1:2水泥砂浆抹灰 | m2 | 468.16 | 31.58 |  | 14784.49
隔声墙面
4312 | 011207001118 | 墙面装饰板 | (1)减振隔声板隔声构造参08J931-26 (2)面层材料品种、规格、颜色:减振隔声板1200*1200*17 mm厚 | m2 | 153.31 | 46.47 |  | 7124.32
4313 | 011207001119 | 墙面装饰板 | (1)基层材料种类、规格:35*550mm厚防火岩棉 | m2 | 2.314 | 16.76 |  | 38.78
天棚工程 | [8 empty] | 分项工程(17房屋建筑与装饰)
DP-1：楼梯间
4314 | 011406001865 | 抹灰面油漆涂料 | (1)部位:天棚 (2)基层类型:混凝土面 (3)腻子种类、遍数:3mm厚底基防裂腻子分遍找平、2mm厚耐水腻子刮平 (4)油漆涂料品种、遍数（或厚度）:白色无机涂料顶棚(燃烧性能等级应达到A级)(一底二面) | m2 | 223.43 | 54.31 |  | 12134.48
DP-1：宿舍、生管室
4315 | 011406001866 | 抹灰面油漆涂料 | (1)部位:天棚 (2)基层类型:混凝土面 (3)腻子种类、遍数:3mm厚底基防裂腻子分遍找平、2mm厚耐水腻子刮平 (4)油漆涂料品种、遍数（或厚度）:白色无 | m2 | 602.59 | 54.31 |  | 32726.66
分部分项工程量清单与计价表
工程名称：南安市校舍安全改扩建项目（第二批） | [6 empty] | 第503页 共683页
序号 | 项目编码 | 项目名称 | 项目特征描述 | 计量单位 | 工程量 | 金 额(元)
[6 empty] | 综合单价 |  | 合价
机涂料顶棚(燃烧性能等级应达到A级)(一底二面)
DP-1：外走廊、候梯厅
4316 | 011406001867 | 抹灰面油漆涂料 | (1)部位:天棚 (2)基层类型:混凝土面 (3)腻子种类、遍数:3mm厚底基防裂腻子分遍找平、2mm厚耐水腻子刮平 (4)油漆涂料品种、遍数（或厚度）:白色无机涂料顶棚(燃烧性能等级应达到A级)(一底二面) | m2 | 427.87 | 54.31 |  | 23237.62
DP-1：阳台
4317 | 011406001868 | 抹灰面油漆涂料 | (1)部位:天棚 (2)基层类型:混凝土面 (3)腻子种类、遍数:3mm厚底基防裂腻子分遍找平、2mm厚耐水腻子刮平 (4)油漆涂料品种、遍数（或厚度）:白色无机涂料顶棚(燃烧性能等级应达到A级)(一底二面) | m2 | 136.36 | 54.31 |  | 7405.71
DP-4：卫生间、垃圾收集间
4318 | 011302001251 | 天棚吊顶 | (1)暗架式铝扣板吊顶做法详图集12J502-2-D19 (2)吊顶形式、吊杆规格、高度:Φ8mm钢筋吊杆，0.8m (3)龙骨材料种类、规格、中距:50系轻钢龙骨、600*600mm (4) (5)面层材料品种、规格:300x300mm铝扣板吊顶 | m2 | 104.59 | 154.14 |  | 16121.5
4319 | 011301001014 | 天棚抹灰 | (1)基层类型:顶棚混凝土 (2)抹灰厚度、材料种类:2mm厚涂刷型聚合物防水砂浆 | m2 | 113.09 | 4.99 |  | 564.32
其他：雨披、空调搁板底面按丙烯酸外墙涂料计算；
4320 | 011407002459 | 天棚喷刷涂料 | (1)基层类型:混凝土基层 (2)喷刷涂料部位:架空层天棚、空调搁板底面 | m2 | 83.25 | 41.66 |  | 3468.2
分部分项工程量清单与计价表
工程名称：南安市校舍安全改扩建项目（第二批） | [6 empty] | 第504页 共683页
序号 | 项目编码 | 项目名称 | 项目特征描述 | 计量单位 | 工程量 | 金 额(元)
[6 empty] | 综合单价 |  | 合价
(3)腻子种类:2mm厚腻子粉 (4)刮腻子要求:满刮、二遍 (5)涂料品种、喷刷遍数:外墙丙烯酸酯涂料
门窗工程 | [8 empty] | 分项工程(17房屋建筑与装饰)
4321 | 010802003203 | 钢质防火门 | (1)FM甲1222 (2)门框、扇材质:甲级钢质防火门（综合 含门锁，闭门器、门吸等） | m2 | 2.64 | 628.77 |  | 1659.95
4322 | 010802003204 | 钢质防火门 | (1)FM乙0921、FM乙1122 (2)门框、扇材质:乙级钢质防火门（综合 含门锁，闭门器、门吸等） | m2 | 21.85 | 572.13 |  | 12501.04
4323 | 010802001362 | 金属（塑钢）门 | (1)M0825 (2)门框、扇材质:铝合金型材（粉末喷涂） (3)玻璃品种、厚度:5高透光单银Low-E+12空气+5透明中空双钢化玻璃 (4)含五金配件、门吸 | m2 | 90 | 780.87 |  | 70278.3
4324 | 010802004063 | 防盗门 | (1)门框、扇材质:钢质烤漆平开门（含五金等配件） (2)门框板面厚度1.2mm,门扇板面厚度1.0mm，观察窗5厚透明安全玻璃 | m2 | 98.89 | 495.12 |  | 48962.42
4325 | 010802001364 | 金属（塑钢）门 | (1)TLM1125，1100*2500mm (2)门框、扇材质:铝合金推拉门 (3)玻璃品种、厚度:5高透光单银Low-E+12空气+5透明中空双钢化玻璃 (4)含五金配件、防撞标志线 | m2 | 2.75 | 598.26 |  | 1645.22
门深化
4326 | 010802001365 | 金属（塑钢）门 | (1)详窗施MC-00~MC-21 (2)TLM1825，1800*2500mm (3)门框、扇材质:铝合金型材（断热粉末喷涂） (4)玻璃品种、厚度:6高透光单银low-E+12空气+6透明中空双钢化玻璃 (5)含五金配件、防撞 | m2 | 108 | 622.96 |  | 67279.68
分部分项工程量清单与计价表
工程名称：南安市校舍安全改扩建项目（第二批） | [6 empty] | 第505页 共683页
序号 | 项目编码 | 项目名称 | 项目特征描述 | 计量单位 | 工程量 | 金 额(元)
[6 empty] | 综合单价 |  | 合价
标志线
4327 | 010802001366 | 金属（塑钢）门 | (1)详窗施MC-00~MC-21 (2)TLM1825X，1800*2500mm (3)门框、扇材质:铝合金型材（断热粉末喷涂） (4)玻璃品种、厚度:6高透光单银low-E+12空气+6透明中空双钢化玻璃 (5)含五金配件、防撞标志线 | m2 | 45 | 622.96 |  | 28033.2
门联窗深化
4328 | 010802001367 | 金属（塑钢）门 | (1)详窗施MC-00~MC-21 (2)MLC2429，2400*2900mm (3)门框、扇材质:铝合金型材（断热粉末喷涂） (4)玻璃品种、厚度:5高透光单银Low-E+12空气+5透明中空双钢化玻璃 (5)含五金配件、门吸、防撞标志线 | m2 | 3.84 | 599.26 |  | 2301.16
4329 | 010807001563 | 金属（塑钢、断桥）窗 | (1)详窗施MC-00~MC-21 (2)MLC2429，2400*2900mm (3)框、扇材质:铝合金型材（断热粉末喷涂） (4)玻璃品种、厚度:5高透光单银low-E+12空气+5透明中空双钢化玻璃 (5)含五金配件 (6)木塑附框（50系列） | m2 | 3.12 | 738.29 |  | 2303.46
4330 | 010807001564 | 金属（塑钢、断桥）窗 | (1)详窗施MC-00~MC-21 (2)MLC2125，2100*2500mm (3)框、扇材质:铝合金型材（断热粉末喷涂） (4)玻璃品种、厚度:5高透光单银low-E+12空气+5透明中空双钢化玻璃 (5)含五金配件、防脱落装置 (6)木塑附框（90系列） | m2 | 44.2 | 1299.85 |  | 57453.37
4331 | 010807001565 | 金属（塑钢、断桥）窗 | (1)详窗施MC-00~MC-2 | m2 | 1.3 | 1299.85 |  | 1689.81
分部分项工程量清单与计价表
工程名称：南安市校舍安全改扩建项目（第二批） | [6 empty] | 第506页 共683页
序号 | 项目编码 | 项目名称 | 项目特征描述 | 计量单位 | 工程量 | 金 额(元)
[6 empty] | 综合单价 |  | 合价
1 (2)MLC2125A，2100*2500mm (3)框、扇材质:铝合金型材（断热粉末喷涂） (4)玻璃品种、厚度:5高透光单银low-E+12空气+5透明中空双钢化玻璃 (5)含五金配件、防脱落装置 (6)木塑附框（90系列）
窗深化
4332 | 010807001566 | 金属（塑钢、断桥）窗 | (1)详窗施MC-00~MC-21 (2)门窗代号及尺寸:C0731，700*3100mm (3)框、扇材质:铝合金型材（断热粉末喷涂） (4)玻璃品种、厚度:5高透光单银low-E+12空气+5透明中空双钢化玻璃 (5)含五金配件 (6)木塑附框（50系列） | m2 | 6.51 | 700.52 |  | 4560.39
4333 | 010807001567 | 金属（塑钢、断桥）窗 | (1)详窗施MC-00~MC-21 (2)门窗代号及尺寸:C0722b，700*2250mm (3)框、扇材质:铝合金型材（断热粉末喷涂） (4)玻璃品种、厚度:5高透光单银low-E+12空气+5透明中空双钢化玻璃 (5)含五金配件 (6)木塑附框（50系列） | m2 | 1.575 | 710 |  | 1118.25
4334 | 010807001568 | 金属（塑钢、断桥）窗 | (1)详窗施MC-00~MC-21 (2)门窗代号及尺寸:C0747b，700*4750mm (3)框、扇材质:铝合金型材（断热粉末喷涂） (4)玻璃品种、厚度:5高透光单银low-E+12空气+5透明中空双钢化玻璃 (5)含五金配件 (6)木塑附框（50系列） | m2 | 3.325 | 682.08 |  | 2267.92
4335 | 010807001569 | 金属（塑钢、断桥）窗 | (1)详窗施MC-00~MC-21 | m2 | 31.85 | 1030.66 |  | 32826.52
分部分项工程量清单与计价表
工程名称：南安市校舍安全改扩建项目（第二批） | [6 empty] | 第507页 共683页
序号 | 项目编码 | 项目名称 | 项目特征描述 | 计量单位 | 工程量 | 金 额(元)
[6 empty] | 综合单价 |  | 合价
(2)门窗代号及尺寸:PC0713，700*1300mm (3)框、扇材质:铝合金型材（断热粉末喷涂） (4)玻璃品种、厚度:5高透光单银low-E+12空气+5透明中空双钢化玻璃 (5)含五金配件、防坠落装置 (6)木塑附框（50系列）
4336 | 010807001570 | 金属（塑钢、断桥）窗 | (1)详窗施MC-00~MC-21 (2)门窗代号及尺寸:C1010，1000*1000mm (3)框、扇材质:铝合金型材（断热粉末喷涂） (4)玻璃品种、厚度:5高透光单银low-E+12空气+5透明中空双钢化玻璃 (5)含五金配件、防坠落装置 (6)木塑附框（50系列） | m2 | 1 | 1123.48 |  | 1123.48
4337 | 010807001571 | 金属（塑钢、断桥）窗 | (1)详窗施MC-00~MC-21 (2)门窗代号及尺寸:C1514，1500*1400mm (3)框、扇材质:铝合金型材（断热粉末喷涂） (4)玻璃品种、厚度:5高透光单银low-E+12空气+5透明中空双钢化玻璃 (5)含五金配件、防脱落装置 (6)木塑附框（90系列） | m2 | 18.9 | 788.91 |  | 14910.4
4338 | 010807001572 | 金属（塑钢、断桥）窗 | (1)详窗施MC-00~MC-21 (2)门窗代号及尺寸:C1516，1500*1600mm (3)框、扇材质:铝合金型材（断热粉末喷涂） (4)玻璃品种、厚度:5高透光单银low-E+12空气+5透明中空双钢化玻璃 (5)含五金配件、防脱落装置 (6)木塑附框（90系列） | m2 | 43.2 | 763.97 |  | 33003.5
4339 | 010807001573 | 金属（塑钢、断桥）窗 | (1)详窗施MC-00~MC-2 | m2 | 33 | 752.25 |  | 24824.25
分部分项工程量清单与计价表
工程名称：南安市校舍安全改扩建项目（第二批） | [6 empty] | 第508页 共683页
序号 | 项目编码 | 项目名称 | 项目特征描述 | 计量单位 | 工程量 | 金 额(元)
[6 empty] | 综合单价 |  | 合价
1 (2)门窗代号及尺寸:C1520，1500*2000mm (3)框、扇材质:铝合金型材（断热粉末喷涂） (4)玻璃品种、厚度:5高透光单银low-E+12空气+5透明中空双钢化玻璃 (5)含五金配件、防脱落装置 (6)木塑附框（90系列）
4340 | 010807001574 | 金属（塑钢、断桥）窗 | (1)详窗施MC-00~MC-21 (2)门窗代号及尺寸:C1420，1400*2000mm (3)框、扇材质:铝合金型材（断热粉末喷涂） (4)玻璃品种、厚度:5高透光单银low-E+12空气+5透明中空双钢化玻璃 (5)含五金配件、防脱落装置 (6)木塑附框（90系列） | m2 | 2.8 | 767.01 |  | 2147.63
4341 | 010807001575 | 金属（塑钢、断桥）窗 | (1)详窗施MC-00~MC-21 (2)门窗代号及尺寸:C1720，1700*2000mm (3)框、扇材质:铝合金型材（断热粉末喷涂） (4)玻璃品种、厚度:5高透光单银low-E+12空气+5透明中空双钢化玻璃 (5)含五金配件、防脱落装置 (6)木塑附框（90系列） | m2 | 3.4 | 711.41 |  | 2418.79
4342 | 010807003123 | 金属百叶窗 | (1)详窗施MC-00~MC-21 (2)门窗代号及尺寸:BYC0512，500*1200mm (3)框、扇材质:铝合金型材（粉末喷涂） | m2 | 1.2 | 467.72 |  | 561.26
4343 | 010607005253 | 砌块墙钢丝网加固 | (1)防虫网 | m2 | 3.325 | 13.18 |  | 43.82
4344 | 080801013012 | 护门板 | (1)铝合金护门板 (2)名称:成品护门板 (3)规格:350高 | m2 | 0.56 | 185.27 |  | 103.75
外墙面工程 | [8 empty] | 分项工程(17房屋建筑与装饰)
外饰2：丙烯酸外墙涂料（出屋面风井,女儿墙内侧）
分部分项工程量清单与计价表
工程名称：南安市校舍安全改扩建项目（第二批） | [6 empty] | 第509页 共683页
序号 | 项目编码 | 项目名称 | 项目特征描述 | 计量单位 | 工程量 | 金 额(元)
[6 empty] | 综合单价 |  | 合价
4345 | 011406001869 | 抹灰面油漆涂料 | (1)部位:外墙面 (2)基层类型:抹灰面 (3)腻子种类、遍数:2mm厚耐水腻子磨平，二遍 (4)油漆涂料品种、遍数（或厚度）:丙烯酸外墙涂料(一底二度) | m2 | 169.13 | 41.66 |  | 7045.96
4346 | 0112010041000 | 立面砂浆找平层 | (1)基层类型:砖墙/混凝土墙 (2)找平层砂浆厚度、配合比:20mm厚1:2.5水泥防水砂浆(内掺5%的防水剂)，掺入耐碱抗裂纤维0.9kg/m3 | m2 | 169.13 | 30.33 |  | 5129.71
4347 | 010903002543 | 墙面涂膜防水 | (1)聚合物水泥基防水涂料 (2)1.5mm厚 | m2 | 169.13 | 39.1 |  | 6612.98
外饰3：饰面砖（闽南红面砖）
4348 | 011204003420 | 块料墙面 | (1)墙体类型:砖墙、混凝土墙 (2)安装方式:5mm厚面砖专用粘结剂 (3)面层材料品种、规格、颜色:240*60*8mm厚闽南红面砖 (4)缝宽、嵌缝材料种类:专用勾缝剂勾缝 | m2 | 217.25 | 144.45 |  | 31381.76
4349 | 0112010041000 | 立面砂浆找平层 | (1)基层类型:砖墙/混凝土墙 (2)找平层砂浆厚度、配合比:20mm厚1:2.5水泥防水砂浆(内掺5%的防水剂)，掺入耐碱抗裂纤维0.9kg/m3 | m2 | 217.25 | 30.33 |  | 6589.19
4350 | 010903002544 | 墙面涂膜防水 | (1)聚合物水泥基防水涂料 (2)1.5mm厚 | m2 | 217.25 | 39.1 |  | 8494.48
外饰3：饰面砖（米白色小面砖）
4351 | 011204003421 | 块料墙面 | (1)墙体类型:砖墙、混凝土墙 (2)安装方式:5mm厚面砖专用粘结剂 (3)面层材料品种、规格、颜色:200*150*8mm米白色小面砖 (4)缝宽、嵌缝材料种类:专用勾缝剂(或白水泥)勾缝 | m2 | 1979.179 | 144.45 |  | 285892.41
4352 | 011206002001 | 块料零星项目 | (1)基层类型、部位:窗侧、大样节点 (2)安装方式:5mm厚面砖专用粘结剂 (3)面层材料品种、规格、颜色:200*150*8m | m2 | 90.55 | 252.27 |  | 22843.05
分部分项工程量清单与计价表
工程名称：南安市校舍安全改扩建项目（第二批） | [6 empty] | 第510页 共683页
序号 | 项目编码 | 项目名称 | 项目特征描述 | 计量单位 | 工程量 | 金 额(元)
[6 empty] | 综合单价 |  | 合价
m米白色小面砖 (4)缝宽、嵌缝材料种类:专用勾缝剂(或白水泥)勾缝
4353 | 0112010041000 | 立面砂浆找平层 | (1)基层类型:砖墙/混凝土墙 (2)找平层砂浆厚度、配合比:20mm厚1:2.5水泥防水砂浆(内掺5%的防水剂)，掺入耐碱抗裂纤维0.9kg/m3 | m2 | 2069.729 | 30.33 |  | 62774.88
4354 | 010903002545 | 墙面涂膜防水 | (1)聚合物水泥基防水涂料 (2)1.5mm厚 | m2 | 2069.729 | 39.1 |  | 80926.4
外饰1、2：白色、深灰色仿砖真石漆
4355 | 011406001870 | 抹灰面油漆涂料 | (1)部位:外墙面 (2)基层类型:抹灰面 (3)腻子种类、遍数:2mm厚耐水腻子磨平，二遍 (4)油漆涂料品种、遍数（或厚度）:真石漆外墙涂料(一底二度) | m2 | 0.2 | 103.4 |  | 20.68
4356 | 0112010041000 | 立面砂浆找平层 | (1)基层类型:砖墙/混凝土墙 (2)找平层砂浆厚度、配合比:20mm厚1:2.5水泥防水砂浆(内掺5%的防水剂)，掺入耐碱抗裂纤维0.9kg/m3 | m2 | 0.2 | 30.33 |  | 6.07
4357 | 010903002546 | 墙面涂膜防水 | (1)聚合物水泥基防水涂料 (2)1.5mm厚 | m2 | 0.2 | 39.1 |  | 7.82
4358 | 010903004148 | 墙面变形缝 | (1)嵌缝材料种类:聚氨酯胶泥嵌缝封严 | m | 720.06 | 18.31 |  | 13184.3
4359 | 010903004149 | 墙面变形缝 | (1)外露现浇挑檐板、女儿墙或通长阳台板,每隔12m宜设置温度缝,缝宽20mm (2)嵌缝材料种类:建筑油膏嵌缝 | m | 13.15 | 12.89 |  | 169.5
4360 | 010903002547 | 墙面涂膜防水 | (1)外墙门窗洞口四周采用1.5mm厚JS防水涂层 (2)防水膜品种:JS防水涂层 (3)涂膜厚度、遍数:1.5mm厚 | m2 | 128.79 | 39.1 |  | 5035.69
4361 | 011406001871 | 抹灰面油漆涂料 | (1)部位:水管 (2)基层类型:抹灰面 (3)油漆涂料品种、遍数（或厚度）:真石漆外墙涂料(一底二度) | m2 | 31.4 | 86.14 |  | 2704.8
其他装饰工程 | [8 empty] | 分项工程(17房屋建筑与装饰)
分部分项工程量清单与计价表
工程名称：南安市校舍安全改扩建项目（第二批） | [6 empty] | 第511页 共683页
序号 | 项目编码 | 项目名称 | 项目特征描述 | 计量单位 | 工程量 | 金 额(元)
[6 empty] | 综合单价 |  | 合价
未注明楼梯栏杆
4362 | 011503001487 | 金属扶手、栏杆、栏板 | (1)具体做法详设计和图集22J403-1（B1/2-7），H=0.9m (2)扶手材料种类、规格:Φ60*3mm不锈钢钢管 (3)栏杆材料种类、规格:Φ28mm不锈钢立管间距小于110mm (4)固定配件种类:预埋件参22J403-1,5-19-M8 | m | 60.79 | 452.27 |  | 27493.49
4363 | 011503001488 | 金属扶手、栏杆、栏板 | (1)具体做法详设计和图集22J403-1（B1/2-7），H=1.15m (2)扶手材料种类、规格:Φ60*3mm不锈钢钢管 (3)栏杆材料种类、规格:Φ28mm不锈钢立管间距小于110mm (4)固定配件种类:预埋件参22J403-1,5-19-M8 | m | 3.3 | 462.14 |  | 1525.06
4364 | 011503001489 | 金属扶手、栏杆、栏板 | (1)具体做法详设计和图集22J403-1（B1/2-7），H=1.2m (2)扶手材料种类、规格:Φ60*3mm不锈钢钢管 (3)栏杆材料种类、规格:Φ28mm不锈钢立管间距小于110mm (4)固定配件种类:预埋件参22J403-1,5-19-M8 | m | 4 | 543.4 |  | 2173.6
4365 | 011503005073 | 金属靠墙扶手 | (1)楼梯靠墙扶手做法参见国标22J403-1~5-4-大样4 (2)扶手材料种类、规格:φ30*2@1000mm 不锈钢钢管扶手、φ60*2mm不锈钢钢管扶手 (3)固定配件种类:预埋件参22J403-1,5-19-M1 | m | 65.62 | 147.71 |  | 9692.73
室外楼梯栏杆
4366 | 011503001490 | 金属扶手、栏杆、栏板 | (1)室外楼梯栏杆参见国标12J003~B12-2B，H=1100mm (2)扶手材料种类、规格:φ60*3mm钢管扶手 (3)栏杆材料种类、规格:φ50*4mm钢管立柱、φ30*2mm钢管横杆 (4)栏板材料种类、规格、颜色:φ20*1.5mm | m | 7.36 | 161.24 |  | 1186.73
分部分项工程量清单与计价表
工程名称：南安市校舍安全改扩建项目（第二批） | [6 empty] | 第512页 共683页
序号 | 项目编码 | 项目名称 | 项目特征描述 | 计量单位 | 工程量 | 金 额(元)
[6 empty] | 综合单价 |  | 合价
钢管立柱 (5)固定配件种类:预埋铁件详12J003~B20-M2
4367 | 011503001491 | 金属扶手、栏杆、栏板 | (1)无障碍坡道扶手详12J926-1/H1(h=850mm) (2)扶手材料种类、规格:φ40*2mm304不锈钢管横杆 (3)栏杆材料种类、规格:φ20*3mm304不锈钢管横杆 (4)栏板材料种类、规格、颜色:φ40*3mm304不锈钢管立柱 (5)固定配件种类:详F9-M3 | m | 6.6 | 276.19 |  | 1822.85
4368 | 011405001100 | 金属面油漆 | (1)构件名称:钢管栏杆、预埋件 (2)油漆品种、遍数:除锈等级不低于St2级;铁红醇酸底漆2道;醇酸腻子刮平;醇酸磁漆2道 | m2 | 5.744 | 30.67 |  | 176.17
节点栏杆
4369 | 011503001492 | 金属扶手、栏杆、栏板 | (1)防护栏杆详建施13~15，H=300mm高 (2)扶手材料种类、规格:50*50*2.5mm灰色烤漆方钢管扶手 (3)栏杆材料种类、规格:50*50*2.5mm灰色烤漆方钢管立柱@110mm (4)栏板材料种类、规格、颜色:预埋铁件详国标22J403-1-M8/5-19 | m | 115 | 198.57 |  | 22835.55
4370 | 011503001493 | 金属扶手、栏杆、栏板 | (1)防护栏杆详建施14-11，H=700mm高 (2)扶手材料种类、规格:50*50*2.5mm灰色烤漆方钢管扶手 (3)栏杆材料种类、规格:50*50*2.5mm灰色烤漆方钢管立柱@110mm (4)栏板材料种类、规格、颜色:预埋铁件详国标22J403-1-M8/5-19 | m | 88 | 276.86 |  | 24363.68
4371 | 011503001495 | 金属扶手、栏杆、栏板 | (1)防护栏杆详12J003~B12-2B，H=1200mm高 (2)扶手材料种类、规格:φ60*3mm钢管扶手 (3)栏杆材料种类、规格:φ50*4mm钢管立柱 | m | 4.3 | 160.23 |  | 688.99
分部分项工程量清单与计价表
工程名称：南安市校舍安全改扩建项目（第二批） | [6 empty] | 第513页 共683页
序号 | 项目编码 | 项目名称 | 项目特征描述 | 计量单位 | 工程量 | 金 额(元)
[6 empty] | 综合单价 |  | 合价
、φ30*2mm钢管横杆 (4)栏板材料种类、规格、颜色:φ20*1.5mm钢管立柱 (5)固定配件种类:预埋铁件详12J003~B20-M2
4372 | 011503001496 | 金属扶手、栏杆、栏板 | (1)防护栏杆详建施13-5，H=500mm高 (2)扶手材料种类、规格:φ50*2mm不锈钢圆管扶手 (3)栏杆材料种类、规格:φ38*2mm不锈钢圆管立柱@110 (4)栏板材料种类、规格、颜色:预埋铁件详国标22J403-1-M8/5-19 | m | 3.48 | 425.41 |  | 1480.43
4373 | 011405001101 | 金属面油漆 | (1)构件名称:预埋件 (2)油漆品种、遍数:除锈等级不低于St2级;铁红醇酸底漆2道;醇酸腻子刮平;醇酸磁漆2道 | m2 | 18.422 | 30.67 |  | 565
卫生间
4374 | 010404001461 | 垫层 | (1)垫层材料种类、配合比、厚度:泡沫混凝土 | m3 | 26.264 | 354.77 |  | 9317.68
4375 | 011505001108 | 洗漱台 | (1)阳台洗漱台 (2)材料品种、规格、颜色:盥洗台面为25mm厚人造石英石，1300长x580宽X800高mm (3)单个＞1m2盥洗盆 | m2 | 26.3 | 469.33 |  | 12343.38
4376 | 011505001109 | 洗漱台 | (1)材料品种、规格、颜色:盥洗台面为25mm厚芝麻灰花岗岩 (2)支架、配件品种、规格:内嵌台下盆带角钢架支撑 (3)单个≤1m2盥洗盆,做法参16J914-1，1/XT11 | m2 | 10.005 | 399.51 |  | 3997.1
4377 | 011505010083 | 镜面玻璃 | (1)镜面玻璃品种、规格:成品镜面玻璃，镜子高为1200mm (2)框材质、断面尺寸:＞1.0㎡ (3)梳妆镜,做法参16J914-1，3/XT25 | m2 | 22.08 | 260.7 |  | 5756.26
4378 | 011505008041 | 卫生纸盒 | (1)材料品种、规格、颜色:成品不锈钢卫生间纸盒 | 个 | 1 | 36.53 |  | 36.53
4379 | 011505004117 | 浴缸拉手 | (1)材料品种、规格、颜色:无障碍洗脸盆抓杆 | 个 | 1 | 209.39 |  | 209.39
分部分项工程量清单与计价表
工程名称：南安市校舍安全改扩建项目（第二批） | [6 empty] | 第514页 共683页
序号 | 项目编码 | 项目名称 | 项目特征描述 | 计量单位 | 工程量 | 金 额(元)
[6 empty] | 综合单价 |  | 合价
(2)安全抓杆,做法参12J926-，2/J9
4380 | 011505004118 | 浴缸拉手 | (1)材料品种、规格、颜色:无障碍坐便器抓杆 (2)安全抓杆,做法参12J926-，2/J9 | 个 | 1 | 159.49 |  | 159.49
4381 | 011505004119 | 浴缸拉手 | (1)材料品种、规格、颜色:安全抓杆 (2)安全抓杆,做法参12J926-，2/J9 | 个 | 1 | 109.59 |  | 109.59
4382 | 011505006001 | 毛巾杆(架) | (1)材料品种、规格、颜色:成品低位毛巾架 | 套 | 2 | 153.73 |  | 307.46
4383 | 011505002001 | 晒衣架 | (1)材料品种、规格、颜色:顶部安装成品不锈钢晒衣架 | 个 | 35 | 234.09 |  | 8193.15
4384 | 01B003007 | 多功能台兼搁物架 | (1)成品塑料多功能台兼搁物架 | 个 | 1 | 370.53 |  | 370.53
4385 | 01B004007 | 成品不锈钢挂衣钩 | (1)成品不锈钢挂衣钩 | 个 | 1 | 12.35 |  | 12.35
其他
4386 | 010606008080 | 钢梯 | (1)检修爬梯,做法参15J401-D3-WT1a-48 (2)钢材品种、规格:Q235B、侧板为90x10mm钢板、踏棍Φ20mmL=600mm (3)钢梯形式:爬梯式 | t | 0.472 | 8692.31 |  | 4102.77
4387 | 011405001102 | 金属面油漆 | (1)构件名称:钢梯 (2)油漆品种、遍数:除锈等级不低于St2级;铁红醇酸底漆2道;醇酸腻子刮平;醇酸磁漆2道 | m2 | 20.77 | 30.67 |  | 637.02
标识牌
4388 | 080802013014 | 标识牌 | (1)名称:PVC警示标识板 (2)规格:200x300mm | 块 | 120 | 7.4 |  | 888
其他一般土建工程 | [8 empty] | 分项工程(17房屋建筑与装饰)
室外
4389 | 011107002071 | 块料台阶面 | (1)结合层材料种类:素水泥浆一道（内掺建筑胶）20厚1:3干硬性水泥砂浆结合层，撒素水泥面（洒适量清水） (2)面层材料品种、规格、颜色:300x300x10mm厚防滑砖 (3)勾缝材料种类:1：1水泥砂浆勾缝或水泥砂浆擦缝 (4)防滑条材料种类、规格:成品防滑梯沿砖 | m2 | 1.08 | 144.12 |  | 155.65
分部分项工程量清单与计价表
工程名称：南安市校舍安全改扩建项目（第二批） | [6 empty] | 第515页 共683页
序号 | 项目编码 | 项目名称 | 项目特征描述 | 计量单位 | 工程量 | 金 额(元)
[6 empty] | 综合单价 |  | 合价
4390 | 011102003516 | 块料楼地面 | (1)结合层厚度、砂浆配合比:素水泥浆一道（内掺建筑胶）20厚1:3干硬性水泥砂浆结合层，撒素水泥面（洒适量清水） (2)面层材料品种、规格、颜色:300x300x10mm厚防滑砖 (3)嵌缝材料种类:1：1水泥砂浆勾缝或水泥砂浆擦缝 (4)成品防滑梯沿砖 | m2 | 10.79 | 96.48 |  | 1041.02
4391 | 010501001349 | 垫层 | (1)混凝土种类（商品混凝土、现场拌制，泵送、非泵送）:商品混凝土、非泵送 (2)混凝土强度等级:C20 | m3 | 0.648 | 498.9 |  | 323.29
4392 | 010507004081 | 台阶 | (1)12J003-B3-9B (2)踏步高、宽:125mm、300mm (3)混凝土种类（商品混凝土、现场拌制，泵送、非泵送）:商品混凝土、非泵送 (4)混凝土强度等级:C20 | m3 | 0.138 | 642.61 |  | 88.68
4393 | 010404001462 | 垫层 | (1)垫层材料种类、配合比、厚度:300mm厚3:7灰土分两步夯实 (2)素土夯实 | m3 | 3.589 | 291.62 |  | 1046.62
4394 | 010507001163 | 散水、坡道 | (1)无障碍坡道 12J003-A8-10B (2)垫层材料种类、厚度:300厚3:7灰土分两步夯实，宽出面层300 (3)面层厚度:10厚600x1200仿花岗岩防滑地砖 (4)20厚1:3干硬性水泥砂浆结合层 (5)混凝土种类（商品混凝土、现场拌制，泵送、非泵送）:预拌非泵送普通混凝土 (6)混凝土强度等级:C20 | m2 | 4.5 | 296.82 |  | 1335.69
4395 | 010507001164 | 散水、坡道 | (1)细石混凝土散水12J003-A1-1B (2)垫层材料种类、厚度:150厚粒径10-40卵石，灌M2.5混合砂浆 (3)面层厚度:60厚C20细石混凝土 (4)混凝土种类（商品混凝土、现场拌制，泵送、非泵送）:C20 | m2 | 39.12 | 163.46 |  | 6394.56
分部分项工程量清单与计价表
工程名称：南安市校舍安全改扩建项目（第二批） | [6 empty] | 第516页 共683页
序号 | 项目编码 | 项目名称 | 项目特征描述 | 计量单位 | 工程量 | 金 额(元)
[6 empty] | 综合单价 |  | 合价
4396 | 010507003150 | 电缆沟、地沟、明暗沟 | (1)12J003-A3-10 (2)混凝土盖板 (3)沟截面净空尺寸:300mm（宽）×400mm（高） (4)20mm厚1:2.5水泥砂浆抹面 (5)垫层材料种类、厚度:150mm厚粒径10-40卵石，M2.5混合砂浆 (6)混凝土种类（商品混凝土、现场拌制，泵送、非泵送）:预拌非泵送混凝土 (7)混凝土强度等级:C20 (8)遇踏步、斜坡时,设200水泥管连接 | m | 100.6 | 452.96 |  | 45567.78
室外总体工程 | [8 empty] | 单位工程(17房屋建筑与装饰)
室外总体 | [8 empty] | 分项工程(17房屋建筑与装饰)
花池
4397 | 031001002007 | 钢管 | (1)规格、压力等级:φ50mm钢管排水管@2000mm (2)连接形式:焊接 (3)安装部位:室外花池 (4)管口处无纺布包卵石滤水 | m | 1.44 | 38.08 |  | 54.84
4398 | 011406001872 | 抹灰面油漆涂料 | (1)部位:外墙面 (2)基层类型:抹灰面 (3)腻子种类、遍数:2厚耐水腻子磨平，二遍 (4)油漆涂料品种、遍数（或厚度）:真石漆外墙涂料(一底二度) | m2 | 24.29 | 103.4 |  | 2511.59
4399 | 0112010041000 | 立面砂浆找平层 | (1)基层类型:砖墙/混凝土墙 (2)找平层砂浆厚度、配合比:20mm厚1:2.5水泥防水砂浆(内掺5%的防水剂)，掺入耐碱抗裂纤维0.9kg/m3 | m2 | 24.29 | 30.33 |  | 736.72
4400 | 010903002548 | 墙面涂膜防水 | (1)聚合物水泥基防水涂料 (2)1.5mm厚 | m2 | 24.29 | 39.1 |  | 949.74
4401 | 010904003164 | 楼（地）面砂浆防水(防潮) | (1)防水层做法:20mm厚1:2.5水泥砂浆加5%防水剂 | m2 | 2.915 | 30.3 |  | 88.32
4402 | 0105150011000 | 现浇构件钢筋 | (1)钢筋种类、规格:圆钢筋HPB300φ6mm | t | 0.01 | 6363.68 |  | 63.64
4403 | 0105150011000 | 现浇构件钢筋 | (1)钢筋种类、规格:圆钢筋HPB300φ8mm | t | 0.02 | 6174.7 |  | 123.49
4404 | 010507005151 | 压顶 | (1)断面尺寸:120*60m | m3 | 0.182 | 688.96 |  | 125.39
分部分项工程量清单与计价表
工程名称：南安市校舍安全改扩建项目（第二批） | [6 empty] | 第517页 共683页
序号 | 项目编码 | 项目名称 | 项目特征描述 | 计量单位 | 工程量 | 金 额(元)
[6 empty] | 综合单价 |  | 合价
m (2)混凝土种类（商品混凝土、现场拌制，泵送、非泵送）:商品混凝土、非泵送 (3)混凝土强度等级:C20
4405 | 010401003134 | 实心砖墙 | (1)砖品种、规格、强度等级:200mm混凝土小型实心砌块 、MU10.0 (2)墙体类型、砌筑高度:花池墙 (3)砂浆强度等级、配合比:M10水泥砂浆 | m3 | 3.107 | 721.32 |  | 2241.14
4406 | 010404001463 | 垫层 | (1)垫层材料种类、配合比、厚度:150mm3：7灰土垫层 | m3 | 1.67 | 291.62 |  | 487.01
4407 | 010101003294 | 挖沟槽土方 | (1)土壤类别:三类土 (2)挖土深度:2m以内 | m3 | 20.786 | 7.32 |  | 152.15
4408 | 010103001661 | 回填方 | (1)密实度要求:按设计及相关规范 (2)填方材料品种:按设计及相关规范 (3)填方粒径要求:按设计及相关规范 (4)填方来源、运距:场内平衡、运距投标单位自行考虑 | m3 | 12.188 | 10.47 |  | 127.61
4409 | 010103002306 | 余方弃置 | (1)废弃料品种:土方 (2)运距:由投标人自行考虑 | m3 | 6.777 | 16.25 |  | 110.13
混凝土路面
4410 | 040203007118 | 水泥混凝土 | (1)掺和料:符合设计要求 (2)厚度:220mm厚 (3)混凝土强度等级:C25 (4)按4-6m分仓跳格浇筑 | m2 | 300.8 | 120.18 |  | 36150.14
4411 | 040202009041 | 砂砾石 | (1)厚度:300mm厚 (2)石料规格:天然级配砂石 (3)素土夯实,夯实≥94% | m2 | 300.8 | 33.28 |  | 10010.62
4412 | 040204004058 | 安砌侧（平、缘）石 | (1)路缘石详见详见园施10 (2)材料品种、规格:150mm厚150×900花岗岩芝麻白,机切面平缘石+30mm厚1:3水泥砂浆结合层 (3)基础、垫层：材料品种、厚度:100mm厚C20素混凝土垫层、150mm厚碎石垫层,碾压密实 | m | 83.19 | 87.06 |  | 7242.52
分部分项工程量清单与计价表
工程名称：南安市校舍安全改扩建项目（第二批） | [6 empty] | 第518页 共683页
序号 | 项目编码 | 项目名称 | 项目特征描述 | 计量单位 | 工程量 | 金 额(元)
[6 empty] | 综合单价 |  | 合价
(4)素土夯实,夯实≥93%
绿化种植 | [8 empty] | 分项工程(17房屋建筑与装饰)
4413 | 050102001109 | 栽植乔木 | (1)种类:三杆香樟 (2)胸径或干径:胸径45cm (3)株高、冠径:高度600cm，冠幅450cm (4)养护期:一年（成活养护期半年+日常养护期半年） (5)基肥:15KG/株 (6)其他具体规格和外观要求:假植苗、全冠、冠幅完整、饱满、不得偏冠,每杆>15cm | 株 | 4 | 7288.71 |  | 29154.84
4414 | 050102002022 | 栽植灌木 | (1)种类:四季桂 (2)根盘直径:胸径8-10cm (3)养护期:一年（成活养护期半年+日常养护期半年） (4)冠丛高:高度250cm (5)蓬径:冠幅150-200cm (6)基肥:15KG/株 (7)其他具体规格和外观要求:袋苗,树形饱满,姿态优美,全冠 | 株 | 15 | 722.97 |  | 10844.55
4415 | 050102012071 | 铺种草皮 | (1)养护期:一年（成活养护期半年+日常养护期半年） (2)草皮种类:马尼拉草 (3)铺种方式:满铺 (4)基肥:10kg/m2 | m2 | 201.94 | 41.34 |  | 8348.2
4416 | 050101010071 | 整理绿化用地 | (1)回填土质要求:满足规范及设计要求 (2)取土运距:由投标单位自行考虑 (3)回填厚度:满足规范及设计要求 (4)找平找坡要求:满足规范及设计要求 (5)弃渣运距:由投标单位自行考虑 | m2 | 201.94 | 4.28 |  | 864.3
4417 | 050101009071 | 种植土回(换)填 | (1)弃土运距:由投标单位自行考虑 (2)回填土质要求:种植土（一类土），满足规范及设计要求 (3)取土运距:由投标单位自行考虑 (4)回填厚度:30cm | m3 | 60.582 | 72.52 |  | 4393.41
安装工程 | [8 empty] | 单位工程(17安装)
电气工程 | [8 empty] | 分项工程(17安装)
分部分项工程量清单与计价表
工程名称：南安市校舍安全改扩建项目（第二批） | [6 empty] | 第519页 共683页
序号 | 项目编码 | 项目名称 | 项目特征描述 | 计量单位 | 工程量 | 金 额(元)
[6 empty] | 综合单价 |  | 合价
4418 | 030404017480 | 配电箱 | (1)规格:非标 (2)名称:动力配电箱 (3)安装方式:暗装 (4)型号:ZAP1 | 台 | 1 | 9993.29 |  | 9993.29
4419 | 030404017481 | 配电箱 | (1)规格:非标 (2)名称:动力配电箱 (3)安装方式:暗装 (4)型号:1AL1 | 台 | 1 | 2100.87 |  | 2100.87
4420 | 030404017482 | 配电箱 | (1)规格:非标 (2)名称:动力配电箱 (3)安装方式:暗装 (4)型号:2~5AL1 | 台 | 4 | 1818.02 |  | 7272.08
4421 | 030404017483 | 配电箱 | (1)规格:非标 (2)名称:电梯配电箱 (3)安装方式:暗装 (4)型号:RF-APdt | 台 | 1 | 4520.48 |  | 4520.48
4422 | 030404017484 | 配电箱 | (1)规格:非标 (2)名称:空气源配电箱 (3)安装方式:暗装 (4)型号:RF-ACkqy | 台 | 1 | 4170.94 |  | 4170.94
4423 | 030404017485 | 配电箱 | (1)规格:非标 (2)名称:水泵控制箱 (3)安装方式:暗装 (4)型号:PS-K1 | 台 | 1 | 6539.74 |  | 6539.74
4424 | 030404017486 | 配电箱 | (1)规格:非标 (2)名称:风机控制箱 (3)安装方式:暗装 (4)型号:FAC1 | 台 | 1 | 1130.07 |  | 1130.07
4425 | 030404017487 | 配电箱 | (1)规格:非标 (2)名称:照明配电箱 (3)安装方式:暗装 (4)型号:AR1 | 台 | 35 | 1164.64 |  | 40762.4
4426 | 030404017488 | 配电箱 | (1)规格:非标 (2)名称:消火栓泵配电箱 (3)安装方式:落地 (4)型号:XFAC2 (5)基础形式、材质、规格:槽钢 | 台 | 1 | 7660.32 |  | 7660.32
4427 | 030404017489 | 配电箱 | (1)规格:非标 (2)名称:消火栓泵配电箱 (3)安装方式:落地 (4)型号:XFAC (5)基础形式、材质、规格:槽钢 | 台 | 1 | 7660.32 |  | 7660.32
4428 | 030404017490 | 配电箱 | (1)规格:非标 (2)名称:动力箱 (3)安装方式:落地 (4)型号:XF-AT (5)基础形式、材质、规格:槽钢 | 台 | 1 | 10764.64 |  | 10764.64
4429 | 030404017491 | 配电箱 | (1)规格:非标 (2)名称:集成T接端子NH-JFZ-16/10 | 台 | 1 | 133.2 |  | 133.2
分部分项工程量清单与计价表
工程名称：南安市校舍安全改扩建项目（第二批） | [6 empty] | 第520页 共683页
序号 | 项目编码 | 项目名称 | 项目特征描述 | 计量单位 | 工程量 | 金 额(元)
[6 empty] | 综合单价 |  | 合价
(3)安装方式:暗装
4430 | 030411003105 | 桥架 | (1)材质:钢制 (2)规格:200*100mm (3)类型:防火型封闭式金属槽盒 (4)名称:普通桥架 (5)接地要求:满足规范与设计要求 | m | 36.67 | 107.02 |  | 3924.42
4431 | 030411003106 | 桥架 | (1)材质:钢制 (2)规格:200*100mm (3)类型:强电桥架 (4)名称:普通桥架 (5)接地要求:满足规范与设计要求 | m | 213.25 | 97.86 |  | 20868.65
4432 | 030413001102 | 电缆桥架支撑架 | (1)材质:一般型钢 (2)规格:非标，根据现场制作 (3)名称:电缆桥架支撑架制作与安装 | kg | 170.459 | 15.1 |  | 2573.93
4433 | 030408008069 | 防火堵洞 | (1)部位:楼板及墙体 (2)名称:防火堵料 | m3 | 0.01 | 4472.35 |  | 44.72
4434 | 0304110011000 | 配管 | (1)材质:热镀锌焊接钢管 (2)规格:DN150 (3)名称:钢管 (4)接地要求:满足规范与设计要求 (5)配置形式:暗配 | m | 7.7 | 161.57 |  | 1244.09
4435 | 0304110011000 | 配管 | (1)材质:热镀锌焊接钢管 (2)规格:DN80 (3)名称:钢管 (4)接地要求:满足规范与设计要求 (5)配置形式:暗配 | m | 2.4 | 86.49 |  | 207.58
4436 | 0304110011000 | 配管 | (1)材质:热镀锌焊接钢管 (2)规格:DN70 (3)名称:钢管 (4)接地要求:满足规范与设计要求 (5)配置形式:暗配 | m | 9.1 | 68.56 |  | 623.9
4437 | 0304110011000 | 配管 | (1)材质:热镀锌焊接钢管 (2)规格:DN50 (3)名称:钢管 (4)接地要求:满足规范与设计要求 (5)配置形式:明配 | m | 21.31 | 54.6 |  | 1163.53
4438 | 0304110011000 | 配管 | (1)材质:热镀锌焊接钢管 (2)规格:DN50 (3)名称:钢管 (4)接地要求:满足规范与设计要求 (5)配置形式:暗配 | m | 16 | 42.53 |  | 680.48
分部分项工程量清单与计价表
工程名称：南安市校舍安全改扩建项目（第二批） | [6 empty] | 第521页 共683页
序号 | 项目编码 | 项目名称 | 项目特征描述 | 计量单位 | 工程量 | 金 额(元)
[6 empty] | 综合单价 |  | 合价
4439 | 030411001966 | 配管 | (1)材质:热镀锌焊接钢管 (2)规格:DN32 (3)名称:钢管 (4)接地要求:满足规范与设计要求 (5)配置形式:暗配 | m | 20.94 | 27.28 |  | 571.24
4440 | 030411001967 | 配管 | (1)材质:热镀锌焊接钢管 (2)规格:DN25 (3)名称:钢管 (4)接地要求:满足规范与设计要求 (5)配置形式:暗配 | m | 420.45 | 22.59 |  | 9497.97
4441 | 030411001968 | 配管 | (1)材质:热镀锌焊接钢管 (2)规格:DN20 (3)名称:钢管 (4)接地要求:满足规范与设计要求 (5)配置形式:暗配 | m | 217.87 | 17.51 |  | 3814.9
4442 | 030411001969 | 配管 | (1)材质:PVC电工套管(中型) (2)规格:Φ25 (3)名称:塑料管 (4)接地要求:满足规范及设计要求 (5)配置形式:暗配 | m | 172.05 | 11.14 |  | 1916.64
4443 | 030411001970 | 配管 | (1)材质:PVC电工套管(中型) (2)规格:Φ25 (3)名称:塑料管 (4)接地要求:满足规范及设计要求 (5)配置形式:明配 | m | 57.36 | 14.55 |  | 834.59
4444 | 030411001971 | 配管 | (1)材质:PVC电工套管(中型) (2)规格:Φ20 (3)名称:塑料管 (4)接地要求:满足规范及设计要求 (5)配置形式:暗配 | m | 1666.91 | 10.97 |  | 18286
4445 | 030411001972 | 配管 | (1)材质:PVC电工套管(中型) (2)规格:Φ20 (3)名称:塑料管 (4)接地要求:满足规范及设计要求 (5)配置形式:明配 | m | 620.25 | 13.48 |  | 8360.97
4446 | 030411001974 | 配管 | (1)材质:金属软管 (2)规格:DN25 (3)名称:软管 (4)接地要求:满足规范及设计要求 (5)配置形式:明配 | m | 18.7 | 50.51 |  | 944.54
4447 | 030411001975 | 配管 | (1)材质:金属软管 (2)规格:DN20 (3)名称:软管 | m | 56.8 | 46.26 |  | 2627.57
分部分项工程量清单与计价表
工程名称：南安市校舍安全改扩建项目（第二批） | [6 empty] | 第522页 共683页
序号 | 项目编码 | 项目名称 | 项目特征描述 | 计量单位 | 工程量 | 金 额(元)
[6 empty] | 综合单价 |  | 合价
(4)接地要求:满足规范及设计要求 (5)配置形式:明配
4448 | 030413001103 | 铁构件 | (1)材质:一般型钢 (2)规格:非标（现场制作） (3)名称:明敷管道支架制作与安装 | kg | 94.123 | 17.54 |  | 1650.92
4449 | 030408001399 | 电力电缆 | (1)型号:JHS (2)规格:4×4mm2 (3)材质:铜芯 (4)名称:电力电缆 (5)电压等级(kV):1kv以内 (6)敷设方式、部位:管道，室内 | m | 19.56 | 29.14 |  | 569.98
4450 | 030408001400 | 电力电缆 | (1)型号:WDZB-YJY (2)规格:4×185mm2 (3)材质:铜芯 (4)名称:电力电缆 (5)电压等级(kV):1kv以内 (6)敷设方式、部位:管道、桥架内敷设，室内 | m | 146.09 | 744.02 |  | 108693.88
4451 | 030408001401 | 电力电缆 | (1)型号:WDZB-YJY (2)规格:3×25+3×25+1×16mm2 (3)材质:铜芯 (4)名称:电力电缆 (5)电压等级(kV):1kv以内 (6)敷设方式、部位:管道、桥架内敷设，室内 | m | 37.79 | 185.38 |  | 7005.51
4452 | 030408001402 | 电力电缆 | (1)型号:WDZB-YJY (2)规格:5×16mm2 (3)材质:铜芯 (4)名称:电力电缆 (5)电压等级(kV):1kv以内 (6)敷设方式、部位:管道、桥架内敷设，室内 | m | 170.36 | 98.82 |  | 16834.98
4453 | 030408001403 | 电力电缆 | (1)型号:WDZBN-YJY (2)规格:4×6mm2 (3)材质:铜芯 (4)名称:电力电缆 (5)电压等级(kV):1kv以内 (6)敷设方式、部位:管道、桥架内敷设，室内 | m | 36.55 | 43.29 |  | 1582.25
4454 | 030408001404 | 电力电缆 | (1)型号:WDZBN-YJY (2)规格:4×50mm2 (3)材质:铜芯 (4)名称:电力电缆 (5)电压等级(kV):1kv | m | 342.24 | 213.9 |  | 73205.14
分部分项工程量清单与计价表
工程名称：南安市校舍安全改扩建项目（第二批） | [6 empty] | 第523页 共683页
序号 | 项目编码 | 项目名称 | 项目特征描述 | 计量单位 | 工程量 | 金 额(元)
[6 empty] | 综合单价 |  | 合价
以内 (6)敷设方式、部位:管道、桥架内敷设，室内
4455 | 030408001405 | 电力电缆 | (1)型号:WDZB-YJY (2)规格:3×2.5mm2 (3)材质:铜芯 (4)名称:电力电缆 (5)电压等级(kV):1kv以内 (6)敷设方式、部位:管道、桥架内敷设，室内 | m | 31.24 | 21.29 |  | 665.1
4456 | 030408001406 | 电力电缆 | (1)型号:WDZB-YJY (2)规格:4×4mm2 (3)材质:铜芯 (4)名称:电力电缆 (5)电压等级(kV):1kv以内 (6)敷设方式、部位:管道、桥架内敷设，室内 | m | 166.49 | 30.44 |  | 5067.96
4457 | 030408001407 | 电力电缆 | (1)型号:WDZB-YJY (2)规格:4×10mm2 (3)材质:铜芯 (4)名称:电力电缆 (5)电压等级(kV):1kv以内 (6)敷设方式、部位:管道、桥架内敷设，室内 | m | 26.46 | 58.73 |  | 1554
4458 | 030408001408 | 电力电缆 | (1)型号:WDZB-YJY (2)规格:3×6mm2 (3)材质:铜芯 (4)名称:电力电缆 (5)电压等级(kV):1kv以内 (6)敷设方式、部位:管道、桥架内敷设，室内 | m | 1267.72 | 32.72 |  | 41479.8
4459 | 030408006358 | 电力电缆头 | (1)规格:4×4mm2 (2)名称:电力电缆头 (3)安装部位:箱内 (4)型号:JHS (5)电压等级(kV):1KV以内 (6)材质、类型:铜芯、干包式 | 个 | 4 | 85.61 |  | 342.44
4460 | 030408006359 | 电力电缆头 | (1)规格:4×185mm2 (2)名称:电力电缆头 (3)安装部位:箱内 (4)型号:WDZB-YJY (5)电压等级(kV):1KV以内 (6)材质、类型:铜芯、干包式 | 个 | 2 | 466.27 |  | 932.54
4461 | 030408006360 | 电力电缆头 | (1)规格:3×25+3×25+1×16mm2 | 个 | 4 | 264.27 |  | 1057.08
分部分项工程量清单与计价表
工程名称：南安市校舍安全改扩建项目（第二批） | [6 empty] | 第524页 共683页
序号 | 项目编码 | 项目名称 | 项目特征描述 | 计量单位 | 工程量 | 金 额(元)
[6 empty] | 综合单价 |  | 合价
(2)名称:电力电缆头 (3)安装部位:箱内 (4)型号:WDZBN-YJY (5)电压等级(kV):1KV以内 (6)材质、类型:铜芯、干包式
4462 | 030408006361 | 电力电缆头 | (1)规格:4×6mm2 (2)名称:电力电缆头 (3)安装部位:箱内 (4)型号:WDZBN-YJY (5)电压等级(kV):1KV以内 (6)材质、类型:铜芯、干包式 | 个 | 4 | 85.61 |  | 342.44
4463 | 030408006362 | 电力电缆头 | (1)规格:4×50mm2 (2)名称:电力电缆头 (3)安装部位:箱内 (4)型号:WDZBN-YJY (5)电压等级(kV):1KV以内 (6)材质、类型:铜芯、干包式 | 个 | 2 | 186.8 |  | 373.6
4464 | 030408006363 | 电力电缆头 | (1)规格:3×2.5mm2 (2)名称:电力电缆头 (3)安装部位:箱内 (4)型号:WDZB-YJY (5)电压等级(kV):1KV以内 (6)材质、类型:铜芯、干包式 | 个 | 2 | 85.61 |  | 171.22
4465 | 030408006364 | 电力电缆头 | (1)规格:3×6mm2 (2)名称:电力电缆头 (3)安装部位:箱内 (4)型号:WDZB-YJY (5)电压等级(kV):1KV以内 (6)材质、类型:铜芯、干包式 | 个 | 72 | 85.61 |  | 6163.92
4466 | 030408006365 | 电力电缆头 | (1)规格:4×4mm2 (2)名称:电力电缆头 (3)安装部位:箱内 (4)型号:WDZB-YJY (5)电压等级(kV):1KV以内 (6)材质、类型:铜芯、干包式 | 个 | 12 | 85.61 |  | 1027.32
4467 | 030408006366 | 电力电缆头 | (1)规格:4×10mm2 (2)名称:电力电缆头 (3)安装部位:箱内 (4)型号:WDZB-YJY (5)电压等级(kV):1KV以内 (6)材质、类型:铜芯、干包式 | 个 | 2 | 85.61 |  | 171.22
4468 | 030408006367 | 电力电缆头 | (1)规格:5×16mm2 (2)名称:电力电缆头 (3)安装部位:箱内 | 个 | 14 | 129.62 |  | 1814.68
分部分项工程量清单与计价表
工程名称：南安市校舍安全改扩建项目（第二批） | [6 empty] | 第525页 共683页
序号 | 项目编码 | 项目名称 | 项目特征描述 | 计量单位 | 工程量 | 金 额(元)
[6 empty] | 综合单价 |  | 合价
(4)型号:WDZB-YJY (5)电压等级(kV):1KV以内 (6)材质、类型:铜芯、干包式
4469 | 030411004364 | 配线 | (1)材质:铜芯 (2)规格:4mm2 (3)名称:管内穿线 (4)型号:WDZB-BYJ (5)配线形式:穿照明线 (6)配线部位:室内 | m | 2207.32 | 6.27 |  | 13839.9
4470 | 030411004365 | 配线 | (1)材质:铜芯 (2)规格:2.5mm2 (3)名称:管内穿线 (4)型号:WDZB-BYJ (5)配线形式:穿照明线 (6)配线部位:室内 | m | 6277.74 | 4.81 |  | 30195.93
4471 | 030411004366 | 配线 | (1)材质:铜芯 (2)规格:2.5mm2 (3)名称:线槽配线 (4)型号:WDZB-BYJ (5)配线形式:穿照明线 (6)配线部位:室内 | m | 225.21 | 4.25 |  | 957.14
4472 | 030411004367 | 配线 | (1)材质:铜芯 (2)规格:6mm2 (3)名称:管内穿线 (4)型号:WDZBN-BYJ (5)配线形式:穿动力线 (6)配线部位:室内 | m | 31.85 | 7.82 |  | 249.07
4473 | 030411004368 | 配线 | (1)材质:铜芯 (2)规格:6mm2 (3)名称:线槽配线 (4)型号:WDZBN-BYJ (5)配线形式:穿动力线 (6)配线部位:室内 | m | 79.4 | 7.87 |  | 624.88
4474 | 030411004369 | 配线 | (1)材质:铜芯 (2)规格:4mm2 (3)名称:管内穿线 (4)型号:WDZBN-BYJ (5)配线形式:穿照明线 (6)配线部位:室内 | m | 249.2 | 5.62 |  | 1400.5
4475 | 030411004370 | 配线 | (1)材质:铜芯 (2)规格:2.5mm2 (3)名称:管内穿线 (4)型号:WDZBN-BYJ (5)配线形式:穿照明线 (6)配线部位:室内 | m | 204.9 | 4.56 |  | 934.34
4476 | 030411004371 | 配线 | (1)材质:铜芯 (2)规格:2.5mm2 (3)名称:线槽配线 (4)型号:WDZBN-BYJ | m | 77.3 | 4.04 |  | 312.29
分部分项工程量清单与计价表
工程名称：南安市校舍安全改扩建项目（第二批） | [6 empty] | 第526页 共683页
序号 | 项目编码 | 项目名称 | 项目特征描述 | 计量单位 | 工程量 | 金 额(元)
[6 empty] | 综合单价 |  | 合价
(5)配线形式:穿照明线 (6)配线部位:室内
4477 | 030411004372 | 配线 | (1)材质:铜芯 (2)规格:1.5mm2 (3)名称:管内穿线 (4)型号:WDZBN-BYJ (5)配线形式:穿照明线 (6)配线部位:室内 | m | 22.64 | 3.24 |  | 73.35
4478 | 030412005168 | 荧光灯 | (1)规格:300*300 ~220V LED 1*14W 色温4000K（配LED模块,LED电子控制装置） (2)名称:厨卫LED平板灯 (3)安装形式:嵌入式 | 套 | 64 | 135.11 |  | 8647.04
4479 | 030412001116 | 普通灯具 | (1)规格:220V LED 24W,色温4000K（配LED模块,LED电子控制装置） (2)名称:LED应急灯(带蓄电池) | 套 | 10 | 134.59 |  | 1345.9
4480 | 030412001117 | 普通灯具 | (1)规格:220V LED 24W,色温4000K（配LED模块,LED电子控制装置） (2)名称:LED应急灯(带蓄电池)+红外(光)控感应器 | 套 | 81 | 140.83 |  | 11407.23
4481 | 030412001118 | 普通灯具 | (1)规格:220V LED 24W,色温4000K（配LED模块,LED电子控制装置） (2)名称:LED应急灯壁灯(带蓄电池) | 套 | 1 | 120.95 |  | 120.95
4482 | 030412005169 | 荧光灯 | (1)规格:220V LED 1*22W 色温4000K（配LED模块,LED电子控制装置） (2)名称:T8 LED单管灯 (3)安装形式:吸顶 | 套 | 70 | 79.68 |  | 5577.6
4483 | 030412005170 | 荧光灯 | (1)规格:220V LED 2*22W 色温4000K（配LED模块,LED电子控制装置） (2)名称:T8 LED双管灯 (3)安装形式:吸顶 | 套 | 3 | 103.64 |  | 310.92
4484 | 030412005171 | 荧光灯 | (1)规格:220V LED 1*22W 色温4000K（配LED模块,LED电子控制装置） (2)名称:T8 LED密闭式防水防潮型单管应急灯(带蓄电池) (3)安装形式:吸顶 | 套 | 3 | 154.52 |  | 463.56
分部分项工程量清单与计价表
工程名称：南安市校舍安全改扩建项目（第二批） | [6 empty] | 第527页 共683页
序号 | 项目编码 | 项目名称 | 项目特征描述 | 计量单位 | 工程量 | 金 额(元)
[6 empty] | 综合单价 |  | 合价
4485 | 030412005172 | 荧光灯 | (1)规格:220V LED 2*22W 色温4000K（配LED模块,LED电子控制装置） (2)名称:T8 LED密闭式防水防潮型单管应急灯(带蓄电池) (3)安装形式:吸顶 | 套 | 2 | 190.97 |  | 381.94
4486 | 030412001119 | 普通灯具 | (1)规格:220V LED 24W,色温4000K（配LED模块,LED电子控制装置） (2)名称:环形LED吸顶灯 | 套 | 35 | 78.45 |  | 2745.75
4487 | 030412001120 | 普通灯具 | (1)规格:220V LED 24W,色温4000K (2)名称:高效节能井道照明灯(带防护罩) | 套 | 4 | 73.54 |  | 294.16
4488 | 030404034178 | 照明开关 | (1)材质:塑料 (2)规格:10A (3)名称:带指示灯单控开关(电井内) (4)安装方式:暗装 | 个 | 2 | 20.81 |  | 41.62
4489 | 030404034179 | 照明开关 | (1)材质:塑料 (2)规格:10A (3)名称:带指示灯单控开关(电井内) (4)安装方式:暗装 | 个 | 10 | 14.99 |  | 149.9
4490 | 030404034180 | 照明开关 | (1)材质:塑料 (2)规格:10A (3)名称:单联单控开关 (4)安装方式:暗装 | 个 | 37 | 14.99 |  | 554.63
4491 | 030404034181 | 照明开关 | (1)材质:塑料 (2)规格:10A (3)名称:双联单控开关 (4)安装方式:暗装 | 个 | 40 | 17.93 |  | 717.2
4492 | 030404034182 | 照明开关 | (1)材质:塑料 (2)规格:10A (3)名称:四联单控开关 (4)安装方式:暗装 | 个 | 29 | 26.01 |  | 754.29
4493 | 030404019007 | 控制开关 | (1)名称:风扇调速开关(风扇配套) | 个 | 35 | 17.54 |  | 613.9
4494 | 030404034183 | 照明开关 | (1)材质:塑料 (2)规格:10A (3)名称:无障碍卫生间三控开关 (4)安装方式:暗装 | 个 | 1 | 19.58 |  | 19.58
4495 | 030404035158 | 插座 | (1)材质:塑料 (2)规格:16A (3)名称:二加三安全插座 (4)安装方式:暗装 | 个 | 165 | 24.12 |  | 3979.8
4496 | 030404035159 | 插座 | (1)材质:塑料 | 个 | 12 | 24.12 |  | 289.44
分部分项工程量清单与计价表
工程名称：南安市校舍安全改扩建项目（第二批） | [6 empty] | 第528页 共683页
序号 | 项目编码 | 项目名称 | 项目特征描述 | 计量单位 | 工程量 | 金 额(元)
[6 empty] | 综合单价 |  | 合价
(2)规格:16A (3)名称:二加三安全型插座(带开关) (4)安装方式:暗装
4497 | 030404035160 | 插座 | (1)材质:塑料 (2)规格:16A (3)名称:落地插座 (4)安装方式:暗装 | 个 | 2 | 24.46 |  | 48.92
4498 | 030404035161 | 插座 | (1)材质:塑料 (2)规格:16A (3)名称:空调三孔插座(带开关) (4)安装方式:壁式 | 个 | 36 | 24.46 |  | 880.56
4499 | 030404035162 | 插座 | (1)材质:塑料 (2)规格:16A (3)名称:厨房二加三安全型插座(带开关) (4)安装方式:暗装 | 个 | 5 | 24.12 |  | 120.6
4500 | 030404035163 | 插座 | (1)材质:塑料 (2)规格:16A (3)名称:热水器三孔插座(带开关)带防溅盒 (4)安装方式:暗装 | 个 | 35 | 30.54 |  | 1068.9
4501 | 030404033016 | 风扇 | (1)规格:90W (2)名称:摇头式风扇(吊钩为?10圆钢制 | 台 | 35 | 179.41 |  | 6279.35
4502 | 030404031150 | 小电器 | (1)名称:呼叫按钮 | 套 | 8 | 28.5 |  | 228
4503 | 030904005015 | 声光报警器 | (1)名称:讯响器 | 个 | 1 | 171.93 |  | 171.93
4504 | 030404031151 | 小电器 | (1)规格:100VA,~220V/~12V (2)名称:小型变压器 | 台 | 1 | 218.46 |  | 218.46
4505 | 030411006299 | 接线盒 | (1)材质:钢制 (2)规格:86型 (3)名称:开关(插座)盒 (4)安装形式:暗装 | 个 | 11 | 7.62 |  | 83.82
4506 | 030411006300 | 接线盒 | (1)材质:钢制 (2)规格:86型 (3)名称:接线盒 (4)安装形式:暗装 | 个 | 19 | 7.42 |  | 140.98
4507 | 030411006301 | 接线盒 | (1)材质:难燃聚氯乙烯 (2)规格:开关盒 (3)名称:接线盒 (4)安装形式:暗装 | 个 | 407 | 6.51 |  | 2649.57
4508 | 030411006302 | 接线盒 | (1)材质:难燃聚氯乙烯 (2)规格:灯头盒 (3)名称:接线盒 (4)安装形式:暗装 | 个 | 397 | 6.33 |  | 2513.01
4509 | 030411006303 | 接线盒 | (1)材质:塑料 (2)名称:空白面板 (3)安装形式:暗装 | 个 | 128 | 3.7 |  | 473.6
分部分项工程量清单与计价表
工程名称：南安市校舍安全改扩建项目（第二批） | [6 empty] | 第529页 共683页
序号 | 项目编码 | 项目名称 | 项目特征描述 | 计量单位 | 工程量 | 金 额(元)
[6 empty] | 综合单价 |  | 合价
4510 | 031002003332 | 套管 | (1)材质:无缝钢管 (2)规格:Φ133×4mm (3)填料材质:满足规范及设计要求 (4)名称、类型:刚性防水套管 | 个 | 3 | 293.12 |  | 879.36
4511 | 030406009005 | 微型电机、电加热器 | (1)规格:(微型电机) (2)名称:微型电机、变频机组检查接线 | 台 | 1 | 182.68 |  | 182.68
4512 | 030406006050 | 低压交流异步电动机 | (1)控制保护方式:低压笼型 电磁控制 (2)名称:交流异步电动机检查接线调试 (3)容量(kW):功率≤3KW | 台 | 4 | 668.6 |  | 2674.4
4513 | 030406006051 | 低压交流异步电动机 | (1)控制保护方式:低压笼型 电磁控制 (2)名称:交流异步电动机检查接线调试 (3)容量(kW):功率≤13KW | 台 | 4 | 713.36 |  | 2853.44
4514 | 030406006052 | 低压交流异步电动机 | (1)控制保护方式:低压笼型 电磁控制 (2)名称:交流异步电动机检查接线调试 (3)容量(kW):功率≤30KW | 台 | 3 | 774.83 |  | 2324.49
4515 | 030414002018 | 送配电装置系统 | (1)类型:送配电装置系统 (2)名称:输配电装置系统调试 (3)电压等级(kV):≤1kV交流供电 | 系统 | 3 | 333.56 |  | 1000.68
4516 | 030414004007 | 自动投入装置 | (1)类型:备用电源自动投入装置 (2)名称:自动投入装置系统调试 | 系统 | 1 | 462.69 |  | 462.69
防雷接地
4517 | 030409005055 | 避雷网 | (1)规格:Φ12mm (2)材质:热镀锌圆钢 (3)名称:避雷网 (4)安装形式:沿折板支架敷设 | m | 109.033 | 34.99 |  | 3815.06
4518 | 030409005056 | 避雷网 | (1)规格:Φ10mm (2)材质:热镀锌圆钢 (3)名称:避雷网 (4)安装形式:沿混凝土块敷设 | m | 31.451 | 5.33 |  | 167.63
4519 | 030409003009 | 避雷引下线 | (1)名称:避雷引下线 (2)材质:结构柱内钢筋 (3)规格:≥φ16mm (4)安装部位:钢筋混凝土柱内 (5)安装形式:利用建筑结构钢筋引下 | m | 200.735 | 12.72 |  | 2553.35
分部分项工程量清单与计价表
工程名称：南安市校舍安全改扩建项目（第二批） | [6 empty] | 第530页 共683页
序号 | 项目编码 | 项目名称 | 项目特征描述 | 计量单位 | 工程量 | 金 额(元)
[6 empty] | 综合单价 |  | 合价
4520 | 030409004009 | 均压环 | (1)名称:避雷网安装(均压环敷设 利用圈梁钢筋) (2)柱钢筋与圈梁钢筋焊接 | m | 238.087 | 21.3 |  | 5071.25
4521 | 030409012043 | 利用底板钢筋网等电位联焊 | (1)部位:卫生间带淋浴器 (2)方式:卫生间等电位均压环安装 | m2 | 259.646 | 20.69 |  | 5372.08
4522 | 030409012044 | 利用底板钢筋网等电位联焊 | (1)部位:片状接地极 | m2 | 101.926 | 20.69 |  | 2108.85
4523 | 030409002182 | 接地母线 | (1)规格:40*4mm (2)材质:镀铜扁钢 (3)名称:接地母线 (4)安装部位:户外 | m | 8.31 | 45.39 |  | 377.19
4524 | 030409002183 | 接地母线 | (1)规格:50×5mm (2)材质:镀铜扁钢 (3)名称:接地母线 (4)安装部位:户内 | m | 39.513 | 28.6 |  | 1130.07
4525 | 030409002184 | 接地母线 | (1)规格:40×4mm (2)材质:镀铜扁钢 (3)名称:接地母线 (4)安装部位:户内 | m | 13.933 | 23.13 |  | 322.27
4526 | 030409002185 | 接地母线 | (1)规格:25×4mm (2)材质:镀铜扁钢 (3)名称:接地母线 (4)安装部位:户内 | m | 21.268 | 18.2 |  | 387.08
4527 | 030409002186 | 接地母线 | (1)规格:25×4mm (2)材质:镀铜扁钢 (3)名称:接地母线（沿电缆桥(支)架敷设） (4)安装部位:户内 | m | 299.315 | 11.45 |  | 3427.16
4528 | 030409008049 | 等电位端子箱、测试板 | (1)规格:LEB (2)名称:局部等电位箱 | 台 | 47 | 40.69 |  | 1912.43
4529 | 030409008050 | 等电位端子箱、测试板 | (1)规格:MEB (2)名称:总等电位端子箱 | 台 | 2 | 146.96 |  | 293.92
4530 | 030411001976 | 配管 | (1)材质:热镀锌焊接钢管 (2)规格:DN40 (3)名称:钢管 (4)接地要求:满足规范与设计要求 (5)配置形式:暗配 | m | 20.37 | 34.72 |  | 707.25
4531 | 030411001977 | 配管 | (1)材质:热镀锌焊接钢管 (2)规格:DN25 (3)名称:钢管 (4)接地要求:满足规范与设计要求 (5)配置形式:暗配 | m | 21.7 | 21.7 |  | 470.89
4532 | 030411001978 | 配管 | (1)材质:PVC电工套管(中型) (2)规格:Φ20 | m | 523.3 | 10.97 |  | 5740.6
分部分项工程量清单与计价表
工程名称：南安市校舍安全改扩建项目（第二批） | [6 empty] | 第531页 共683页
序号 | 项目编码 | 项目名称 | 项目特征描述 | 计量单位 | 工程量 | 金 额(元)
[6 empty] | 综合单价 |  | 合价
(3)名称:塑料管 (4)接地要求:满足规范及设计要求 (5)配置形式:暗配
4533 | 030411004373 | 配线 | (1)材质:铜芯 (2)规格:6mm2 (3)名称:管内穿线 (4)型号:BVR (5)钢索材质、规格:满足规范及设计要求 (6)配线形式:穿动力线 (7)配线部位:室内 (8)配线线制:1线制 | m | 523.3 | 7.29 |  | 3814.86
4534 | 030411004374 | 配线 | (1)材质:铜芯 (2)规格:25mm2 (3)名称:管内穿线 (4)型号:BYJ (5)钢索材质、规格:满足规范及设计要求 (6)配线形式:穿动力线 (7)配线部位:室内 (8)配线线制:1线制 | m | 7.5 | 62.51 |  | 468.83
4535 | 030411004375 | 配线 | (1)材质:铜芯 (2)规格:25mm2 (3)名称:管内穿线 (4)型号:BV (5)钢索材质、规格:满足规范及设计要求 (6)配线形式:穿动力线 (7)配线部位:室内 (8)配线线制:1线制 | m | 16.7 | 24.96 |  | 416.83
4536 | 030414011009 | 接地装置 | (1)类别:接地装置 (2)名称:接地系统测试(接地网) | 系统 | 1 | 896.38 |  | 896.38
应急照明 | [8 empty] | 分项工程(17安装)
4537 | 030404017492 | 配电箱 | (1)规格:非标 (2)名称:A型应急照明集中电源（1.0KW） (3)安装方式:暗装 (4)型号:1AE1 | 台 | 1 | 5750.49 |  | 5750.49
4538 | 030404017493 | 配电箱 | (1)规格:非标 (2)名称:A型应急照明集中电源（1.0KW） (3)安装方式:暗装 (4)型号:B1-AE1 | 台 | 1 | 5750.49 |  | 5750.49
4539 | 030411001980 | 配管 | (1)材质:热镀锌焊接钢管 (2)规格:DN20 (3)名称:钢管 (4)接地要求:满足规范与设计要求 (5)配置形式:明配 | m | 622.62 | 25.38 |  | 15802.1
4540 | 030411004376 | 配线 | (1)材质:铜芯 (2)规格:2x1.5mm2 | m | 44.63 | 5.5 |  | 245.47
分部分项工程量清单与计价表
工程名称：南安市校舍安全改扩建项目（第二批） | [6 empty] | 第532页 共683页
序号 | 项目编码 | 项目名称 | 项目特征描述 | 计量单位 | 工程量 | 金 额(元)
[6 empty] | 综合单价 |  | 合价
(3)名称:管内穿线 (4)型号:WDZBN-RYJS (5)配线形式:多芯软导线 (6)配线部位:室内
4541 | 030411004377 | 配线 | (1)材质:铜芯 (2)规格:2x2.5mm2 (3)名称:管内穿线 (4)型号:WDZBN-RYJS (5)配线形式:多芯软导线 (6)配线部位:室内 | m | 597.49 | 8.09 |  | 4833.69
4542 | 030412004205 | 装饰灯 | (1)名称:单面多信息复合消防应急标志灯LED (2)规格:1W(36V/A类,持续型) (3)安装形式:吊装 | 套 | 10 | 111.69 |  | 1116.9
4543 | 030412004206 | 装饰灯 | (1)名称:单向疏散指示灯LED (2)规格:1W LED (3)安装形式:嵌墙安装 | 套 | 20 | 91.93 |  | 1838.6
4544 | 030412004207 | 装饰灯 | (1)名称:双向疏散指示灯LED (2)规格:1W LED (3)安装形式:嵌墙安装 | 套 | 5 | 98.17 |  | 490.85
4545 | 030412004208 | 装饰灯 | (1)名称:层号灯LED (2)规格:1W LED (3)安装形式:嵌墙安装 | 套 | 12 | 104.4 |  | 1252.8
4546 | 030412004209 | 装饰灯 | (1)名称:地下室入口指示灯(带“火灾禁入”标志)LED (2)规格:1W LED (3)安装形式:嵌墙安装 | 套 | 1 | 98.17 |  | 98.17
4547 | 030412004210 | 装饰灯 | (1)名称:疏散出口标志灯LED (2)规格:1W LED (3)安装形式:嵌墙安装 | 套 | 15 | 91.93 |  | 1378.95
4548 | 030412004211 | 装饰灯 | (1)名称:应急壁灯LED (2)规格:7W(36V/A类) (3)安装形式:嵌墙安装 | 套 | 1 | 98.17 |  | 98.17
4549 | 030412004212 | 装饰灯 | (1)名称:应急吸顶灯LED (2)规格:7W(36V/A类) (3)安装形式:吸顶 | 套 | 54 | 91.84 |  | 4959.36
4550 | 030412004213 | 装饰灯 | (1)名称:安全出口LED (2)规格:1W LED (3)安装形式:嵌墙安装 | 套 | 2 | 91.93 |  | 183.86
4551 | 030411006304 | 接线盒 | (1)材质:86型接线盒 | 个 | 120 | 7.42 |  | 890.4
分部分项工程量清单与计价表
工程名称：南安市校舍安全改扩建项目（第二批） | [6 empty] | 第533页 共683页
序号 | 项目编码 | 项目名称 | 项目特征描述 | 计量单位 | 工程量 | 金 额(元)
[6 empty] | 综合单价 |  | 合价
(2)名称:接线盒 (3)安装形式:暗装
4552 | 030904017006 | 报警联动一体机 | (1)控制回路:应急照明监控主机JB-C-100W-S-CSB-1V | 台 | 1 | 10172.95 |  | 10172.95
弱电工程 | [8 empty] | 分项工程(17安装)
4553 | 030411003107 | 桥架 | (1)材质:钢制 (2)规格:200*100mm (3)类型:弱电桥架 (4)名称:普通桥架 (5)接地要求:满足规范与设计要求 | m | 193.24 | 97.86 |  | 18910.47
4554 | 030413001104 | 电缆桥架支撑架 | (1)材质:一般型钢 (2)规格:非标，根据现场制作 (3)名称:电缆桥架支撑架制作与安装 | kg | 132.736 | 15.18 |  | 2014.93
4555 | 030408008070 | 防火堵洞 | (1)部位:楼板及墙体 (2)名称:防火堵料 | m3 | 0.01 | 4472.35 |  | 44.72
火灾报警 | [8 empty] | 分项工程(17安装)
4556 | 030904001013 | 点型探测器 | (1)名称:地址码离子感烟探测器 | 个 | 102 | 91.06 |  | 9288.12
4557 | 030904005016 | 声光报警器 | (1)名称:声光报警器 | 个 | 11 | 171.93 |  | 1891.23
4558 | 030904003007 | 按钮 | (1)名称:手动报警按钮 | 个 | 11 | 136.08 |  | 1496.88
4559 | 030904003008 | 按钮 | (1)名称:消火栓按钮 | 个 | 12 | 270.68 |  | 3248.16
4560 | 030904008060 | 模块(模块箱) | (1)名称:地址码探测模块(单输入) | 个 | 3 | 290.41 |  | 871.23
4561 | 030904008061 | 模块(模块箱) | (1)名称:单输入/单输出模块 | 个 | 1 | 355.1 |  | 355.1
4562 | 030904008062 | 模块(模块箱) | (1)名称:模块箱 | 个 | 1 | 220.82 |  | 220.82
4563 | 030904008063 | 模块(模块箱) | (1)名称:总线短路隔离器 | 个 | 8 | 286.71 |  | 2293.68
4564 | 030904009001 | 区域报警控制箱 | (1)总线制:区域报警显示盘 135点 | 个 | 1 | 800.29 |  | 800.29
4565 | 030411006305 | 接线盒 | (1)材质:86钢制盒 (2)名称:接线盒 (3)安装形式:暗装 | 个 | 143 | 7.42 |  | 1061.06
4566 | 030411001981 | 配管 | (1)材质:紧钉式JDG热镀钢导管 (2)规格:DN16 (3)名称:电线管 (4)接地要求:满足规范及设计要求 (5)配置形式:暗配 | m | 80.44 | 10.56 |  | 849.45
4567 | 030411001982 | 配管 | (1)材质:紧钉式JDG热镀钢导管 (2)规格:DN20 (3)名称:电线管 (4)接地要求:满足规范及设计要求 (5)配置形式:暗配 | m | 185.04 | 13.13 |  | 2429.58
分部分项工程量清单与计价表
工程名称：南安市校舍安全改扩建项目（第二批） | [6 empty] | 第534页 共683页
序号 | 项目编码 | 项目名称 | 项目特征描述 | 计量单位 | 工程量 | 金 额(元)
[6 empty] | 综合单价 |  | 合价
4568 | 030411001983 | 配管 | (1)材质:紧钉式JDG热镀钢导管 (2)规格:DN25 (3)名称:电线管 (4)接地要求:满足规范及设计要求 (5)配置形式:暗配 | m | 291.5 | 16.32 |  | 4757.28
4569 | 030411001984 | 配管 | (1)材质:热镀锌焊接钢管 (2)规格:DN25 (3)名称:钢管 (4)接地要求:满足规范与设计要求 (5)配置形式:暗配 | m | 56.66 | 21.7 |  | 1229.52
4570 | 030411001985 | 配管 | (1)材质:热镀锌焊接钢管 (2)规格:DN20 (3)名称:钢管 (4)接地要求:满足规范与设计要求 (5)配置形式:暗配 | m | 77.85 | 17.51 |  | 1363.15
4571 | 030411001986 | 配管 | (1)材质:金属软管 (2)规格:DN20 (3)名称:软管 (4)接地要求:满足规范及设计要求 (5)配置形式:明配 | m | 7.5 | 35.97 |  | 269.78
4572 | 030411006306 | 接线盒 | (1)材质:塑料 (2)名称:空白面板 (3)安装形式:暗装 | 个 | 15 | 3.7 |  | 55.5
4573 | 030408002089 | 控制电缆 |  | m | 29 | 18.74 |  | 543.46
4574 | 030408002090 | 控制电缆 | (1)型号:WDZBN-KYJY (2)规格:4×1.5mm2 (3)材质:铜芯 (4)名称:控制电缆 (5)电压等级(kV):1KV以内 (6)敷设方式、部位:室内 | m | 53.76 | 13.8 |  | 741.89
4575 | 030408002091 | 控制电缆 | (1)型号:WDZBN-KYJY (2)规格:2×2.5mm2 (3)材质:铜芯 (4)名称:控制电缆 (5)电压等级(kV):1KV以内 (6)敷设方式、部位:室内 | m | 74.91 | 12.47 |  | 934.13
4576 | 030408007051 | 控制电缆头 | (1)规格:电缆芯数≤6芯 (2)名称:控制电缆终端头 (3)材质、类型:铜芯 | 个 | 8 | 75.26 |  | 602.08
4577 | 030411004378 | 配线 | (1)材质:铜芯 (2)规格:2x1.0mm2 (3)名称:管内穿线 (4)型号:WDZB1N-RYJS (5)配线形式:多芯软 | m | 78.94 | 5.32 |  | 419.96
分部分项工程量清单与计价表
工程名称：南安市校舍安全改扩建项目（第二批） | [6 empty] | 第535页 共683页
序号 | 项目编码 | 项目名称 | 项目特征描述 | 计量单位 | 工程量 | 金 额(元)
[6 empty] | 综合单价 |  | 合价
导线 (6)配线部位:室内
4578 | 030411004379 | 配线 | (1)材质:铜芯 (2)规格:2x1.5mm2 (3)名称:管内穿线 (4)型号:WDZBN-RYJS (5)配线形式:多芯软导线 (6)配线部位:室内 | m | 509.28 | 5.5 |  | 2801.04
4579 | 030411004380 | 配线 | (1)材质:铜芯 (2)规格:2x2.5mm2 (3)名称:管内穿线 (4)型号:WDZBN-RYJS (5)配线形式:多芯软导线 (6)配线部位:室内 | m | 319.24 | 8.09 |  | 2582.65
4580 | 030411003108 | 桥架 | (1)材质:钢制 (2)规格:(50+25+25)X70mm (3)类型:消防报警桥架 (4)名称:普通桥架 (5)接地要求:满足规范与设计要求 | m | 16.8 | 75.49 |  | 1268.23
4581 | 030413001105 | 电缆桥架支撑架 | (1)材质:一般型钢 (2)规格:非标，根据现场制作 (3)名称:电缆桥架支撑架制作与安装 | kg | 7.36 | 14.41 |  | 106.06
4582 | 030408008071 | 防火堵洞 | (1)部位:楼板及墙体 (2)名称:防火堵料 | m3 | 0.01 | 4472.35 |  | 44.72
4583 | 030905001012 | 自动报警系统调试 | (1)线制:(广播喇叭及音箱、电话插孔) (2)点数:火灾事故广播、消防通信系统调试 | 系统 | 11 | 40.1 |  | 441.1
4584 | 030905003026 | 防火控制装置调试 | (1)类型:(消防水泵联动调试) (2)名称:防火控制装置调试 | 系统 | 4 | 199.95 |  | 799.8
4585 | 030905003027 | 防火控制装置调试 | (1)类型:(压力开关信号阀) (2)名称:消防控制装置接线 | 台 | 2 | 24.5 |  | 49
4586 | 030905003028 | 防火控制装置调试 | (1)类型:(液位传感器) (2)名称:消防控制装置接线 | 台 | 2 | 22.42 |  | 44.84
4587 | 030905003029 | 防火控制装置调试 | (1)类型:(消防水池、水箱水位显示 QY-ZMS-B) (2)名称:消防控制装置接线 | 台 | 1 | 22.42 |  | 22.42
能耗动态监测管理系统 | [8 empty] | 分项工程(17安装)
4588 | 030411001987 | 配管 | (1)材质:热镀锌焊接钢管 | m | 80.56 | 17.51 |  | 1410.61
分部分项工程量清单与计价表
工程名称：南安市校舍安全改扩建项目（第二批） | [6 empty] | 第536页 共683页
序号 | 项目编码 | 项目名称 | 项目特征描述 | 计量单位 | 工程量 | 金 额(元)
[6 empty] | 综合单价 |  | 合价
(2)规格:DN20 (3)名称:钢管 (4)接地要求:满足规范与设计要求 (5)配置形式:暗配
4589 | 030411004381 | 配线 | (1)材质:铜芯 (2)规格:2x1.5mm2 (3)名称:管内穿线 (4)型号:WDZBN-RYJS (5)配线形式:多芯软导线 (6)配线部位:室内 | m | 103.06 | 5.5 |  | 566.83
广电工程 | [8 empty] | 分项工程(17安装)
4590 | 031103011035 | 光缆成端接头 | (1)名称:光缆成端头 | 芯 | 120 | 33.36 |  | 4003.2
4591 | 031103012007 | 光缆中继段测试 | (1)名称:光缆中继段测试 | 段 | 5 | 59.07 |  | 295.35
4592 | 030502003047 | 分线接线箱(盒) | (1)名称:64芯壁挂式光分纤箱 | 个 | 5 | 662.83 |  | 3314.15
4593 | 030502003048 | 分线接线箱(盒) | (1)名称:144芯壁挂式光交 | 个 | 1 | 1550.99 |  | 1550.99
4594 | 030502007051 | 光缆 | (1)名称:GYTS-12B (2)敷设方式:线槽内布放 | m | 131 | 8.89 |  | 1164.59
校园互联网系统 | [8 empty] | 分项工程(17安装)
4595 | 030411001988 | 配管 | (1)材质:紧钉式JDG热镀钢导管 (2)规格:DN20 (3)名称:电线管 (4)接地要求:满足规范及设计要求 (5)配置形式:暗配 | m | 35.69 | 13.13 |  | 468.61
4596 | 030411003109 | 桥架 | (1)材质:钢制 (2)规格:QD-CT-P-200*100mm (3)类型:密闭式防火型金属线槽 (4)名称:普通桥架 (5)接地要求:满足规范与设计要求 | m | 198.5 | 107.02 |  | 21243.47
4597 | 030413001106 | 电缆桥架支撑架 | (1)材质:一般型钢 (2)规格:非标，根据现场制作 (3)名称:电缆桥架支撑架制作与安装 | kg | 207.23 | 15.13 |  | 3135.39
4598 | 030408008072 | 防火堵洞 | (1)部位:楼板及墙体 (2)名称:防火堵料 | m3 | 0.01 | 4472.35 |  | 44.72
4599 | 030411006307 | 接线盒 | (1)材质:86钢制盒 (2)名称:接线盒 (3)安装形式:暗装 | 个 | 5 | 7.62 |  | 38.1
校园广播系统 | [8 empty] | 分项工程(17安装)
4600 | 030411001989 | 配管 | (1)材质:紧钉式JDG热镀钢导管 (2)规格:DN20 (3)名称:电线管 | m | 168.69 | 13.13 |  | 2214.9
分部分项工程量清单与计价表
工程名称：南安市校舍安全改扩建项目（第二批） | [6 empty] | 第537页 共683页
序号 | 项目编码 | 项目名称 | 项目特征描述 | 计量单位 | 工程量 | 金 额(元)
[6 empty] | 综合单价 |  | 合价
(4)接地要求:满足规范及设计要求 (5)配置形式:暗配
4601 | 030411006308 | 接线盒 | (1)材质:86钢制盒 (2)名称:接线盒 (3)安装形式:暗装 | 个 | 16 | 7.62 |  | 121.92
视频监控系统 | [8 empty] | 分项工程(17安装)
4602 | 030411001990 | 配管 | (1)材质:紧钉式JDG热镀钢导管 (2)规格:DN20 (3)名称:电线管 (4)接地要求:满足规范及设计要求 (5)配置形式:暗配 | m | 30.892 | 13.13 |  | 405.61
4603 | 030411001991 | 配管 | (1)材质:紧钉式JDG热镀钢导管 (2)规格:DN25 (3)名称:电线管 (4)接地要求:满足规范及设计要求 (5)配置形式:暗配 | m | 22.4 | 16.32 |  | 365.57
4604 | 030411001992 | 配管 | (1)材质:热镀锌焊接钢管 (2)规格:DN20 (3)名称:钢管 (4)接地要求:满足规范与设计要求 (5)配置形式:暗配 | m | 14 | 17.51 |  | 245.14
4605 | 030411006309 | 接线盒 | (1)材质:86钢制盒 (2)名称:接线盒 (3)安装形式:暗装 | 个 | 26 | 7.62 |  | 198.12
给水系统 | [8 empty] | 分项工程(17安装)
4606 | 031001007200 | 复合管 | (1)连接形式:丝扣连接 (2)安装部位:室内 (3)介质:给水 (4)材质、规格:镀锌衬塑钢管DN65 (5)压力试验及吹、洗设计要求:满足设计及规范要求 | m | 45.76 | 122.3 |  | 5596.45
4607 | 031001007201 | 复合管 | (1)连接形式:丝扣连接 (2)安装部位:室内 (3)介质:给水 (4)材质、规格:镀锌衬塑钢管DN50 (5)压力试验及吹、洗设计要求:满足设计及规范要求 | m | 23.72 | 100.18 |  | 2376.27
4608 | 031001007202 | 复合管 | (1)连接形式:丝扣连接 (2)安装部位:室内 (3)介质:给水 (4)材质、规格:镀锌衬塑钢管DN40 | m | 92.37 | 83.33 |  | 7697.19
分部分项工程量清单与计价表
工程名称：南安市校舍安全改扩建项目（第二批） | [6 empty] | 第538页 共683页
序号 | 项目编码 | 项目名称 | 项目特征描述 | 计量单位 | 工程量 | 金 额(元)
[6 empty] | 综合单价 |  | 合价
(5)压力试验及吹、洗设计要求:满足设计及规范要求
4609 | 031001007203 | 复合管 | (1)连接形式:丝扣连接 (2)安装部位:室内 (3)介质:给水 (4)材质、规格:镀锌衬塑钢管DN32 (5)压力试验及吹、洗设计要求:满足设计及规范要求 | m | 25.2 | 83.55 |  | 2105.46
4610 | 031001007204 | 复合管 | (1)连接形式:丝扣连接 (2)安装部位:室内 (3)介质:给水 (4)材质、规格:镀锌衬塑钢管DN25 (5)压力试验及吹、洗设计要求:满足设计及规范要求 | m | 25.2 | 64.95 |  | 1636.74
4611 | 031001007205 | 复合管 | (1)连接形式:丝扣连接 (2)安装部位:室内 (3)介质:给水 (4)材质、规格:镀锌衬塑钢管DN20 (5)压力试验及吹、洗设计要求:满足设计及规范要求 | m | 7.13 | 51.09 |  | 364.27
4612 | 031001006441 | 塑料管 | (1)连接形式:热熔连接 (2)安装部位:室内 (3)介质:给水 (4)材质、规格:S4系列PPR给水管DN25 (5)压力试验及吹、洗设计要求:满足设计及规范要求 | m | 204.18 | 35.41 |  | 7230.01
4613 | 031001006442 | 塑料管 | (1)连接形式:热熔连接 (2)安装部位:室内 (3)介质:给水 (4)材质、规格:S4系列PPR给水管DN20 (5)压力试验及吹、洗设计要求:满足设计及规范要求 | m | 76.48 | 29.73 |  | 2273.75
4614 | 031001006443 | 塑料管 | (1)连接形式:热熔连接 (2)安装部位:室内 (3)介质:给水 (4)材质、规格:S4系列PPR给水管DN15 (5)压力试验及吹、洗设计要求:满足设计及规范要求 | m | 357.45 | 26.84 |  | 9593.96
4615 | 031002001124 | 管道支架 | (1)材质:型钢 | kg | 44.82 | 18.05 |  | 809
分部分项工程量清单与计价表
工程名称：南安市校舍安全改扩建项目（第二批） | [6 empty] | 第539页 共683页
序号 | 项目编码 | 项目名称 | 项目特征描述 | 计量单位 | 工程量 | 金 额(元)
[6 empty] | 综合单价 |  | 合价
(2)管架形式:管道支架制作安装
4616 | 031201003101 | 金属结构刷油 | (1)结构类型:一般钢结构 (2)除锈级别:轻锈 (3)油漆品种:红丹防锈漆、调和漆 (4)涂刷遍数、漆膜厚度:各两遍 | kg | 44.82 | 2.51 |  | 112.5
4617 | 031201001106 | 管道刷油 | (1)除锈级别:满足规范及设计要求 (2)油漆品种:管道刷油 (3)涂刷遍数、漆膜厚度:三油两布 (4)标志色方式、品种:沥青玻璃布防腐 | m2 | 0.56 | 73.18 |  | 40.98
4618 | 031208002017 | 管道绝热 | (1)绝热材料品种:橡塑泡棉保温 (2)绝热厚度:25mm (3)管道外径:DN50以下 (4)铝合金薄板保护 | m3 | 0.62 | 4579.11 |  | 2839.05
4619 | 030413002014 | 凿(压)槽 | (1)规格:砖结构(宽mm×深mm70×70) (2)名称:凿槽 (3)填充(恢复)方式:满足设计及规范要求 | m | 295.75 | 24.56 |  | 7263.62
4620 | 031002003333 | 套管 | (1)材质:钢制 (2)规格:DN65 (3)填料材质:满足设计及规范要求 (4)名称、类型:套管 | 个 | 4 | 49.03 |  | 196.12
4621 | 031002003334 | 套管 | (1)材质:钢制 (2)规格:DN50 (3)填料材质:满足设计及规范要求 (4)名称、类型:套管 | 个 | 14 | 36.89 |  | 516.46
4622 | 031002003335 | 套管 | (1)材质:钢制 (2)规格:DN32 (3)填料材质:满足设计及规范要求 (4)名称、类型:套管 | 个 | 14 | 24.26 |  | 339.64
4623 | 031002003336 | 套管 | (1)材质:钢制 (2)规格:DN50 (3)填料材质:满足设计及规范要求 (4)名称、类型:刚性防水套管 | 个 | 7 | 239.82 |  | 1678.74
4624 | 031002003337 | 套管 | (1)材质:钢制 (2)规格:DN80 (3)填料材质:满足设计及规范要求 (4)名称、类型:刚性防水套管 | 个 | 1 | 293.12 |  | 293.12
4625 | 030413003276 | 打洞(孔) | (1)规格:DN65 (2)名称:预留孔洞 | 个 | 4 | 9 |  | 36
分部分项工程量清单与计价表
工程名称：南安市校舍安全改扩建项目（第二批） | [6 empty] | 第540页 共683页
序号 | 项目编码 | 项目名称 | 项目特征描述 | 计量单位 | 工程量 | 金 额(元)
[6 empty] | 综合单价 |  | 合价
(3)填充(恢复)方式:满足设计及规范要求 (4)混凝土标准:满足设计及规范要求
4626 | 030413003277 | 打洞(孔) | (1)规格:DN50 (2)名称:预留孔洞 (3)填充(恢复)方式:满足设计及规范要求 (4)混凝土标准:满足设计及规范要求 | 个 | 28 | 7.47 |  | 209.16
4627 | 031003001372 | 螺纹阀门 | (1)连接形式:螺纹连接 (2)材质:铜质 (3)规格、压力等级:DN15 (4)类型:截止阀 | 个 | 3 | 44.7 |  | 134.1
4628 | 031003001373 | 螺纹阀门 | (1)连接形式:螺纹连接 (2)材质:铜质 (3)规格、压力等级:DN20 (4)类型:截止阀 | 个 | 1 | 55.49 |  | 55.49
4629 | 031003001374 | 螺纹阀门 | (1)连接形式:螺纹连接 (2)材质:铜质 (3)规格、压力等级:DN25 (4)类型:截止阀 | 个 | 34 | 73.62 |  | 2503.08
4630 | 031003001375 | 螺纹阀门 | (1)连接形式:螺纹连接 (2)材质:铜质 (3)规格、压力等级:DN40 (4)类型:截止阀 | 个 | 7 | 161.87 |  | 1133.09
4631 | 031003001376 | 螺纹阀门 | (1)连接形式:螺纹连接 (2)材质:铜质 (3)规格、压力等级:DN50 (4)类型:截止阀 | 个 | 6 | 319.12 |  | 1914.72
4632 | 031003001377 | 螺纹阀门 | (1)连接形式:螺纹连接 (2)材质:铜质 (3)规格、压力等级:DN50 (4)类型:液压水位控制阀 | 个 | 3 | 741.85 |  | 2225.55
4633 | 031003001378 | 螺纹阀门 | (1)连接形式:螺纹连接 (2)材质:铜质 (3)规格、压力等级:DN25 (4)类型:止回阀 | 个 | 11 | 87.15 |  | 958.65
4634 | 031003001379 | 螺纹阀门 | (1)连接形式:螺纹连接 (2)材质:铜质 (3)规格、压力等级:D | 个 | 23 | 33.06 |  | 760.38
分部分项工程量清单与计价表
工程名称：南安市校舍安全改扩建项目（第二批） | [6 empty] | 第541页 共683页
序号 | 项目编码 | 项目名称 | 项目特征描述 | 计量单位 | 工程量 | 金 额(元)
[6 empty] | 综合单价 |  | 合价
N15 (4)类型:止回阀
4635 | 031003001380 | 螺纹阀门 | (1)连接形式:螺纹连接 (2)材质:铜质 (3)规格、压力等级:DN20 (4)类型:止回阀 | 个 | 1 | 63.42 |  | 63.42
4636 | 031003001381 | 螺纹阀门 | (1)连接形式:螺纹连接 (2)材质:铜质 (3)规格、压力等级:DN50 (4)类型:止回阀 | 个 | 1 | 232.54 |  | 232.54
4637 | 031003001382 | 螺纹阀门 | (1)连接形式:螺纹连接 (2)材质:铜质 (3)规格、压力等级:DN15 (4)类型:自动排气阀 | 个 | 2 | 71.96 |  | 143.92
4638 | 031003001383 | 螺纹阀门 | (1)连接形式:螺纹连接 (2)材质:铜质 (3)规格、压力等级:DN25 (4)类型:AD型支管减压阀 | 个 | 35 | 257.95 |  | 9028.25
4639 | 031003003164 | 焊接法兰阀门 | (1)连接形式:法兰连接 (2)材质:铜质 (3)规格、压力等级:DN70 (4)类型:防止旋流器 | 个 | 1 | 350.82 |  | 350.82
4640 | 031003011091 | 法兰 | (1)材质:碳钢 (2)连接形式:平焊 (3)规格、压力等级:法兰DN65 | 副 | 1 | 124.22 |  | 124.22
4641 | 031004006049 | 大便器 | (1)材质:陶瓷 (2)规格、类型:低水箱蹲式大便器 【含附属配件 成套】 (3)附件名称、数量:含水箱、角阀、软管、冲水管、防污器等配件 (4)组装形式:成套安装 | 组 | 22 | 580.92 |  | 12780.24
4642 | 031004006050 | 大便器 | (1)材质:陶瓷 (2)规格、类型:低水箱坐便器 【含附属配件 成套】 (3)附件名称、数量:带水箱、自带防污隔断器、角阀、软管、排水栓等配件 (4)组装形式:成套安装 | 组 | 23 | 805.7 |  | 18531.1
分部分项工程量清单与计价表
工程名称：南安市校舍安全改扩建项目（第二批） | [6 empty] | 第542页 共683页
序号 | 项目编码 | 项目名称 | 项目特征描述 | 计量单位 | 工程量 | 金 额(元)
[6 empty] | 综合单价 |  | 合价
4643 | 031004006051 | 大便器 | (1)材质:陶瓷 (2)规格、类型:残疾人坐便器 【含附属配件 成套】 (3)附件名称、数量:带水箱、自带防污隔断器、角阀、软管、排水栓等配件 (4)组装形式:成套安装 | 组 | 1 | 805.7 |  | 805.7
4644 | 031004010010 | 淋浴器 | (1)附件名称、数量:成品淋浴器 (2)组装形式:含附属配件，成套 | 套 | 45 | 300.81 |  | 13536.45
4645 | 031004010011 | 淋浴器 | (1)附件名称、数量:成品淋浴器 (2)组装形式:含附属配件，成套 | 套 | 1 | 300.81 |  | 300.81
4646 | 031004003055 | 洗脸盆 | (1)组装形式:成套安装 (2)材质:陶瓷 (3)规格、类型:台下式洗脸盆(残卫) 【含附属配件 成套】 (4)附件名称、数量:含角阀、软管、排水栓、自闭式式水龙头等配件 | 组 | 1 | 389.36 |  | 389.36
4647 | 031004003056 | 洗脸盆 | (1)组装形式:成套安装 (2)材质:陶瓷 (3)规格、类型:台下式洗脸盆【含附属配件 成套】 (4)附件名称、数量:含角阀、软管、排水栓、自闭式式水龙头等配件 | 组 | 46 | 406.48 |  | 18698.08
4648 | 031004014265 | 给、排水附(配)件 | (1)型号、规格:清洗龙头DN15 | 个 | 1 | 9.7 |  | 9.7
4649 | 031004014266 | 给、排水附(配)件 | (1)型号、规格:洗衣机龙头DN15 | 个 | 35 | 9.7 |  | 339.5
4650 | 031003013080 | 水表 | (1)连接形式:螺纹连接 (2)安装部位(室内外):室内 (3)型号、规格:水表LXS-15E | 个 | 37 | 66.44 |  | 2458.28
4651 | 031003013081 | 水表 | (1)附件配置:闸阀×1,LXS-40E型水表,止回阀×1 (2)连接形式:螺纹连接 (3)安装部位(室内外):室内 (4)型号、规格:水表组DN65 | 组 | 1 | 1334.24 |  | 1334.24
分部分项工程量清单与计价表
工程名称：南安市校舍安全改扩建项目（第二批） | [6 empty] | 第543页 共683页
序号 | 项目编码 | 项目名称 | 项目特征描述 | 计量单位 | 工程量 | 金 额(元)
[6 empty] | 综合单价 |  | 合价
4652 | 031003020014 | 成品水表箱 | (1)一表水表箱 | 个 | 35 | 205.84 |  | 7204.4
4653 | 031006015033 | 水箱 | (1)型号、规格:(带溢流、放空管,通气管,水位计等附件)(50mm厚硬聚氨酯发泡塑料保温,外包铝合金薄板保护)4000×3000×2500mm (2)材质、类型:9m3不锈钢水箱 (3)C20基础 | 台 | 1 | 17227.27 |  | 17227.27
4654 | 031006016013 | 水箱自洁器 | (1)型号、规格:WTS-2B型水箱自洁消毒器 | 台 | 1 | 2753.56 |  | 2753.56
4655 | 031006001013 | 变频给水设备 | (1)设备名称:给水变频设备 (2)附件名称、规格、数量:(泵×2：Q=12m3/h,H=25m,N=1.5kW、气压罐)(带控制柜、进出水端阀门) (3)减震装置形式:【厂方配套隔振器】 | 套 | 1 | 39511.87 |  | 39511.87
4656 | 010101007176 | 管沟土方 | (1)土壤类别:三类土 (2)管外径:DN100 (3)挖沟深度:1m (4)回填要求:人工夯实 | m | 1.55 | 77.64 |  | 120.34
4657 | 040504001199 | 水表井-05S502-43 | (1)C15排水井垫层(预拌非泵送普通混凝土) (2)C25预拌非泵送普通混凝土底板(平池底 厚度50cm以内) 排水井底板 (3)砌筑井壁(砖砌井壁 矩形) (4)C25预拌非泵送普通混凝土(井室盖板) (5)安装(井室盖板 矩形盖板(每块体积在1.0m3以内)) (6)现浇混凝土(螺纹钢筋 φ10以外) (7)预制混凝土(螺纹钢筋 φ10以外) (8)井盖、井箅安装(检查井井盖、座 普通铸铁) (9)井盖、井箅安装(塑钢爬梯踏步) (10)钢管井字架(井深2m以内) | 座 | 2 | 7816.37 |  | 15632.74
4658 | 031003001384 | 螺纹阀门 | (1)连接形式:螺纹连接 (2)材质:铜质 (3)规格、压力等级:DN15 (4)类型:真空破坏器 | 个 | 1 | 65.21 |  | 65.21
热水系统 | [8 empty] | 分项工程(17安装)
分部分项工程量清单与计价表
工程名称：南安市校舍安全改扩建项目（第二批） | [6 empty] | 第544页 共683页
序号 | 项目编码 | 项目名称 | 项目特征描述 | 计量单位 | 工程量 | 金 额(元)
[6 empty] | 综合单价 |  | 合价
4659 | 031006006001 | 地源(水源、气源)热泵机组 | (1)安装方式:带控制柜、含附属阀门配件 (2)型号、规格:空气源热泵热水机组LWH-200CN(额定输入功率 17 KW 额定制热量70KW额定产水量1.62m3/h,循环水流量13m3/h设备尺寸：2000×1005×2025(h)mm) (3)C20基础 | 组 | 1 | 52862.27 |  | 52862.27
4660 | 030211003007 | 循环水泵 | (1)型号:空气源热泵循环泵（带控制柜、含附属阀门配件） (2)功率:KQDP65-32-20(流量：13m3/h 扬程：20m 功率：1.1KW) | 台 | 2 | 3001.01 |  | 6002.02
4661 | 030211003008 | 循环水泵 | (1)型号:太阳能循环泵（带控制柜、含附属阀门配件） (2)功率:KQDP50-16-26(流量：9m3/h 扬程：26m 功率：1.1KW) | 台 | 2 | 3001.01 |  | 6002.02
4662 | 031006001014 | 变频给水设备 | (1)型号、规格:(泵×2：Q=12m3/h,H=25m,N=1.5kW、气压罐)(带控制柜,进出水端阀门) (2)设备名称:热水变频供水设备 | 套 | 1 | 30811.49 |  | 30811.49
4663 | 031006005001 | 太阳能集热装置 | (1)型号、规格:平板太阳能集热器（带控制柜、含附属阀门配件） (2)附件名称、规格、数量:(吸热板芯:铜铝复合集热板芯,光学性能:吸收率0.95±0.02/发射率0.15±0.02、外观尺寸:2000×1000×80mm、集热器面积/采光面积:2m2/1.85m2,工作压力:0.8MPa) (3)C20基础 | 套 | 27 | 1578.02 |  | 42606.54
4664 | 031001003031 | 不锈钢管 | (1)规格、压力等级:PE高温发泡一体不锈钢管DN80 (2)连接形式:环压式连接 (3)安装部位:室内 (4)介质:给水 (5)压力试验及吹、洗设计要求:满足设计及规范要求 | m | 48.76 | 284.05 |  | 13850.28
4665 | 031001003032 | 不锈钢管 | (1)规格、压力等级:PE高温发泡一体不锈钢管DN65 (2)连接形式:环压式 | m | 4.7 | 244.57 |  | 1149.48
分部分项工程量清单与计价表
工程名称：南安市校舍安全改扩建项目（第二批） | [6 empty] | 第545页 共683页
序号 | 项目编码 | 项目名称 | 项目特征描述 | 计量单位 | 工程量 | 金 额(元)
[6 empty] | 综合单价 |  | 合价
连接 (3)安装部位:室内 (4)介质:给水 (5)压力试验及吹、洗设计要求:满足设计及规范要求
4666 | 031001003033 | 不锈钢管 | (1)规格、压力等级:PE高温发泡一体不锈钢管DN50 (2)连接形式:环压式连接 (3)安装部位:室内 (4)介质:给水 (5)压力试验及吹、洗设计要求:满足设计及规范要求 | m | 77.82 | 136.31 |  | 10607.64
4667 | 031001003034 | 不锈钢管 | (1)规格、压力等级:PE高温发泡一体不锈钢管DN40 (2)连接形式:环压式连接 (3)安装部位:室内 (4)介质:给水 (5)压力试验及吹、洗设计要求:满足设计及规范要求 | m | 18.09 | 104.98 |  | 1899.09
4668 | 031001003035 | 不锈钢管 | (1)规格、压力等级:PE高温发泡一体不锈钢管DN32 (2)连接形式:环压式连接 (3)安装部位:室内 (4)介质:给水 (5)压力试验及吹、洗设计要求:满足设计及规范要求 | m | 114.22 | 91.44 |  | 10444.28
4669 | 031001003036 | 不锈钢管 | (1)规格、压力等级:PE高温发泡一体不锈钢管DN25 (2)连接形式:环压式连接 (3)安装部位:室内 (4)介质:给水 (5)压力试验及吹、洗设计要求:满足设计及规范要求 | m | 25.2 | 73.27 |  | 1846.4
4670 | 031001003038 | 不锈钢管 | (1)规格、压力等级:PE高温发泡一体不锈钢管DN15 (2)连接形式:环压式连接 (3)安装部位:室内 (4)介质:给水 (5)压力试验及吹、洗设计要求:满足设计及规范要求 | m | 14.63 | 49.18 |  | 719.5
4671 | 031001003039 | 不锈钢管 | (1)规格、压力等级:覆塑不锈钢管DN20 | m | 205.45 | 58.37 |  | 11992.12
分部分项工程量清单与计价表
工程名称：南安市校舍安全改扩建项目（第二批） | [6 empty] | 第546页 共683页
序号 | 项目编码 | 项目名称 | 项目特征描述 | 计量单位 | 工程量 | 金 额(元)
[6 empty] | 综合单价 |  | 合价
(2)连接形式:环压式连接 (3)安装部位:室内 (4)介质:给水 (5)压力试验及吹、洗设计要求:满足设计及规范要求
4672 | 031001003040 | 不锈钢管 | (1)规格、压力等级:覆塑不锈钢管DN15 (2)连接形式:环压式连接 (3)安装部位:室内 (4)介质:给水 (5)压力试验及吹、洗设计要求:满足设计及规范要求 | m | 289.1 | 49.98 |  | 14449.22
4673 | 031002001125 | 管道支架 | (1)材质:型钢 (2)管架形式:管道支架制作安装 | kg | 51.03 | 18.05 |  | 921.09
4674 | 031201003102 | 金属结构刷油 | (1)结构类型:一般钢结构 (2)除锈级别:轻锈 (3)油漆品种:红丹防锈漆、调和漆 (4)涂刷遍数、漆膜厚度:二遍 | kg | 51.03 | 2.51 |  | 128.09
4675 | 031208002018 | 管道绝热 | (1)绝热材料品种:橡塑泡棉保温 (2)绝热厚度:20mm (3)管道外径:DN80以下 (4)铝合金薄板保护 | m3 | 0.943 | 3662.85 |  | 3454.07
4676 | 030413002015 | 凿(压)槽 | (1)规格:砖结构(宽mm×深mm70×70) (2)名称:凿槽 (3)填充(恢复)方式:满足设计及规范要求 | m | 53.9 | 24.56 |  | 1323.78
4677 | 031002003338 | 套管 | (1)材质:钢制 (2)规格:DN50 (3)填料材质:满足设计及规范要求 (4)名称、类型:套管 | 个 | 5 | 36.89 |  | 184.45
4678 | 031002003339 | 套管 | (1)材质:钢制 (2)规格:DN32 (3)填料材质:满足设计及规范要求 (4)名称、类型:套管 | 个 | 22 | 24.26 |  | 533.72
4679 | 031002003340 | 套管 | (1)材质:钢制 (2)规格:DN20 (3)填料材质:满足设计及规范要求 (4)名称、类型:套管 | 个 | 7 | 19.45 |  | 136.15
4680 | 031002003341 | 套管 | (1)材质:钢制 (2)规格:DN50 (3)填料材质:满足设计及规范要求 (4)名称、类型:刚性 | 个 | 8 | 239.82 |  | 1918.56
分部分项工程量清单与计价表
工程名称：南安市校舍安全改扩建项目（第二批） | [6 empty] | 第547页 共683页
序号 | 项目编码 | 项目名称 | 项目特征描述 | 计量单位 | 工程量 | 金 额(元)
[6 empty] | 综合单价 |  | 合价
防水套管
4681 | 030413003278 | 打洞(孔) | (1)规格:DN50 (2)类型:楼板 (3)名称:预留孔洞 (4)填充(恢复)方式:满足设计及规范要求 (5)混凝土标准:满足设计及规范要求 | 个 | 28 | 7.47 |  | 209.16
4682 | 030413003279 | 打洞(孔) | (1)规格:DN50 (2)类型:墙体 (3)名称:预留孔洞 (4)填充(恢复)方式:满足设计及规范要求 (5)混凝土标准:满足设计及规范要求 | 个 | 6 | 13.7 |  | 82.2
4683 | 031003001385 | 螺纹阀门 | (1)连接形式:螺纹连接 (2)材质:铜质 (3)规格、压力等级:DN15 (4)类型:截止阀 | 个 | 8 | 44.7 |  | 357.6
4684 | 031003001386 | 螺纹阀门 | (1)连接形式:螺纹连接 (2)材质:铜质 (3)规格、压力等级:DN32 (4)类型:截止阀 | 个 | 7 | 108.69 |  | 760.83
4685 | 031003001387 | 螺纹阀门 | (1)连接形式:螺纹连接 (2)材质:铜质 (3)规格、压力等级:DN20 (4)类型:可调式支管减压阀(自带压力表、过滤器) | 个 | 35 | 155.95 |  | 5458.25
4686 | 031003001388 | 螺纹阀门 | (1)连接形式:螺纹连接 (2)材质:铜质 (3)规格、压力等级:DN20 (4)类型:闸阀 | 个 | 35 | 55.49 |  | 1942.15
4687 | 031003001390 | 螺纹阀门 | (1)连接形式:螺纹连接 (2)材质:铜质 (3)规格、压力等级:DN50 (4)类型:闸阀 | 个 | 4 | 319.12 |  | 1276.48
4688 | 031003001391 | 螺纹阀门 | (1)连接形式:螺纹连接 (2)材质:铜质 (3)规格、压力等级:DN20 (4)类型:止回阀 | 个 | 35 | 63.42 |  | 2219.7
4689 | 031003001392 | 螺纹阀门 | (1)连接形式:螺纹连接 (2)材质:铜质 (3)规格、压力等级:D | 个 | 1 | 232.54 |  | 232.54
分部分项工程量清单与计价表
工程名称：南安市校舍安全改扩建项目（第二批） | [6 empty] | 第548页 共683页
序号 | 项目编码 | 项目名称 | 项目特征描述 | 计量单位 | 工程量 | 金 额(元)
[6 empty] | 综合单价 |  | 合价
N50 (4)类型:止回阀
4690 | 031003001393 | 螺纹阀门 | (1)连接形式:螺纹连接 (2)材质:铜质 (3)规格、压力等级:DN50 (4)类型:Y型过滤器 | 个 | 1 | 247.28 |  | 247.28
4691 | 031003001394 | 螺纹阀门 | (1)连接形式:螺纹连接 (2)材质:铜质 (3)规格、压力等级:DN50 (4)类型:防止旋流器 | 个 | 1 | 283.96 |  | 283.96
4692 | 031003001395 | 螺纹阀门 | (1)连接形式:螺纹连接 (2)材质:铜质 (3)规格、压力等级:DN15 (4)类型:自动排气阀 | 个 | 1 | 71.96 |  | 71.96
4693 | 031003001396 | 螺纹阀门 | (1)连接形式:螺纹连接 (2)材质:铜质 (3)规格、压力等级:DN50 (4)类型:电动阀 | 个 | 1 | 634.4 |  | 634.4
4694 | 031003003165 | 焊接法兰阀门 | (1)连接形式:法兰连接 (2)材质:铜质 (3)规格、压力等级:DN80 (4)类型:闸阀 | 个 | 6 | 435.75 |  | 2614.5
4695 | 031003003167 | 焊接法兰阀门 | (1)连接形式:法兰连接 (2)材质:铜质 (3)规格、压力等级:DN65 (4)类型:防止旋流器 | 个 | 1 | 350.82 |  | 350.82
4696 | 031003003168 | 焊接法兰阀门 | (1)连接形式:法兰连接 (2)材质:铜质 (3)规格、压力等级:DN80 (4)类型:防止旋流器 | 个 | 2 | 401.23 |  | 802.46
4697 | 031003010118 | 软接头(软管) | (1)材质:软接头 (2)规格:DN50 (3)连接形式:法兰连接 | 个 | 2 | 142.05 |  | 284.1
4698 | 031003011092 | 法兰 | (1)材质:碳钢 (2)连接形式:碳钢平焊法兰安装 (3)规格、压力等级:DN65 | 副 | 1 | 124.22 |  | 124.22
4699 | 031003011093 | 法兰 | (1)材质:碳钢 (2)连接形式:碳钢平焊法兰安装 (3)规格、压力等级:D | 副 | 18 | 138.18 |  | 2487.24
分部分项工程量清单与计价表
工程名称：南安市校舍安全改扩建项目（第二批） | [6 empty] | 第549页 共683页
序号 | 项目编码 | 项目名称 | 项目特征描述 | 计量单位 | 工程量 | 金 额(元)
[6 empty] | 综合单价 |  | 合价
N80
4700 | 031003009010 | 补偿器 | (1)类型:不锈钢补偿器 (2)规格、压力等级:DN32 | 个 | 1 | 148.08 |  | 148.08
4701 | 031003009011 | 补偿器 | (1)类型:不锈钢补偿器 (2)规格、压力等级:DN40 | 个 | 1 | 193.85 |  | 193.85
4702 | 031003009012 | 补偿器 | (1)类型:不锈钢补偿器 (2)规格、压力等级:DN50 | 个 | 1 | 242.01 |  | 242.01
4703 | 031006015034 | 水箱 | (1)型号、规格:9T不锈钢保温热水箱 (2)材质、类型:(带溢流放空管、通气管、水位计等附件)(50mm厚硬聚氨酯发泡塑料保温,外包铝合金薄板保护)3000×2000×2000mm (3)C20基础 | 台 | 1 | 17227.27 |  | 17227.27
4704 | 031006016014 | 水箱自洁器 | (1)型号、规格:WTS-2B型水箱自洁消毒器 | 台 | 1 | 2753.56 |  | 2753.56
4705 | 031003013082 | 水表 | (1)连接形式:螺纹连接 (2)安装部位(室内外):室内 (3)型号、规格:水表LXS-15E | 个 | 35 | 66.44 |  | 2325.4
4706 | 030503006002 | 传感器 | (1)名称:温控传感器 | 支 | 1 | 839.89 |  | 839.89
4707 | 031006013001 | 消毒器消毒锅 | (1)型号、规格:银离子消毒器 | 台 | 1 | 4404.69 |  | 4404.69
4708 | 030601001001 | 温度仪表 | (1)名称:温度仪表(膨胀式温度计 电接点双金属温度计) | 支 | 1 | 127.02 |  | 127.02
4709 | 031003020015 | 成品水表箱 |  | 个 | 35 | 205.84 |  | 7204.4
排水系统 | [8 empty] | 分项工程(17安装)
4710 | 031001006444 | 塑料管 | (1)连接形式:粘接 (2)安装部位:室内 (3)介质:排水 (4)材质、规格:PVC-U内螺旋静音排水管DN100 (5)压力试验及吹、洗设计要求:满足设计及规范要求 | m | 152.6 | 82.66 |  | 12613.92
4711 | 031001006445 | 塑料管 | (1)连接形式:粘接 (2)安装部位:室内 (3)介质:排水 (4)材质、规格:PVC-U塑料排水管DN100 (5)压力试验及吹、洗 | m | 272.91 | 60.24 |  | 16440.1
分部分项工程量清单与计价表
工程名称：南安市校舍安全改扩建项目（第二批） | [6 empty] | 第550页 共683页
序号 | 项目编码 | 项目名称 | 项目特征描述 | 计量单位 | 工程量 | 金 额(元)
[6 empty] | 综合单价 |  | 合价
设计要求:满足设计及规范要求
4712 | 031001006446 | 塑料管 | (1)连接形式:粘接 (2)安装部位:室内 (3)介质:排水 (4)材质、规格:PVC-U塑料排水管DN75 (5)压力试验及吹、洗设计要求:满足设计及规范要求 | m | 33.52 | 45.18 |  | 1514.43
4713 | 031001006447 | 塑料管 | (1)连接形式:粘接 (2)安装部位:室内 (3)介质:排水 (4)材质、规格:PVC-U塑料排水管DN50 (5)压力试验及吹、洗设计要求:满足设计及规范要求 | m | 158.56 | 35.35 |  | 5605.1
4714 | 031002003342 | 套管 | (1)材质:钢制 (2)规格:DN100 (3)填料材质:满足设计及规范要求 (4)名称、类型:套管 | 个 | 56 | 88.05 |  | 4930.8
4715 | 031002003344 | 套管 | (1)材质:钢制 (2)规格:DN100 (3)填料材质:满足设计及规范要求 (4)名称、类型:刚性防水套管 | 个 | 14 | 357.78 |  | 5008.92
4716 | 030413003280 | 打洞(孔) | (1)规格:DN100 (2)名称:预留孔洞 (3)填充(恢复)方式:满足设计及规范要求 (4)混凝土标准:满足设计及规范要求 | 个 | 108 | 11.4 |  | 1231.2
4717 | 030413003281 | 打洞(孔) | (1)规格:DN50 (2)名称:预留孔洞 (3)填充(恢复)方式:满足设计及规范要求 (4)混凝土标准:满足设计及规范要求 | 个 | 136 | 7.47 |  | 1015.92
4718 | 030413003282 | 打洞(孔) | (1)规格:DN100 (2)名称:堵洞 (3)填充(恢复)方式:满足设计及规范要求 (4)混凝土标准:满足设计及规范要求 | 个 | 52 | 33.59 |  | 1746.68
4719 | 030413003283 | 打洞(孔) | (1)规格:DN50 (2)名称:堵洞 (3)填充(恢复)方式:满足设计及规范要求 (4)混凝土标准:满足设计及规范要求 | 个 | 136 | 19.4 |  | 2638.4
4720 | 031004014268 | 给、排水附(配)件 | (1)型号、规格:地漏(带存水弯)DN50 | 个 | 64 | 38.84 |  | 2485.76
4721 | 031004014269 | 给、排水附(配)件 | (1)型号、规格:带洗衣机插口地漏(带存水 | 个 | 35 | 38.84 |  | 1359.4
分部分项工程量清单与计价表
工程名称：南安市校舍安全改扩建项目（第二批） | [6 empty] | 第551页 共683页
序号 | 项目编码 | 项目名称 | 项目特征描述 | 计量单位 | 工程量 | 金 额(元)
[6 empty] | 综合单价 |  | 合价
弯)DN50
4722 | 031004014270 | 给、排水附(配)件 | (1)型号、规格:通气帽DN100 | 个 | 14 | 18.53 |  | 259.42
4723 | 010101007177 | 管沟土方 | (1)土壤类别:三类土 (2)管外径:DN50 (3)挖沟深度:0.6m (4)回填要求:人工夯实 | m | 9.74 | 43.27 |  | 421.45
4724 | 010101007178 | 管沟土方 | (1)土壤类别:三类土 (2)管外径:DN100 (3)挖沟深度:0.6m (4)回填要求:人工夯实 | m | 90.47 | 46.61 |  | 4216.81
雨水系统 | [8 empty] | 分项工程(17安装)
4725 | 031001006448 | 塑料管 | (1)连接形式:粘接 (2)安装部位:室内 (3)介质:雨水 (4)材质、规格:PVC-U承压塑料排水管DN100 (5)压力试验及吹、洗设计要求:满足设计及规范要求 (6)阻火圈设计要求:满足设计及规范要求 | m | 37 | 68.52 |  | 2535.24
4726 | 031001006449 | 塑料管 | (1)连接形式:粘接 (2)安装部位:室内 (3)介质:雨水 (4)材质、规格:PVC-U塑料排水管DN75 (5)压力试验及吹、洗设计要求:满足设计及规范要求 (6)阻火圈设计要求:满足设计及规范要求 | m | 114.55 | 38.7 |  | 4433.09
4727 | 031001006450 | 塑料管 | (1)连接形式:粘接 (2)安装部位:室内 (3)介质:雨水 (4)材质、规格:PVC-U塑料排水管DN50 (5)压力试验及吹、洗设计要求:满足设计及规范要求 (6)阻火圈设计要求:满足设计及规范要求 | m | 78.77 | 33.5 |  | 2638.8
4728 | 031002003345 | 套管 | (1)材质:钢制 (2)规格:DN100 (3)填料材质:满足设计及规范要求 (4)名称、类型:套管 | 个 | 10 | 88.05 |  | 880.5
4729 | 031002003346 | 套管 | (1)材质:钢制 (2)规格:DN80 (3)填料材质:满足设计及规范要求 (4)名称、类型:套管 | 个 | 30 | 68.8 |  | 2064
4730 | 031002003347 | 套管 | (1)材质:钢制 (2)规格:DN50 | 个 | 15 | 36.89 |  | 553.35
分部分项工程量清单与计价表
工程名称：南安市校舍安全改扩建项目（第二批） | [6 empty] | 第552页 共683页
序号 | 项目编码 | 项目名称 | 项目特征描述 | 计量单位 | 工程量 | 金 额(元)
[6 empty] | 综合单价 |  | 合价
(3)填料材质:满足设计及规范要求 (4)名称、类型:套管
4731 | 031002003348 | 套管 | (1)材质:钢制 (2)规格:DN50 (3)填料材质:满足设计及规范要求 (4)名称、类型:刚性防水套管 | 个 | 12 | 239.82 |  | 2877.84
4732 | 030413003284 | 打洞(孔) | (1)规格:DN100 (2)名称:预留孔洞 (3)填充(恢复)方式:满足设计及规范要求 (4)混凝土标准:满足设计及规范要求 | 个 | 10 | 11.4 |  | 114
4733 | 030413003285 | 打洞(孔) | (1)规格:DN80 (2)名称:预留孔洞 (3)填充(恢复)方式:满足设计及规范要求 (4)混凝土标准:满足设计及规范要求 | 个 | 30 | 9.65 |  | 289.5
4734 | 030413003286 | 打洞(孔) | (1)规格:DN50 (2)名称:预留孔洞 (3)填充(恢复)方式:满足设计及规范要求 (4)混凝土标准:满足设计及规范要求 | 个 | 28 | 7.47 |  | 209.16
4735 | 030413003287 | 打洞(孔) | (1)规格:DN50 (2)名称:预留孔洞 (3)填充(恢复)方式:满足设计及规范要求 (4)混凝土标准:满足设计及规范要求 | 个 | 12 | 13.7 |  | 164.4
4736 | 030413003288 | 打洞(孔) | (1)规格:DN50 (2)名称:堵洞 (3)填充(恢复)方式:满足设计及规范要求 (4)混凝土标准:满足设计及规范要求 | 个 | 28 | 19.4 |  | 543.2
4737 | 031004014271 | 给、排水附(配)件 | (1)型号、规格:地漏DN50 | 个 | 28 | 24.72 |  | 692.16
4738 | 031004014272 | 给、排水附(配)件 | (1)型号、规格:87型雨水斗DN100 | 个 | 4 | 85.51 |  | 342.04
4739 | 031004014273 | 给、排水附(配)件 | (1)型号、规格:侧入式雨水斗DN75 | 个 | 2 | 81.8 |  | 163.6
4740 | 031004014274 | 给、排水附(配)件 | (1)型号、规格:通气帽DN75 | 个 | 7 | 14.82 |  | 103.74
预埋套管
4741 | 031002003350 | 套管 | (1)材质:PVC (2)规格:φ80 (3)名称、类型:空调套管 | 个 | 74 | 23.08 |  | 1707.92
4742 | 030413003289 | 打洞(孔) | (1)规格:DN75 (2)名称:预留孔洞 (3)填充(恢复)方式: | 个 | 74 | 13.7 |  | 1013.8
分部分项工程量清单与计价表
工程名称：南安市校舍安全改扩建项目（第二批） | [6 empty] | 第553页 共683页
序号 | 项目编码 | 项目名称 | 项目特征描述 | 计量单位 | 工程量 | 金 额(元)
[6 empty] | 综合单价 |  | 合价
满足设计及规范要求 (4)混凝土标准:满足设计及规范要求
消火栓系统 | [8 empty] | 分项工程(17安装)
4743 | 030901002068 | 消火栓钢管 | (1)连接形式:沟槽连接 (2)安装部位:室内 (3)材质、规格:热浸镀锌钢管DN100 (4)压力试验及冲洗设计要求:满足规范及设计要求 | m | 107.84 | 148.79 |  | 16045.51
4744 | 030901002069 | 消火栓钢管 | (1)连接形式:沟槽连接 (2)安装部位:室内 (3)材质、规格:热浸镀锌钢管DN70 (4)压力试验及冲洗设计要求:满足规范及设计要求 | m | 18.13 | 89.57 |  | 1623.9
4745 | 031002001126 | 管道支架 | (1)材质:型钢 (2)管架形式:管道支架制作安装 | kg | 46.87 | 18.05 |  | 846
4746 | 031201003103 | 金属结构刷油 | (1)结构类型:一般钢结构 (2)除锈级别:轻锈 (3)油漆品种:红丹防锈漆、调和漆 (4)涂刷遍数、漆膜厚度:各两遍 | kg | 46.87 | 2.51 |  | 117.64
4747 | 031201001107 | 管道刷油 | (1)除锈级别:满足规范及设计要求 (2)油漆品种:管道刷油 (3)涂刷遍数、漆膜厚度:各两遍 (4)标志色方式、品种:调和漆、红丹防锈漆 | m2 | 30.56 | 19.33 |  | 590.72
4748 | 031201001108 | 管道刷油 | (1)除锈级别:满足规范及设计要求 (2)油漆品种:管道刷油 (3)涂刷遍数、漆膜厚度:三油两布 (4)标志色方式、品种:沥青玻璃布防腐 | m2 | 0.89 | 73.17 |  | 65.12
4749 | 031002003351 | 套管 | (1)材质:钢制 (2)规格:DN100 (3)填料材质:满足设计及规范要求 (4)名称、类型:套管 | 个 | 15 | 88.05 |  | 1320.75
4750 | 031002003352 | 套管 | (1)材质:钢制 (2)规格:DN100 (3)填料材质:满足设计及规范要求 (4)名称、类型:刚性防水套管 | 个 | 1 | 357.78 |  | 357.78
分部分项工程量清单与计价表
工程名称：南安市校舍安全改扩建项目（第二批） | [6 empty] | 第554页 共683页
序号 | 项目编码 | 项目名称 | 项目特征描述 | 计量单位 | 工程量 | 金 额(元)
[6 empty] | 综合单价 |  | 合价
4751 | 030413003290 | 打洞(孔) | (1)规格:DN100 (2)名称:预留孔洞 (3)填充(恢复)方式:满足设计及规范要求 (4)混凝土标准:满足设计及规范要求 | 个 | 15 | 11.4 |  | 171
4752 | 031003001397 | 螺纹阀门 | (1)连接形式:螺纹连接 (2)材质:铜质 (3)规格、压力等级:DN15 (4)类型:自动排气阀 | 个 | 1 | 71.96 |  | 71.96
4753 | 031003001398 | 螺纹阀门 | (1)连接形式:螺纹连接 (2)材质:铜质 (3)规格、压力等级:DN15 (4)类型:截止阀 | 个 | 1 | 44.7 |  | 44.7
4754 | 031003003169 | 焊接法兰阀门 | (1)连接形式:法兰 (2)材质:铜质 (3)规格、压力等级:DN100 (4)类型:蝶阀 | 个 | 5 | 370.5 |  | 1852.5
4755 | 031003003170 | 焊接法兰阀门 | (1)连接形式:法兰 (2)材质:铜质 (3)规格、压力等级:DN100 (4)类型:闸阀 | 个 | 3 | 520.02 |  | 1560.06
4756 | 031003003171 | 焊接法兰阀门 | (1)连接形式:法兰 (2)材质:铜质 (3)规格、压力等级:DN100 (4)类型:止回阀 | 个 | 1 | 505.92 |  | 505.92
4757 | 031003003172 | 焊接法兰阀门 | (1)连接形式:法兰 (2)材质:铜质 (3)规格、压力等级:DN100 (4)类型:防止旋流器 | 个 | 1 | 593.94 |  | 593.94
4758 | 031003011094 | 法兰 | (1)材质:碳钢 (2)连接形式:碳钢平焊法兰安装 (3)规格、压力等级:DN100 | 副 | 10 | 180.95 |  | 1809.5
4759 | 030601004004 | 流量仪表 | (1)名称:流量开关 | 台 | 1 | 103.48 |  | 103.48
4760 | 030901010072 | 室内消火栓 | (1)型号、规格:薄型单栓组合式消防柜 (2)安装方式:暗装 (3)附件材质、规格:(带消防卷盘、灭火器MF/ABC5×2)DN65 | 套 | 15 | 1647.52 |  | 24712.8
4761 | 030901010073 | 室内消火栓 | (1)型号、规格:试验消火栓(不锈钢面板) (2)安装方式:暗装 | 套 | 1 | 123.2 |  | 123.2
4762 | 030601002073 | 压力仪表 | (1)名称:压力表 | 台 | 1 | 247.06 |  | 247.06
4763 | 031006015035 | 水箱 | (1)型号、规格:(带溢 | 台 | 1 | 42086.96 |  | 42086.96
分部分项工程量清单与计价表
工程名称：南安市校舍安全改扩建项目（第二批） | [6 empty] | 第555页 共683页
序号 | 项目编码 | 项目名称 | 项目特征描述 | 计量单位 | 工程量 | 金 额(元)
[6 empty] | 综合单价 |  | 合价
流、放空管,通气管,水位计等附件)(50mm厚硬聚氨酯发泡塑料保温,外包铝合金薄板保护)4000×3000×2500mm (2)材质、类型:18m3不锈钢消防水箱 (3)C20砼基础
4764 | 030817006071 | 水位计安装 | (1)规格:供电:24VDC (2)型号:投入式液位变送器 | 组 | 1 | 1287.74 |  | 1287.74
4765 | 010101007182 | 管沟土方 | (1)土壤类别:三类土 (2)管外径:DN100 (3)挖沟深度:1m (4)回填要求:人工夯实 | m | 14.35 | 77.64 |  | 1114.13
4766 | 030905002030 | 水灭火控制装置调试 | (1)系统形式:水灭火控制装置调试(消火栓灭火系统) | 点 | 15 | 230.67 |  | 3460.05
集水坑排水 | [8 empty] | 分项工程(17安装)
4767 | 030109011005 | 潜水泵 | (1)规格:(Q=45m3/h,H=15m,N=5.5KW) (2)名称:潜污泵 | 台 | 2 | 3089.78 |  | 6179.56
4768 | 031001001036 | 镀锌钢管 | (1)规格、压力等级:热浸镀锌钢管DN125 (2)连接形式:沟槽连接 (3)安装部位:室内 (4)介质:排水 (5)压力试验及吹、洗设计要求:满足规范及设计要求 | m | 8.33 | 168.93 |  | 1407.19
4769 | 031001001037 | 镀锌钢管 | (1)规格、压力等级:热浸镀锌钢管DN100 (2)连接形式:沟槽连接 (3)安装部位:室内 (4)介质:排水 (5)压力试验及吹、洗设计要求:满足规范及设计要求 | m | 11.93 | 131.94 |  | 1574.04
4770 | 031002001127 | 管道支架 | (1)材质:型钢 (2)管架形式:管道支架制作安装 | kg | 8.75 | 18.05 |  | 157.94
4771 | 031201003104 | 金属结构刷油 | (1)结构类型:一般钢结构 (2)除锈级别:轻锈 (3)油漆品种:红丹防锈漆、调和漆 (4)涂刷遍数、漆膜厚度:各两遍 | kg | 8.75 | 2.51 |  | 21.96
4772 | 031201001109 | 管道刷油 | (1)除锈级别:满足规范及设计要求 (2)油漆品种:管道刷油 (3)涂刷遍数、漆膜厚 | m2 | 6.18 | 9.43 |  | 58.28
分部分项工程量清单与计价表
工程名称：南安市校舍安全改扩建项目（第二批） | [6 empty] | 第556页 共683页
序号 | 项目编码 | 项目名称 | 项目特征描述 | 计量单位 | 工程量 | 金 额(元)
[6 empty] | 综合单价 |  | 合价
度:两遍 (4)标志色方式、品种:调和漆
4773 | 031201001110 | 管道刷油 | (1)除锈级别:满足规范及设计要求 (2)油漆品种:管道刷油 (3)涂刷遍数、漆膜厚度:三油两布 (4)标志色方式、品种:沥青玻璃布防腐 | m2 | 2.07 | 73.17 |  | 151.46
4774 | 031002003353 | 套管 | (1)材质:钢制 (2)规格: DN125 (3)填料材质:满足设计及规范要求 (4)名称、类型: 刚性防水套管 | 个 | 1 | 415.53 |  | 415.53
4775 | 031003003173 | 焊接法兰阀门 | (1)连接形式:法兰 (2)材质:铜质 (3)规格、压力等级:DN100 (4)类型:闸阀 | 个 | 2 | 530.54 |  | 1061.08
4776 | 031003003174 | 焊接法兰阀门 | (1)连接形式:法兰 (2)材质:铜质 (3)规格、压力等级:DN100 (4)类型:止回阀 | 个 | 2 | 505.92 |  | 1011.84
4777 | 031003010120 | 软接头(软管) | (1)规格:软接头DN100 (2)连接形式:法兰连接 | 个 | 2 | 276.76 |  | 553.52
4778 | 031003011095 | 法兰 | (1)材质:碳钢 (2)连接形式:碳钢平焊法兰安装 (3)规格、压力等级:DN100 | 副 | 6 | 180.95 |  | 1085.7
4779 | 030601002074 | 压力仪表 | (1)名称:压力表 | 台 | 2 | 247.06 |  | 494.12
4780 | 031004014275 | 给、排水附(配)件 | (1)型号、规格:地漏(不带存水弯)DN100 | 个 | 1 | 74.71 |  | 74.71
4781 | 010101007183 | 管沟土方 | (1)土壤类别:三类土 (2)管外径:DN200 (3)挖沟深度:1m (4)回填要求:人工夯实 | m | 1.5 | 88.73 |  | 133.1
消防泵房 | [8 empty] | 分项工程(17安装)
4782 | 030109001010 | 离心式泵 | (1)名称:立式单级室内消火栓泵 (2)规格:Q=15L/s H=65m N=30KW (3)灌浆配合比: (4)减振装置形式、数量:【厂方配套隔振器】 (5)C20砼基础 | 台 | 2 | 7842.21 |  | 15684.42
4783 | 031006002006 | 稳压给水设备 | (1)型号、规格:(泵×2：Q=3.0L/S,H=66m,N | 套 | 1 | 30895.34 |  | 30895.34
分部分项工程量清单与计价表
工程名称：南安市校舍安全改扩建项目（第二批） | [6 empty] | 第557页 共683页
序号 | 项目编码 | 项目名称 | 项目特征描述 | 计量单位 | 工程量 | 金 额(元)
[6 empty] | 综合单价 |  | 合价
=5.5KW、气压罐SQL1000×1.0)(带控制柜、含附属阀门配件) (2)设备名称:室内消火栓稳压设备 (3)减震装置形式:【厂方配套隔振器】 (4)C20砼基础
4784 | 030801001137 | 低压碳钢管 | (1)材质:镀锌衬塑钢管 (2)规格:DN100 (3)连接形式、焊接方法:沟槽连接 (4)压力试验、吹扫与清洗设计要求:满足设计及规范要求 | m | 16.46 | 97.31 |  | 1601.72
4785 | 030801001138 | 低压碳钢管 | (1)材质:热浸镀锌钢管 (2)规格:DN250 (3)连接形式、焊接方法:沟槽连接 (4)压力试验、吹扫与清洗设计要求:满足设计及规范要求 | m | 4.08 | 346.2 |  | 1412.5
4786 | 030801001139 | 低压碳钢管 | (1)材质:热浸镀锌钢管 (2)规格:DN200 (3)连接形式、焊接方法:沟槽连接 (4)压力试验、吹扫与清洗设计要求:满足设计及规范要求 | m | 7.4 | 241.37 |  | 1786.14
4787 | 030801001140 | 低压碳钢管 | (1)材质:热浸镀锌钢管 (2)规格:DN150 (3)连接形式、焊接方法:沟槽连接 (4)压力试验、吹扫与清洗设计要求:满足设计及规范要求 | m | 37.29 | 155.13 |  | 5784.8
4788 | 030801001141 | 低压碳钢管 | (1)材质:热浸镀锌钢管 (2)规格:DN100 (3)连接形式、焊接方法:沟槽连接 (4)压力试验、吹扫与清洗设计要求:满足设计及规范要求 | m | 5.2 | 97.31 |  | 506.01
4789 | 030801001142 | 低压碳钢管 | (1)材质:热浸镀锌钢管 (2)规格:DN80 (3)连接形式、焊接方法:沟槽连接 (4)压力试验、吹扫与清洗设计要求:满足设计及规范要求 | m | 2.6 | 77.41 |  | 201.27
4790 | 030801001143 | 低压碳钢管 | (1)材质:热浸镀锌钢管 | m | 17.74 | 67.92 |  | 1204.9
分部分项工程量清单与计价表
工程名称：南安市校舍安全改扩建项目（第二批） | [6 empty] | 第558页 共683页
序号 | 项目编码 | 项目名称 | 项目特征描述 | 计量单位 | 工程量 | 金 额(元)
[6 empty] | 综合单价 |  | 合价
(2)规格:DN65 (3)连接形式、焊接方法:沟槽连接 (4)压力试验、吹扫与清洗设计要求:满足设计及规范要求
4791 | 031002001128 | 管道支架 | (1)材质:型钢 (2)管架形式:管道支架制作安装 | kg | 58.1 | 18.05 |  | 1048.71
4792 | 031201003105 | 金属结构刷油 | (1)结构类型:一般钢结构 (2)除锈级别:轻锈 (3)油漆品种:红丹防锈漆、调和漆 (4)涂刷遍数、漆膜厚度:各两遍 | kg | 58.1 | 2.51 |  | 145.83
4793 | 031201001111 | 管道刷油 | (1)除锈级别:满足规范及设计要求 (2)油漆品种:管道刷油 (3)涂刷遍数、漆膜厚度:各两遍 (4)标志色方式、品种:调和漆、红丹防锈漆 | m2 | 34.35 | 19.33 |  | 663.99
4794 | 030817008157 | 套管制作安装 | (1)材质:钢制 (2)规格:DN100 (3)类型:刚性防水套管 (4)填料材质:满足设计及规范要求 | 台 | 1 | 347.91 |  | 347.91
4795 | 030817008158 | 套管制作安装 | (1)材质:钢制 (2)规格:DN150 (3)类型:刚性防水套管 (4)填料材质:满足设计及规范要求 | 台 | 2 | 440.1 |  | 880.2
4796 | 030817008160 | 套管制作安装 | (1)材质:钢制 (2)规格:DN50 (3)类型:柔性防水套管 (4)填料材质:满足设计及规范要求 | 个 | 3 | 421.28 |  | 1263.84
4797 | 030817008161 | 套管制作安装 | (1)材质:钢制 (2)规格:DN80 (3)类型:柔性防水套管 (4)填料材质:满足设计及规范要求 | 个 | 1 | 544.29 |  | 544.29
4798 | 030817008162 | 套管制作安装 | (1)材质:钢制 (2)规格:DN100 (3)类型:柔性防水套管 (4)填料材质:满足设计及规范要求 | 个 | 3 | 656.88 |  | 1970.64
4799 | 030817008163 | 套管制作安装 | (1)材质:钢制 (2)规格:DN150 (3)类型:柔性防水套 | 个 | 5 | 831.33 |  | 4156.65
分部分项工程量清单与计价表
工程名称：南安市校舍安全改扩建项目（第二批） | [6 empty] | 第559页 共683页
序号 | 项目编码 | 项目名称 | 项目特征描述 | 计量单位 | 工程量 | 金 额(元)
[6 empty] | 综合单价 |  | 合价
管 (4)填料材质:满足设计及规范要求
4800 | 030817008164 | 套管制作安装 | (1)材质:钢制 (2)规格:DN200 (3)类型:柔性防水套管 (4)填料材质:满足设计及规范要求 | 个 | 2 | 1058.85 |  | 2117.7
4801 | 030817008165 | 套管制作安装 | (1)材质:钢制 (2)规格:DN250 (3)类型:柔性防水套管 (4)填料材质:满足设计及规范要求 | 个 | 3 | 1256.5 |  | 3769.5
4802 | 030804001258 | 低压碳钢管件 | (1)材质:90°弯头 (2)规格:DN50 (3)连接方式:沟槽连接 | 个 | 2 | 70.01 |  | 140.02
4803 | 030804001259 | 低压碳钢管件 | (1)材质:90°弯头 (2)规格:DN65 (3)连接方式:沟槽连接 | 个 | 7 | 110.07 |  | 770.49
4804 | 030804001260 | 低压碳钢管件 | (1)材质:90°弯头 (2)规格:DN80 (3)连接方式:沟槽连接 | 个 | 2 | 126.69 |  | 253.38
4805 | 030804001261 | 低压碳钢管件 | (1)材质:90°弯头 (2)规格:DN100 (3)连接方式:沟槽连接 | 个 | 3 | 182.68 |  | 548.04
4806 | 030804001262 | 低压碳钢管件 | (1)材质:90°弯头 (2)规格:DN150 (3)连接方式:沟槽连接 | 个 | 10 | 284.94 |  | 2849.4
4807 | 030804001263 | 低压碳钢管件 | (1)材质:90°弯头 (2)规格:DN200 (3)连接方式:沟槽连接 | 个 | 2 | 392.66 |  | 785.32
4808 | 030804001264 | 低压碳钢管件 | (1)材质:90°弯头 (2)规格:DN250 (3)连接方式:沟槽连接 | 个 | 2 | 577.36 |  | 1154.72
4809 | 030804001265 | 低压碳钢管件 | (1)材质:异三通 (2)规格:DN65×50 (3)连接方式:沟槽连接 | 个 | 2 | 107.05 |  | 214.1
4810 | 030804001266 | 低压碳钢管件 | (1)材质:异三通 (2)规格:DN100 (3)连接方式:沟槽连接 | 个 | 2 | 182.68 |  | 365.36
4811 | 030804001267 | 低压碳钢管件 | (1)材质:异三通 (2)规格:DN150×65 (3)连接方式:沟槽连接 | 个 | 4 | 274.63 |  | 1098.52
4812 | 030804001268 | 低压碳钢管件 | (1)材质:异三通 | 个 | 1 | 274.63 |  | 274.63
分部分项工程量清单与计价表
工程名称：南安市校舍安全改扩建项目（第二批） | [6 empty] | 第560页 共683页
序号 | 项目编码 | 项目名称 | 项目特征描述 | 计量单位 | 工程量 | 金 额(元)
[6 empty] | 综合单价 |  | 合价
(2)规格:DN150×100 (3)连接方式:沟槽连接
4813 | 030804001269 | 低压碳钢管件 | (1)材质:正三通 (2)规格:DN150 (3)连接方式:沟槽连接 | 个 | 5 | 305.55 |  | 1527.75
4814 | 030804001270 | 低压碳钢管件 | (1)材质:偏心异径管 (2)规格:DN200 (3)连接方式:沟槽连接 | 个 | 2 | 343.39 |  | 686.78
4815 | 030804001271 | 低压碳钢管件 | (1)材质:偏心异径管 (2)规格:DN80 (3)连接方式:沟槽连接 | 个 | 2 | 132.1 |  | 264.2
4816 | 030807003284 | 低压法兰阀门 | (1)名称:闸阀 (2)连接形式:法兰连接 (3)材质:铜质 (4)型号、规格:DN65 | 个 | 1 | 327.28 |  | 327.28
4817 | 030807003285 | 低压法兰阀门 | (1)名称:闸阀 (2)连接形式:法兰连接 (3)材质:铜质 (4)型号、规格:DN100 | 个 | 3 | 511.53 |  | 1534.59
4818 | 030807003286 | 低压法兰阀门 | (1)名称:止回阀 (2)连接形式:法兰连接 (3)材质:铜质 (4)型号、规格:DN100 | 个 | 1 | 486.92 |  | 486.92
4819 | 030807003287 | 低压法兰阀门 | (1)名称:闸阀 (2)连接形式:法兰连接 (3)材质:铜质 (4)型号、规格:DN150 | 个 | 9 | 870.17 |  | 7831.53
4820 | 030807003288 | 低压法兰阀门 | (1)名称:闸阀 (2)连接形式:法兰连接 (3)材质:铜质 (4)型号、规格:DN200 | 个 | 2 | 1378.4 |  | 2756.8
4821 | 030807003289 | 低压法兰阀门 | (1)名称:闸阀 (2)连接形式:法兰连接 (3)材质:铜质 (4)型号、规格:DN250 | 个 | 1 | 2227.64 |  | 2227.64
4822 | 030807003290 | 低压法兰阀门 | (1)名称:Y型过滤器 (2)连接形式:法兰连接 (3)材质:铜质 (4)型号、规格:DN100 | 个 | 1 | 440.93 |  | 440.93
4823 | 030807003291 | 低压法兰阀门 | (1)名称:Y型过滤器 (2)连接形式:法兰连接 (3)材质:铜质 (4)型号、规格:DN150 | 个 | 1 | 797.48 |  | 797.48
4824 | 030807003292 | 低压法兰阀门 | (1)名称:Y型过滤器 | 个 | 2 | 1410.98 |  | 2821.96
分部分项工程量清单与计价表
工程名称：南安市校舍安全改扩建项目（第二批） | [6 empty] | 第561页 共683页
序号 | 项目编码 | 项目名称 | 项目特征描述 | 计量单位 | 工程量 | 金 额(元)
[6 empty] | 综合单价 |  | 合价
(2)连接形式:法兰连接 (3)材质:铜质 (4)型号、规格:DN200
4825 | 030807003293 | 低压法兰阀门 | (1)名称:蝶阀 (2)连接形式:法兰连接 (3)材质:铜质 (4)型号、规格:DN150 | 个 | 3 | 486.16 |  | 1458.48
4826 | 030807003294 | 低压法兰阀门 | (1)名称:防水锤多功能控制阀 (2)连接形式:法兰连接 (3)材质:铜质 (4)型号、规格:DN150 | 个 | 2 | 2415.36 |  | 4830.72
4827 | 030807003295 | 低压法兰阀门 | (1)名称:放空阀 (2)连接形式:法兰连接 (3)材质:铜质 (4)型号、规格:DN100 | 个 | 1 | 511.53 |  | 511.53
4828 | 030807003296 | 低压法兰阀门 | (1)名称:泄压阀 (2)连接形式:法兰连接 (3)材质:铜质 (4)型号、规格:DN150 | 个 | 1 | 2242.6 |  | 2242.6
4829 | 030807003297 | 低压法兰阀门 | (1)名称:液压水位控制阀 含浮球阀X1 (2)连接形式:法兰连接 (3)材质:铜质 (4)型号、规格:DN100 | 个 | 1 | 1542.27 |  | 1542.27
4830 | 031003010121 | 软接头(软管) | (1)材质:软接头 (2)规格:DN80 (3)连接形式:法兰连接 | 个 | 2 | 225.74 |  | 451.48
4831 | 031003010122 | 软接头(软管) | (1)材质:软接头 (2)规格:DN100 (3)连接形式:法兰连接 | 个 | 1 | 276.76 |  | 276.76
4832 | 031003010123 | 软接头(软管) | (1)材质:软接头 (2)规格:DN150 (3)连接形式:法兰连接 | 个 | 2 | 448.62 |  | 897.24
4833 | 031003010124 | 软接头(软管) | (1)材质:软接头 (2)规格:DN200 (3)连接形式:法兰连接 | 个 | 2 | 610.18 |  | 1220.36
4834 | 030810002109 | 低压碳钢焊接法兰 | (1)材质:钢质 (2)型号、规格:低压法兰DN65 (3)焊接方法:电弧焊 | 副 | 2 | 124.22 |  | 248.44
4835 | 030810002110 | 低压碳钢焊接法兰 | (1)材质:钢质 (2)型号、规格:低压法兰DN100 (3)焊接方法:电弧焊 | 副 | 5 | 180.95 |  | 904.75
4836 | 030810002111 | 低压碳钢焊接法兰 | (1)材质:钢质 | 副 | 14 | 270.53 |  | 3787.42
分部分项工程量清单与计价表
工程名称：南安市校舍安全改扩建项目（第二批） | [6 empty] | 第562页 共683页
序号 | 项目编码 | 项目名称 | 项目特征描述 | 计量单位 | 工程量 | 金 额(元)
[6 empty] | 综合单价 |  | 合价
(2)型号、规格:低压法兰DN150 (3)焊接方法:电弧焊
4837 | 030810002112 | 低压碳钢焊接法兰 | (1)材质:钢质 (2)型号、规格:低压法兰DN200 (3)焊接方法:电弧焊 | 副 | 6 | 384.9 |  | 2309.4
4838 | 030810002113 | 低压碳钢焊接法兰 | (1)材质:钢质 (2)型号、规格:低压法兰DN250 (3)焊接方法:电弧焊 | 副 | 1 | 552.68 |  | 552.68
4839 | 030817005012 | 钢制排水漏斗制作安装 | (1)材质:钢制 (2)型号、规格:钢制漏斗DN150 | 个 | 1 | 224.88 |  | 224.88
4840 | 030901010074 | 室内消火栓 | (1)型号、规格:薄型单栓组合式消防柜 (2)安装方式:暗装 (3)附件材质、规格:(带消防卷盘、灭火器MF/ABC4×2)DN65 | 套 | 2 | 1591.93 |  | 3183.86
4841 | 030901010075 | 室内消火栓 | (1)型号、规格:试水栓口DN65(不锈钢面板) | 套 | 2 | 123.2 |  | 246.4
4842 | 030901013029 | 灭火器 | (1)规格、型号:灭火器箱（MF/ABC5*2） (2)形式:手提式 | 组 | 1 | 220.73 |  | 220.73
4843 | 030817006072 | 水位计安装 | (1)规格:DN25 (2)型号:玻璃管水位计 | 组 | 1 | 351.15 |  | 351.15
4844 | 030817006073 | 水位计安装 | (1)规格:水位信号装置 | 组 | 1 | 1250.69 |  | 1250.69
4845 | 030601002075 | 压力仪表 | (1)名称:压力表 | 台 | 6 | 247.06 |  | 1482.36
4846 | 030601002076 | 压力仪表 | (1)名称:压力开关 | 台 | 2 | 97.65 |  | 195.3
4847 | 080902007018 | 流量计 | (1)名称:流量计 (2)规格:精度为0.4级 最大流量不小于47L/S | 台 | 2 | 273.58 |  | 547.16
4848 | 031004014276 | 给、排水附(配)件 | (1)型号、规格:吸水喇叭口DN65 | 个 | 1 | 161.44 |  | 161.44
4849 | 031004014277 | 给、排水附(配)件 | (1)型号、规格:吸水喇叭口DN200 | 个 | 2 | 390.83 |  | 781.66
4850 | 031004014278 | 给、排水附(配)件 | (1)型号、规格:吸水喇叭口DN250 | 个 | 1 | 560.7 |  | 560.7
4851 | 031004014279 | 给、排水附(配)件 | (1)材质:钢质 (2)型号、规格:通气管DN150 | 个 | 4 | 1059.23 |  | 4236.92
4852 | 031004014280 | 给、排水附(配)件 | (1)型号、规格:防虫网罩DN150 | 个 | 3 | 18.53 |  | 55.59
4853 | 030905002031 | 水灭火控制装置调试 | (1)系统形式:水灭火控制装置调试(消火栓灭火系统) | 点 | 2 | 230.67 |  | 461.34
4854 | 030817005013 | 钢制排水漏斗制作安装 | (1)材质:钢制 (2)型号、规格:钢制 | 个 | 2 | 156.02 |  | 312.04
分部分项工程量清单与计价表
工程名称：南安市校舍安全改扩建项目（第二批） | [6 empty] | 第563页 共683页
序号 | 项目编码 | 项目名称 | 项目特征描述 | 计量单位 | 工程量 | 金 额(元)
[6 empty] | 综合单价 |  | 合价
漏斗DN100
通风工程 | [8 empty] | 分项工程(17安装)
4855 | 030108003055 | 轴流通风机 | (1)JSF-315 (2)轴流风机 (3)L=1630m3/h,P=107Pa,N=0.09KW (4)符合设计及规范要求 (5)符合设计及规范要求 | 台 | 1 | 469.19 |  | 469.19
4856 | 030108003056 | 轴流通风机 | (1)JSF-280 (2)轴流风机 (3)L=670m3/h P=139Pa N=0.55KW (4)符合设计及规范要求 (5)符合设计及规范要求 | 台 | 1 | 882.3 |  | 882.3
4857 | 030108003057 | 轴流通风机 | (1)DFBZ-2.5 (2)壁式轴流风机(进出口处加钢丝防护网穿墙处设防雨百叶风口(带70℃防火阀)) (3)N=0.040kwL=1000m3/h,P=54pa (4)符合设计及规范要求 (5)符合设计及规范要求 | 台 | 1 | 1040.35 |  | 1040.35
4858 | 01ZPS0903059 | 小电器 | (1)名称:带止回阀管道式排风扇 (2)型号、规格:JVF-CP-120P=100pa,L=120m3/h,N=0.021kw | 台 | 10 | 182.54 |  | 1825.4
4859 | 01ZPS0903060 | 小电器 | (1)名称:带止回阀管道式排风扇 (2)型号、规格:JVF-CP-250P=220pa,L=250m3/h,N=0.032kw | 台 | 30 | 182.54 |  | 5476.2
4860 | 040602044001 | 除臭设备 | (1)除臭净化装置 | 套 | 1 | 1635 |  | 1635
4861 | 030702001074 | 碳钢通风管道制作安装 | (1)规格:长边320mm以下 (2)材质:镀锌钢板 (3)名称:普通风管 (4)形状:矩形 (5)板材厚度:δ0.5mm (6)接口形式:咬口连接 | m2 | 23.03 | 172.59 |  | 3974.75
4862 | 030702001075 | 碳钢通风管道制作安装 | (1)规格:长边450mm以下 (2)材质:镀锌钢板 (3)名称:普通风管 (4)形状:矩形 (5)板材厚度:δ0.6mm (6)接口形式:咬口连接 | m2 | 4.66 | 138.2 |  | 644.01
分部分项工程量清单与计价表
工程名称：南安市校舍安全改扩建项目（第二批） | [6 empty] | 第564页 共683页
序号 | 项目编码 | 项目名称 | 项目特征描述 | 计量单位 | 工程量 | 金 额(元)
[6 empty] | 综合单价 |  | 合价
4863 | 030702001076 | 碳钢通风管道制作安装 | (1)规格:直径≤320mm (2)材质:镀锌钢板 (3)名称:普通风管 (4)形状:圆形 (5)板材厚度:δ0.5mm (6)接口形式:咬口连接 | m2 | 5.46 | 193.53 |  | 1056.67
4864 | 031002002006 | 设备支架 | (1)材质:型钢 (2)形式:设备支架制作安装 | kg | 49 | 44.46 |  | 2178.54
4865 | 031201003106 | 金属结构刷油 | (1)结构类型:一般钢结构 (2)除锈级别:除轻绣 (3)油漆品种:红丹防锈漆、调和漆 (4)涂刷遍数、漆膜厚度:各两遍 | kg | 176.45 | 2.51 |  | 442.89
4866 | 030703019005 | 柔性接口 | (1)材质:帆布 (2)名称:风管软接头 | m2 | 0.78 | 366.07 |  | 285.53
4867 | 030703001146 | 碳钢阀门 | (1)规格:160×120 (2)名称:70℃防火阀 | 个 | 2 | 222.97 |  | 445.94
4868 | 030703001147 | 碳钢阀门 | (1)规格:200×120 (2)名称:70℃防火阀 | 个 | 2 | 222.97 |  | 445.94
4869 | 030703001149 | 碳钢阀门 | (1)规格:250×120 (2)名称:70℃防火阀 | 个 | 1 | 229.14 |  | 229.14
4870 | 030703001150 | 碳钢阀门 | (1)规格:320×250 (2)名称:70℃防火阀 | 个 | 2 | 292.13 |  | 584.26
4871 | 030703001152 | 碳钢阀门 | (1)规格:200×120 (2)名称:风管蝶阀 | 个 | 1 | 102.2 |  | 102.2
4872 | 030703011139 | 铝及铝合金风口、散流器 | (1)规格:200×120 (2)单层百叶排风口 | 个 | 1 | 55.13 |  | 55.13
4873 | 030703011140 | 铝及铝合金风口、散流器 | (1)规格:160×120 (2)名称:防火风口(进出口处加钢丝防护网) | 个 | 2 | 148.24 |  | 296.48
4874 | 030703011141 | 铝及铝合金风口、散流器 | (1)规格:320×250 (2)名称:防火风口(进出口处加钢丝防护网) | 个 | 1 | 245.82 |  | 245.82
4875 | 030703011142 | 铝及铝合金风口、散流器 | (1)800×160 (2)排风口(带调节阀) 带调节阀的风口安装 | 个 | 1 | 150.89 |  | 150.89
4876 | 030703011143 | 铝及铝合金风口、散流器 | (1)φ100 (2)防雨百叶 | 个 | 1 | 50.19 |  | 50.19
4877 | 030703011144 | 铝及铝合金风口、散流器 | (1)160×120 (2)防雨百叶 | 个 | 34 | 52.66 |  | 1790.44
4878 | 030703011145 | 铝及铝合金风口、散流器 | (1)320×200 (2)单层百叶风口 | 个 | 1 | 65.49 |  | 65.49
4879 | 030702012005 | 穿墙套管制作安装 | (1)名称:防护套管 (2)材质:镀锌钢板 (3)规格:δ1.6 | m2 | 0.26 | 180.66 |  | 46.97
4880 | 030408008073 | 防火堵洞 | (1)材质:不燃柔性材料封堵 (2)名称:防火堵料 | m3 | 0.01 | 4472.35 |  | 44.72
室外安装工程 | [8 empty] | 单位工程(17安装)
分部分项工程量清单与计价表
工程名称：南安市校舍安全改扩建项目（第二批） | [6 empty] | 第565页 共683页
序号 | 项目编码 | 项目名称 | 项目特征描述 | 计量单位 | 工程量 | 金 额(元)
[6 empty] | 综合单价 |  | 合价
电气工程 | [8 empty] | 分项工程(17安装)
4881 | 030404017494 | 配电箱 | (1)规格:非标 (2)名称:动力配电箱 (3)安装方式:落地安装 (4)型号:AWdz1 (5)基础形式、材质、规格:基础槽钢 | 台 | 1 | 9838.14 |  | 9838.14
4882 | 030408003134 | 电缆保护管 | (1)规格:MPP160 (2)名称:电缆保护管 (3)敷设方式:埋地敷设 | m | 252.3 | 58.65 |  | 14797.4
4883 | 030408003135 | 电缆保护管 | (1)规格:MPP75 (2)名称:电缆保护管 (3)敷设方式:埋地敷设 | m | 625.53 | 24.42 |  | 15275.44
4884 | 030408003136 | 电缆保护管 | (1)材质:硬塑(UPVC)管（重型） (2)规格:DN25 (3)名称:塑料管 (4)敷设方式:埋地敷设 | m | 108.04 | 5.81 |  | 627.71
4885 | 030411001993 | 配管 | (1)材质:镀锌钢管 (2)规格:DN50 (3)名称:配管 (4)接地要求:满足规范及设计要求 (5)配置形式:埋地敷设 | m | 11.85 | 38.86 |  | 460.49
4886 | 030411001994 | 配管 | (1)材质:镀锌钢管 (2)规格:DN32 (3)名称:配管 (4)接地要求:满足规范及设计要求 (5)配置形式:埋地敷设 | m | 45.35 | 23.86 |  | 1082.05
4887 | 030411001995 | 配管 | (1)材质:镀锌钢管 (2)规格:DN100 (3)名称:配管 (4)接地要求:满足规范及设计要求 (5)配置形式:埋地敷设 | m | 3.5 | 100.72 |  | 352.52
4888 | 030408001409 | 电力电缆 | (1)型号:WDZB-YJY (2)规格:4×70mm2 (3)材质:铜芯 (4)名称:控制电缆 (5)电压等级(kV):1KV以下 (6)敷设方式、部位:管内敷设、室外 (7)地形:平地 | m | 173.26 | 299.61 |  | 51910.43
4889 | 030408001410 | 电力电缆 | (1)型号:WDZB-YJY (2)规格:4×25+1×16mm2 (3)材质:铜芯 (4)名称:控制电缆 | m | 88.14 | 135.17 |  | 11913.88
分部分项工程量清单与计价表
工程名称：南安市校舍安全改扩建项目（第二批） | [6 empty] | 第566页 共683页
序号 | 项目编码 | 项目名称 | 项目特征描述 | 计量单位 | 工程量 | 金 额(元)
[6 empty] | 综合单价 |  | 合价
(5)电压等级(kV):1KV以下 (6)敷设方式、部位:管内敷设、室外 (7)地形:平地
4890 | 030408001411 | 电力电缆 | (1)型号:WDZB-YJY (2)规格:3×10mm2 (3)材质:铜芯 (4)名称:控制电缆 (5)电压等级(kV):1KV以下 (6)敷设方式、部位:管内敷设、室外 (7)地形:平地 | m | 58.82 | 43.62 |  | 2565.73
4891 | 030408001412 | 电力电缆 | (1)型号:WDZB-YJY (2)规格:3×2.5mm2 (3)材质:铜芯 (4)名称:控制电缆 (5)电压等级(kV):1KV以下 (6)敷设方式、部位:管内敷设、室外 (7)地形:平地 | m | 117.18 | 20.43 |  | 2393.99
4892 | 030408006368 | 电力电缆头 | (1)规格:4×70mm2 (2)名称:铜芯电力电缆头制作安装 (3)安装部位:室内 (4)型号:WDZB-YJY (5)电压等级(kV):≤1KV (6)材质、类型:干包式 | 个 | 2 | 222.57 |  | 445.14
4893 | 030408006369 | 电力电缆头 | (1)规格:4×25+1×16mm2 (2)名称:铜芯电力电缆头制作安装 (3)安装部位:室内 (4)型号:WDZB-YJY (5)电压等级(kV):≤1KV (6)材质、类型:干包式 | 个 | 2 | 188.78 |  | 377.56
4894 | 030408006370 | 电力电缆头 | (1)规格:3×2.5mm2 (2)名称:铜芯电力电缆头制作安装 (3)安装部位:室内 (4)型号:WDZB-YJY (5)电压等级(kV):≤1KV (6)材质、类型:干包式 | 个 | 5 | 85.61 |  | 428.05
4895 | 030408006371 | 电力电缆头 | (1)规格:3×10mm2 (2)名称:铜芯电力电缆头制作安装 (3)安装部位:室内 (4)型号:WDZB-YJY (5)电压等级(kV):≤1KV | 个 | 6 | 85.61 |  | 513.66
分部分项工程量清单与计价表
工程名称：南安市校舍安全改扩建项目（第二批） | [6 empty] | 第567页 共683页
序号 | 项目编码 | 项目名称 | 项目特征描述 | 计量单位 | 工程量 | 金 额(元)
[6 empty] | 综合单价 |  | 合价
(6)材质、类型:干包式
4896 | 030409002187 | 接地母线 | (1)规格:40*4mm (2)材质:热镀锌扁钢 (3)名称:接地母线 (4)安装部位:户外 | m | 432.26 | 43.31 |  | 18721.18
4897 | 030412009006 | 高杆灯 | (1)防水音柱/灯柱 具体做法详图纸电施24 (2)防水音柱/灯柱 (防护等级IP65)~220V LED 100W,色温4000K (3)镀铜角钢L50×50×5mm 2.5m、接地母线-40*4镀铜扁钢 (4)详见图纸【成套配套杆、灯具、 法兰、配电板、熔断器等附属配件】 (5)LED 100W,色温4000K (6)C25混凝土基础/C15混凝土垫层 (7)成套 | 套 | 4 | 6389.71 |  | 25558.84
4898 | 010101003393 | 挖沟槽土方 | (1)土壤类别:三类土 (2)挖土深度:2m内 | m3 | 328.22 | 7.55 |  | 2478.06
4899 | 010103001838 | 回填方 | (1)密实度要求:满足规范及设计要求 (2)填方材料品种:中粗砂 (3)填方粒径要求:满足规范及设计要求 (4)填方来源、运距:外购，运距由投标单位自行考虑 | m3 | 112.84 | 103.78 |  | 11710.54
4900 | 010103001839 | 回填方 | (1)密实度要求:满足规范及设计要求 (2)填方材料品种:满足规范及设计要求 (3)填方粒径要求:满足规范及设计要求 (4)填方来源、运距:场内平衡，运距由投标单位自行考虑 | m3 | 199.49 | 14.61 |  | 2914.55
4901 | 010103002389 | 余方弃置 | (1)废弃料品种:土方 (2)运距:由投标单位自行考虑 | m3 | 98.91 | 12.28 |  | 1214.61
4902 | 081103004038 | 电源及充电器 | (1)名称:快充充电桩40kw | 组 | 1 | 13625 |  | 13625
4903 | 081103004039 | 电源及充电器 | (1)名称:慢充充电桩7KW | 组 | 3 | 1346.15 |  | 4038.45
4904 | 040205001088 | 人（手）孔井 | (1)强电力手孔 :做法详见国标图集07SD101-8《电力电缆井设计与安装》P123页； (2)120厚C30砼盖板、φ700重型球墨铸铁井盖 | 座 | 17 | 3460.47 |  | 58827.99
分部分项工程量清单与计价表
工程名称：南安市校舍安全改扩建项目（第二批） | [6 empty] | 第568页 共683页
序号 | 项目编码 | 项目名称 | 项目特征描述 | 计量单位 | 工程量 | 金 额(元)
[6 empty] | 综合单价 |  | 合价
(3)井墙M7.5水泥砂浆、MU20砖砌 (4)200厚C25混凝土垫层 (5)1500×1200×1100mm (6)井壁内外用1：2.5水泥砂浆抹面厚10 mm (7)井盖、井箅安装(安全防坠网)
4905 | 030414002019 | 送配电装置系统 | (1)类型:送配电装置系统 (2)名称:输配电装置系统调试 (3)电压等级(kV):≤1kV交流供电 | 系统 | 1 | 333.56 |  | 333.56
4906 | 030401002007 | 干式变压器 | (1)名称:干式变压器 (2)容量(kV·A):500KVA (3)变压器系统调试(容量≤800kV·A) (4)保护装置系统调试(变压器保护) | 台 | 1 | 129167.24 |  | 129167.24
生活给水系统 | [8 empty] | 分项工程(17安装)
4907 | 031001007206 | 复合管 | (1)连接形式:电热熔连接 (2)安装部位:室外 (3)介质:给水 (4)规格、压力等级:钢丝网骨架塑料复合管DN70 (5)压力试验及吹、洗设计要求:满足设计及规范要求 | m | 4.58 | 66.6 |  | 305.03
4908 | 010101003394 | 挖沟槽土方 | (1)土壤类别:三类土 (2)挖土深度:2m以内 | m3 | 2.98 | 7.36 |  | 21.93
4909 | 010103001840 | 回填方 | (1)密实度要求:满足规范及设计要求 (2)填方材料品种:回填砂 (3)填方粒径要求:满足规范及设计要求 (4)填方来源、运距:外购,满足规范及设计要求 | m3 | 0.2 | 103.78 |  | 20.76
4910 | 010404001551 | 垫层 | (1)垫层材料种类、配合比、厚度:100mm砂垫层 | m3 | 0.31 | 175.6 |  | 54.44
4911 | 010103001841 | 回填方 | (1)密实度要求:满足规范及设计要求 (2)填方材料品种:回填土 (3)填方粒径要求:满足规范及设计要求 (4)填方来源、运距:场内平衡,由投标单位自行考虑 | m3 | 2.45 | 14.61 |  | 35.79
分部分项工程量清单与计价表
工程名称：南安市校舍安全改扩建项目（第二批） | [6 empty] | 第569页 共683页
序号 | 项目编码 | 项目名称 | 项目特征描述 | 计量单位 | 工程量 | 金 额(元)
[6 empty] | 综合单价 |  | 合价
4912 | 010103002390 | 余方弃置 | (1)废弃料品种:土方 (2)运距:由投标单位自行考虑 | m3 | 0.16 | 12.28 |  | 1.96
消防给水系统 | [8 empty] | 分项工程(17安装)
4913 | 031001007207 | 复合管 | (1)连接形式:电热熔连接 (2)安装部位:室外 (3)介质:给水 (4)规格、压力等级:钢丝网骨架塑料复合管DN150 (5)压力试验及吹、洗设计要求:满足设计及规范要求 | m | 134.65 | 154.51 |  | 20804.77
4914 | 031001007208 | 复合管 | (1)连接形式:电热熔连接 (2)安装部位:室外 (3)介质:给水 (4)规格、压力等级:钢丝网骨架塑料复合管DN100 (5)压力试验及吹、洗设计要求:满足设计及规范要求 | m | 25.21 | 93.48 |  | 2356.63
4915 | 031001007209 | 复合管 | (1)连接形式:电热熔连接 (2)安装部位:室外 (3)介质:给水 (4)规格、压力等级:钢丝网骨架塑料复合管DN20 (5)压力试验及吹、洗设计要求:满足设计及规范要求 | m | 5.85 | 15.92 |  | 93.13
4916 | 031001005005 | 铸铁管 | (1)连接形式:胶圈连接 (2)安装部位:室外 (3)介质:给水 (4)材质、规格:球墨铸铁管DN250 (5)压力试验及吹、洗设计要求:满足设计及规范要求 | m | 22.65 | 426.92 |  | 9669.74
4917 | 031003003175 | 焊接法兰阀门 | (1)连接形式:法兰 (2)材质:铜质 (3)规格、压力等级:DN150 (4)类型:闸阀 | 个 | 4 | 925.79 |  | 3703.16
4918 | 031003011096 | 法兰 | (1)材质:碳钢 (2)连接形式:碳钢平焊法兰安装 (3)规格、压力等级:DN150 | 副 | 4 | 270.53 |  | 1082.12
4919 | 030901011007 | 室外消火栓 | (1)型号、规格:SSF100/65-1.0 (2)室外消火栓 | 套 | 2 | 1187.71 |  | 2375.42
4920 | 030901012007 | 消防水泵接合器 | (1)室内消火栓水泵接 | 套 | 1 | 1404.7 |  | 1404.7
分部分项工程量清单与计价表
工程名称：南安市校舍安全改扩建项目（第二批） | [6 empty] | 第570页 共683页
序号 | 项目编码 | 项目名称 | 项目特征描述 | 计量单位 | 工程量 | 金 额(元)
[6 empty] | 综合单价 |  | 合价
合器SQS100-C
4921 | 040504001202 | 砌筑井 | (1)Φ1200地面操作砖砌圆形立式闸阀井(阀门尺寸DN50~200)H=1.5m 做法详图集05S502-16 (2)混凝土强度等级:C15、C25 (3)砂浆强度等级、配合比:M10水泥砂浆 (4)盖板材质、规格:C25钢筋混凝土盖板 (5)垫层、基础材质及厚度:C15混凝土垫层100mm、C25钢筋混凝土底板200mm (6)砌筑材料品种、规格、强度等级:水泥实心砖 240×115×53 MU10 (7)勾缝、抹面要求:1:2水泥砂浆掺5%防水剂,20mm厚 (8)井盖、井圈材质及规格:重型球墨铸铁井盖井座 Φ700 (9)安全防坠网 | 座 | 5 | 2911.99 |  | 14559.95
4922 | 040504001204 | 砌筑井 | (1)消防水泵接合器井1.5*1.25m H=1.5m 做法详图集99S203页11 (2)混凝土强度等级:C20、C25 (3)砂浆强度等级、配合比:M10水泥砂浆 (4)盖板材质、规格:C25钢筋混凝土盖板 (5)垫层、基础材质及厚度:卵石垫层100mm、C20钢筋混凝土底板200mm (6)砌筑材料品种、规格、强度等级:水泥实心砖 240×115×53 MU10 (7)勾缝、抹面要求:1:2水泥砂浆掺5%防水剂,20mm厚 (8)井盖、井圈材质及规格:重型球墨铸铁井盖井座 Φ700 (9)安全防坠网 | 座 | 1 | 3618.22 |  | 3618.22
4923 | 040504002005 | 混凝土井 | (1)消防取水口(口部设置带锁具盖板)1500×1000mm,具体做法详图纸水施11 (2)C20、C30 (3)C20钢筋混凝土底板240mm (4)满足设计及规范要 | 座 | 1 | 8268.63 |  | 8268.63
分部分项工程量清单与计价表
工程名称：南安市校舍安全改扩建项目（第二批） | [6 empty] | 第571页 共683页
序号 | 项目编码 | 项目名称 | 项目特征描述 | 计量单位 | 工程量 | 金 额(元)
[6 empty] | 综合单价 |  | 合价
求 (5)重型铸铁井盖井座(口部设置带锁具盖板) 1500×1000mm
4924 | 010101003395 | 挖沟槽土方 | (1)土壤类别:三类土 (2)挖土深度:2m以内 | m3 | 113.26 | 7.32 |  | 829.06
4925 | 010101003396 | 挖沟槽土方 | (1)土壤类别:三类土 (2)挖土深度:6m以内 | m3 | 247.08 | 8.45 |  | 2087.83
4926 | 010103001842 | 回填方 | (1)密实度要求:满足规范及设计要求 (2)填方材料品种:回填砂 (3)填方粒径要求:满足规范及设计要求 (4)填方来源、运距:外购,满足规范及设计要求 | m3 | 18.54 | 103.78 |  | 1924.08
4927 | 010404001552 | 垫层 | (1)垫层材料种类、配合比、厚度:100mm砂垫层 | m3 | 13.66 | 175.6 |  | 2398.7
4928 | 010103001843 | 回填方 | (1)密实度要求:满足规范及设计要求 (2)填方材料品种:回填土 (3)填方粒径要求:满足规范及设计要求 (4)填方来源、运距:场内平衡,由投标单位自行考虑 | m3 | 323.74 | 14.61 |  | 4729.84
路面拆除及修复
污水工程 | [8 empty] | 分项工程(17安装)
4929 | 031001006451 | 塑料管 | (1)连接形式:胶圈接口 (2)安装部位:室外 (3)介质:排水 (4)材质、规格:HDPE双壁波纹管DN300(环向弯曲刚度≥8KN/m) (5)压力试验及吹、洗设计要求:满足设计及规范要求 | m | 36.44 | 121.94 |  | 4443.49
4930 | 031001006452 | 塑料管 | (1)连接形式:粘接 (2)安装部位:室内 (3)介质:排水 (4)材质、规格:PVC-U通气管DN100 (5)压力试验及吹、洗设计要求:满足设计及规范要求 (6)阻火圈设计要求:满足设计及规范要求 | m | 10.01 | 30.77 |  | 308.01
4931 | 040504003067 | 塑料检查井 | (1)检查井材质、规格:塑料检查井φ450 (2)井筒、井盖、井圈材质及规格:轻型球墨铸铁井盖 | 座 | 2 | 1082.52 |  | 2165.04
分部分项工程量清单与计价表
工程名称：南安市校舍安全改扩建项目（第二批） | [6 empty] | 第572页 共683页
序号 | 项目编码 | 项目名称 | 项目特征描述 | 计量单位 | 工程量 | 金 额(元)
[6 empty] | 综合单价 |  | 合价
(3)井盖、井箅安装(安全防坠网)
4932 | 040504003068 | 塑料检查井 | (1)检查井材质、规格:塑料检查井φ450 (2)井筒、井盖、井圈材质及规格:重型球墨铸铁井盖 (3)井盖、井箅安装(安全防坠网) | 座 | 8 | 1214.85 |  | 9718.8
4933 | 010507006007 | 化粪池 | (1)土壤类别:三类土 (2)型号及有效容积:G7-20SF (3)垫层材料种类、厚度:满足规范及设计要求 (4)满足规范及设计要求 (5)混凝土强度等级:C25 (6)防水、抗渗要求:满足规范及设计要求 (7)混凝土种类（商品砼、现场拌制，泵送、非泵送）:满足规范及设计要求 (8)具体详图集国标03S702 | 座 | 1 | 46783.62 |  | 46783.62
4934 | 010101003397 | 挖沟槽土方 | (1)土壤类别:三类土 (2)挖土深度:2m以内 | m3 | 36.72 | 7.87 |  | 288.99
4935 | 010101004137 | 挖基坑土方 | (1)土壤类别:三类土 (2)挖土深度:4m以内 | m3 | 164.43 | 8.05 |  | 1323.66
4936 | 010103001844 | 回填方 | (1)密实度要求:满足规范及设计要求 (2)填方材料品种:回填砂 (3)填方粒径要求:满足规范及设计要求 (4)填方来源、运距:外购,满足规范及设计要求 | m3 | 7.39 | 103.78 |  | 766.93
4937 | 010404001553 | 垫层 | (1)垫层材料种类、配合比、厚度:100mm砂垫层 | m3 | 3.34 | 175.6 |  | 586.5
4938 | 010103001845 | 回填方 | (1)密实度要求:满足规范及设计要求 (2)填方材料品种:回填土 (3)填方粒径要求:满足规范及设计要求 (4)填方来源、运距:场内平衡,由投标单位自行考虑 | m3 | 151.53 | 14.61 |  | 2213.85
4939 | 010103002391 | 余方弃置 | (1)废弃料品种:土方 (2)运距:由投标单位自行考虑 | m3 | 26.98 | 12.28 |  | 331.31
路面拆除及修复
分部分项工程量清单与计价表
工程名称：南安市校舍安全改扩建项目（第二批） | [6 empty] | 第573页 共683页
序号 | 项目编码 | 项目名称 | 项目特征描述 | 计量单位 | 工程量 | 金 额(元)
[6 empty] | 综合单价 |  | 合价
雨水工程 | [8 empty] | 分项工程(17安装)
4940 | 031001006453 | 塑料管 | (1)连接形式:胶圈接口 (2)安装部位:室外 (3)介质:排水 (4)材质、规格:HDPE双壁波纹管DN200(环向弯曲刚度≥8KN/m) (5)压力试验及吹、洗设计要求:满足设计及规范要求 | m | 42.25 | 77.82 |  | 3287.9
4941 | 031001006454 | 塑料管 | (1)连接形式:胶圈接口 (2)安装部位:室外 (3)介质:排水 (4)材质、规格:HDPE双壁波纹管DN300(环向弯曲刚度≥8KN/m) (5)压力试验及吹、洗设计要求:满足设计及规范要求 | m | 83.22 | 121.94 |  | 10147.85
4942 | 031001006455 | 塑料管 | (1)连接形式:胶圈接口 (2)安装部位:室外 (3)介质:排水 (4)材质、规格:HDPE双壁波纹管DN400(环向弯曲刚度≥8KN/m) (5)压力试验及吹、洗设计要求:满足设计及规范要求 | m | 3.21 | 186.66 |  | 599.18
4943 | 040504003069 | 塑料检查井 | (1)检查井材质、规格:塑料检查井φ450 (2)井筒、井盖、井圈材质及规格:轻型球墨铸铁井盖 (3)井盖、井箅安装(安全防坠网) | 座 | 7 | 1082.52 |  | 7577.64
4944 | 040504003070 | 塑料检查井 | (1)检查井材质、规格:塑料检查井φ450 (2)井筒、井盖、井圈材质及规格:重型球墨铸铁井盖 (3)井盖、井箅安装(安全防坠网) | 座 | 1 | 1214.85 |  | 1214.85
4945 | 040504009040 | 雨水口 | (1)680×380mm砖砌体平箅式单箅雨水口,平均井深1m,详图集16S518-8 (2)混凝土强度等级:C20 (3)垫层、基础材质及厚度:50mmC20细石砼垫层、100mmC20砼底板 (4)砌筑材料品种、规格:水泥实心砖、240×115×53mm、MU10级 | 座 | 5 | 773.75 |  | 3868.75
分部分项工程量清单与计价表
工程名称：南安市校舍安全改扩建项目（第二批） | [6 empty] | 第574页 共683页
序号 | 项目编码 | 项目名称 | 项目特征描述 | 计量单位 | 工程量 | 金 额(元)
[6 empty] | 综合单价 |  | 合价
砖 (5)砂浆强度等级及配合比:M10,M10水泥砂浆内勾缝 (6)雨水箅子及圈口材质、型号、规格:重型铸铁雨水井箅 750×450
4946 | 010101003398 | 挖沟槽土方 | (1)土壤类别:三类土 (2)挖土深度:2m以内 | m3 | 90.27 | 7.53 |  | 679.73
4947 | 010103001846 | 回填方 | (1)密实度要求:满足规范及设计要求 (2)填方材料品种:回填砂 (3)填方粒径要求:满足规范及设计要求 (4)填方来源、运距:外购,满足规范及设计要求 | m3 | 18.25 | 103.78 |  | 1893.99
4948 | 010404001554 | 垫层 | (1)垫层材料种类、配合比、厚度:100mm砂垫层 | m3 | 8.29 | 175.6 |  | 1455.72
4949 | 010103001847 | 回填方 | (1)密实度要求:满足规范及设计要求 (2)填方材料品种:回填土 (3)填方粒径要求:满足规范及设计要求 (4)填方来源、运距:场内平衡,由投标单位自行考虑 | m3 | 57.26 | 14.61 |  | 836.57
4950 | 010103002392 | 余方弃置 | (1)废弃料品种:土方 (2)运距:由投标单位自行考虑 | m3 | 24.46 | 12.28 |  | 300.37
路面拆除及修复
抗震支架 | [8 empty] | 单位工程(17安装)
水卫工程 | [8 empty] | 分项工程(17安装)
4951 | 030502002190 | 抗震底座 | (1)规格:KZS-DN150-T (2)名称:抗震支吊架 | 个 | 1 | 288.77 |  | 288.77
4952 | 030502002191 | 抗震底座 | (1)规格:KZS-DN100-T (2)名称:抗震支吊架 | 个 | 3 | 255.84 |  | 767.52
4953 | 030502002192 | 抗震底座 | (1)规格:KZS-DN100+DN150*2-T (2)名称:抗震支吊架 | 个 | 1 | 446.81 |  | 446.81
4954 | 030502002193 | 抗震底座 | (1)规格:KZS-DN100-TL (2)名称:抗震支吊架 | 个 | 2 | 326.73 |  | 653.46
4955 | 030502002194 | 抗震底座 | (1)KZS-DN65-T (2)抗震支吊架 | 个 | 1 | 237.33 |  | 237.33
电气工程 | [8 empty] | 分项工程(17安装)
4956 | 031002001129 | 管道支架 | (1)材质:钢制 (2)管架形式:桥架侧向抗震支架 QZCC-D200 | 个 | 17 | 341.28 |  | 5801.76
分部分项工程量清单与计价表
工程名称：南安市校舍安全改扩建项目（第二批） | [6 empty] | 第575页 共683页
序号 | 项目编码 | 项目名称 | 项目特征描述 | 计量单位 | 工程量 | 金 额(元)
[6 empty] | 综合单价 |  | 合价
4957 | 031002001130 | 管道支架 | (1)材质:钢制 (2)管架形式:桥架双向抗震支架 QZSC-D200 | 个 | 20 | 464.26 |  | 9285.2
南安市毓元中学教师宿舍楼 | [8 empty] | 单项工程(17房屋建筑与装饰)
边坡支护工程 | [8 empty] | 单位工程(17房屋建筑与装饰)
边坡支护工程 | [8 empty] | 分项工程(17房屋建筑与装饰)
4958 | 010202007073 | 锚杆 | (1)地层情况:详见地质勘察报告 (2)锚杆(索)类型、部位:钢筋锚杆，边坡 (3)钻孔深度:12.0m (4)钻孔直径:150mm (5)杆体材料品种、规格、数量:HRB400EΦ28mm，3Φ6对中支架（具体详设计图纸） (6)浆液种类、强度等级:Po42.5R水泥，浆体强度等级M30，符合设计和规范要求，二次注浆总水泥用量50kg/m | m | 1740 | 119.81 |  | 208469.4
4959 | 010202007074 | 锚杆 | (1)地层情况:详见地质勘察报告 (2)锚杆(索)类型、部位:预应力锚索，边坡 (3)钻孔深度:16.5m、18.5m、20.5m (4)钻孔直径:≥150mm (5)杆体材料品种、规格、数量:3Φs15.2钢绞线，架线环，锚垫板，锚具，螺旋筋，锚斜托，波纹钢管等具体详见设计图纸 (6)预应力:符合设计和规范要求 (7)浆液种类、强度等级:二次注浆总水泥用量为70kg/m，浆液符合设计和规范要求 | m | 666 | 166.16 |  | 110662.56
4960 | 010507007001 | 其他构件 | (1)构件的类型:封锚砼块 (2)构件规格:详见设计图纸 (3)部位:边坡预应力锚索处 (4)混凝土种类（商品混凝土、现场拌制，泵送、非泵送）:商品混凝土、非泵送 (5)混凝土强度等级:C30 | m3 | 0.38 | 786.37 |  | 298.82
4961 | 040306001005 | 透水管 | (1)材料品种、规格:深层软式透水管、φ76mm，管上需钻10mm的 | m | 302 | 77.68 |  | 23459.36
分部分项工程量清单与计价表
工程名称：南安市校舍安全改扩建项目（第二批） | [6 empty] | 第576页 共683页
序号 | 项目编码 | 项目名称 | 项目特征描述 | 计量单位 | 工程量 | 金 额(元)
[6 empty] | 综合单价 |  | 合价
圆孔，间距75mm，出水口1.0~3.0m范围内应设置不带孔的Φ90mmPVC管 (2)包裹两层无纺土工布，粘土封堵80cm，挡板处按泄水孔做法 (3)其余详见图纸
4962 | 040306001006 | 透水管 | (1)泄水管 (2)PVC管、φ100 (3)含土工滤网、碎石滤层 | m | 121 | 21.4 |  | 2589.4
4963 | 0111010061000 | 平面砂浆找平层 | (1)找平层厚度、砂浆配合比:5cm厚1：3水泥砂浆 | m2 | 652.5 | 53.19 |  | 34706.48
4964 | 010503001111 | 基础梁 | (1)混凝土种类（商品混凝土、现场拌制，泵送、非泵送）:商品混凝土、泵送 (2)混凝土强度等级:C30 | m3 | 265.62 | 526.6 |  | 139875.49
4965 | 010101003347 | 挖沟槽土方 | (1)土壤类别:三类土 (2)挖土深度:2m以内 | m3 | 178.54 | 42.91 |  | 7661.15
4966 | 010903004170 | 墙面变形缝 | (1)缝宽30mm，填塞沥青麻丝 | m | 22.4 | 30.61 |  | 685.66
4967 | 080106003001 | 急流槽 | (1)材料品种:M30浆砌片石 (2)砂浆强度等级:M7.5砂浆勾缝，M7.5砂浆侧面嵌缝，底抹20mm厚M7.5水泥砂浆 | m | 43.32 | 282.99 |  | 12259.13
4968 | 040504001151 | 砌筑井 | (1)垫层、基础材质及厚度:100mm厚C15混凝土垫层 (2)砌筑材料品种、规格、强度等级:M7.5浆砌砌M30片石 (3)勾缝、抹面要求:20mm厚1:2水泥砂浆抹面 | 座 | 3 | 292.41 |  | 877.23
4969 | 040305005001 | 护坡 | (1)结构形式:三维网植草 (2)材料品种、规格:EM3三维植被网，单位面积质量≥260g/m，厚度≥12mm（三层网垫），回填种植土平均厚度5.5cm+覆土平均厚度不小于1.2cm不大于1.5cm，喷播草籽后用30g/m的无纺布覆盖好 (3)具体详见图纸说明 | m2 | 1959.79 | 17.71 |  | 34707.88
4970 | 010501001388 | 垫层 | (1)混凝土种类（商品混凝土、现场拌制，泵送、非泵送）:商品混凝土、泵送 | m3 | 30.1 | 508.39 |  | 15302.54
分部分项工程量清单与计价表
工程名称：南安市校舍安全改扩建项目（第二批） | [6 empty] | 第577页 共683页
序号 | 项目编码 | 项目名称 | 项目特征描述 | 计量单位 | 工程量 | 金 额(元)
[6 empty] | 综合单价 |  | 合价
(2)混凝土强度等级:C20
4971 | 040303015001 | 混凝土挡墙墙身 | (1)混凝土强度等级:C30毛石混凝土，毛石的掺入量不大于总体积的30% (2)泄水孔材料品种、规格:Φ100PVC@2000mm (3)滤水层要求:500mm中粗砂滤层，外包无纺面，端部反包500mm (4)沉降缝要求:伸缩缝和沉降缝，具体详设计说明 | m3 | 547.36 | 531.5 |  | 290921.84
4972 | 010101003348 | 挖沟槽土方 | (1)土壤类别:三类土 (2)挖土深度:6m以内 | m3 | 1392.04 | 8.43 |  | 11734.9
4973 | 040103001005 | 填方 | (1)密实度要求:满足规范及设计要求 (2)填方材料品种:7:3碎石土回填、满足设计及规范的要求 (3)填方粒径要求:满足设计和规范的要求 (4)填方来源、运距:土为场内平衡、碎石外购，运距由投标单位自行考虑 | m3 | 527.53 | 70.15 |  | 37006.23
4974 | 040103001006 | 填方 | (1)密实度要求:满足设计和规范的要求 (2)填方材料品种:土方、满足设计及规范的要求 (3)填方粒径要求:满足设计和规范的要求 (4)填方来源、运距:场内平衡，运距由投标单位自行考虑 | m3 | 823.87 | 10.47 |  | 8625.92
4975 | 010507003165 | 电缆沟、地沟、明暗沟 | (1)排水沟 (2)土壤类别:详见地质勘察报告 (3)沟截面净空尺寸:300x400mm (4)垫层材料种类、厚度:100mmC20混凝土垫层 (5)混凝土种类（商品混凝土、现场拌制，泵送、非泵送）:商品混凝土，泵送 (6)混凝土强度等级:C25 | m | 84.82 | 204.15 |  | 17316
4976 | 010507003166 | 电缆沟、地沟、明暗沟 | (1)截水沟 (2)土壤类别:详见地质勘察报告 (3)沟截面净空尺寸:500x500mm (4)垫层材料种类、厚 | m | 81.987 | 427.91 |  | 35083.06
分部分项工程量清单与计价表
工程名称：南安市校舍安全改扩建项目（第二批） | [6 empty] | 第578页 共683页
序号 | 项目编码 | 项目名称 | 项目特征描述 | 计量单位 | 工程量 | 金 额(元)
[6 empty] | 综合单价 |  | 合价
度:100mmC20混凝土垫层 (5)混凝土种类（商品混凝土、现场拌制，泵送、非泵送）:商品混凝土，泵送 (6)混凝土强度等级:C25
4977 | 0105150011000 | 现浇构件钢筋 | (1)HPB300、φ6mm | t | 0.211 | 6363.68 |  | 1342.74
4978 | 0105150011000 | 现浇构件钢筋 | (1)HPB300、φ8mm | t | 8.703 | 6174.7 |  | 53738.41
4979 | 0105150011000 | 现浇构件钢筋 | (1)钢筋种类、规格:HRB400、Φ8mm | t | 3.068 | 5923.28 |  | 18172.62
4980 | 0105150011000 | 现浇构件钢筋 | (1)钢筋种类、规格:HRB400E、Φ20mm | t | 51.317 | 5079.78 |  | 260679.07
4981 | 010516003574 | 机械连接 | (1)连接方式:单面焊 (2)规格:Φ20 | 个 | 1546 | 7.51 |  | 11610.46
4982 | 010101003351 | 挖沟槽土方 | (1)土壤类别:三类土 (2)挖土深度:2m以内 | m3 | 1598.85 | 8.24 |  | 13174.52
4983 | 010103001761 | 回填方 | (1)密实度要求:满足设计和规范的要求 (2)填方材料品种:土方、满足设计及规范的要求 (3)填方粒径要求:满足设计和规范的要求 (4)填方来源、运距:场内平衡，运距由投标单位自行考虑 | m3 | 407.47 | 10.47 |  | 4266.21
4984 | 010103002352 | 余方弃置 | (1)废弃料品种:土方 (2)运距:由投标单位自行考虑 | m3 | 885.66 | 12.28 |  | 10875.9
基坑支护工程 | [8 empty] | 单位工程(17房屋建筑与装饰)
土方工程 | [8 empty] | 分项工程(17房屋建筑与装饰)
4985 | 010101002154 | 挖一般土方 | (1)土壤类别:三类土 (2)挖土深度:6m以内 | m3 | 973.304 | 6.09 |  | 5927.42
4986 | 010101002155 | 挖一般土方 | (1)土壤类别:四类土 (2)挖土深度:6m以内 | m3 | 1069.306 | 7.44 |  | 7955.64
4987 | 010103001762 | 回填方 | (1)密实度要求:满足设计和规范的要求 (2)填方材料品种:土方、满足设计及规范的要求 (3)填方粒径要求:满足设计和规范的要求 (4)填方来源、运距:场内平衡，运距由投标单位自行考虑 | m3 | 904.76 | 10.47 |  | 9472.84
4988 | 010103001764 | 回填方 | (1)场地回填 (2)密实度要求:满足设计和规范的要求 (3)填方材料品种:土方、满足设计及规范的要求 (4)填方粒径要求:满 | m3 | 1198.03 | 7.19 |  | 8613.84
分部分项工程量清单与计价表
工程名称：南安市校舍安全改扩建项目（第二批） | [6 empty] | 第579页 共683页
序号 | 项目编码 | 项目名称 | 项目特征描述 | 计量单位 | 工程量 | 金 额(元)
[6 empty] | 综合单价 |  | 合价
足设计和规范的要求 (5)填方来源、运距:场内平衡，运距由投标单位自行考虑
桩基工程 | [8 empty] | 分项工程(17房屋建筑与装饰)
4989 | 010202007075 | 锚杆 | (1)地层情况:详见地质勘察报告 (2)微型桩 (3)钻孔深度:桩长9.5m、7.5m (4)钻孔直径:成孔直径300mm (5)杆体材料品种、规格、数量:外径245mm无缝钢管壁厚6.5mm (6)浆液种类、强度等级:碎石填入量应不小于桩体积的0.8~0.9倍，注浆水泥用量不少于375kg/m3，注浆材料采用普通硅酸盐水泥P042.5R水泥，浆体强度等级为M20，水灰比0.45~0.54 (7)一次注浆、DN20注浆管 (8)圆钢筋HPB300φ12电焊于管身 | m | 631 | 405.34 |  | 255769.54
基坑支护工程 | [8 empty] | 分项工程(17房屋建筑与装饰)
4990 | 010503001112 | 基础梁 | (1)混凝土种类（商品混凝土、现场拌制，泵送、非泵送）:商品混凝土、泵送 (2)混凝土强度等级:C30 | m3 | 13.49 | 526.6 |  | 7103.83
4991 | 010501001389 | 垫层 | (1)混凝土种类（商品混凝土、现场拌制，泵送、非泵送）:商品混凝土、非泵送 (2)混凝土强度等级:C15 | m3 | 3.47 | 478.12 |  | 1659.08
4992 | 010401014054 | 砖地沟、明暗沟 | (1)砖品种、规格、强度等级:MU10砖砌 (2)沟截面尺寸:300*300mm (3)垫层材料种类、厚度:M5砂浆、50mm (4)砂浆强度等级:30mm厚M5砂浆 (5)土方挖、填、运 | m | 93.2 | 148.09 |  | 13801.99
4993 | 040504001152 | 砌筑井 | (1)混凝土强度等级:详岩施YS-11 (2)砂浆强度等级、配合比:M10砌筑砂浆 (3)垫层、基础材质及厚度:100mm厚C10非泵送商品混凝土 | 座 | 4 | 260.54 |  | 1042.16
分部分项工程量清单与计价表
工程名称：南安市校舍安全改扩建项目（第二批） | [6 empty] | 第580页 共683页
序号 | 项目编码 | 项目名称 | 项目特征描述 | 计量单位 | 工程量 | 金 额(元)
[6 empty] | 综合单价 |  | 合价
(4)砌筑材料品种、规格、强度等级:水泥实心砖、240×115×53mm、MU10 (5)勾缝、抹面要求:20mm厚M5水泥砂浆抹面 (6)井深800mm
4994 | 010202009123 | 喷射混凝土（砂浆）支护 | (1)部位:坑中坑 (2)厚度:50mm (3)混凝土 (4)混凝土（砂浆）类别、强度等级:C20 (5)Φ50PVC塑料管,L=1100mm,外裹尼龙滤布，上半段打排水孔Φ15@50mm，下半段不透水采用水泥浆隔水，细石滤囊，采用滤布包裹 (6)其余详见图纸 | m2 | 78.71 | 82.29 |  | 6477.05
4995 | 010202009124 | 喷射混凝土（砂浆）支护 | (1)部位:支护坡面 (2)厚度:60mm (3)混凝土 (4)混凝土（砂浆）类别、强度等级:C20 (5)Φ50PVC塑料管,L=1100mm,外裹尼龙滤布，上半段打排水孔Φ15@50mm，下半段不透水采用水泥浆隔水，细石滤囊，采用滤布包裹 (6)其余详见图纸 | m2 | 166.33 | 93.82 |  | 15605.08
4996 | 010202009125 | 喷射混凝土（砂浆）支护 | (1)部位:支护坡面 (2)厚度:80mm (3)混凝土 (4)混凝土（砂浆）类别、强度等级:C20 (5)Φ50PVC塑料管,L=1100mm,外裹尼龙滤布，上半段打排水孔Φ15@50mm，下半段不透水采用水泥浆隔水，细石滤囊，采用滤布包裹 (6)其余详见图纸 | m2 | 410.83 | 111.96 |  | 45996.53
4997 | 010515003206 | 钢筋网片 | (1)钢筋种类、规格:HPB300、φ6 | t | 0.295 | 6714.61 |  | 1980.81
4998 | 010515003207 | 钢筋网片 | (1)钢筋种类、规格:HPB300、φ8 | t | 1.298 | 6523.78 |  | 8467.87
4999 | 010202007076 | 锚杆 | (1)地层情况:详见地质勘察报告 (2)锚杆(索)类型、部位:钢筋土钉 (3)钻孔深度:6.0m (4)钻孔直径:100mm (5)杆体材料品种、规格、数量:HRB400EΦ2 | m | 534 | 96.79 |  | 51685.86
分部分项工程量清单与计价表
工程名称：南安市校舍安全改扩建项目（第二批） | [6 empty] | 第581页 共683页
序号 | 项目编码 | 项目名称 | 项目特征描述 | 计量单位 | 工程量 | 金 额(元)
[6 empty] | 综合单价 |  | 合价
0mm，Φ8对中支架、2ΦHRB40014锁定筋等 (6)浆液种类、强度等级:Po42.5R水泥，浆体强度等级M20，水泥用量50kg/m (7)其余详见设计图纸
5000 | 0105150011000 | 现浇构件钢筋 | (1)钢筋种类、规格:HPB300、φ8 | t | 0.387 | 6174.7 |  | 2389.61
5001 | 0105150011000 | 现浇构件钢筋 | (1)钢筋种类、规格:HRB400E、Φ12 | t | 0.175 | 5468.22 |  | 956.94
5002 | 0105150011000 | 现浇构件钢筋 | (1)钢筋种类、规格:HRB400E、Φ14 | t | 1.084 | 5375.81 |  | 5827.38
5003 | 0105150011000 | 现浇构件钢筋 | (1)钢筋种类、规格:HRB400E、Φ16 | t | 1.069 | 5408.73 |  | 5781.93
地下消防水池 | [8 empty] | 单位工程(17房屋建筑与装饰)
土方工程 | [8 empty] | 分项工程(17房屋建筑与装饰)
5004 | 010101001130 | 平整场地 | (1)土壤类别:三类土 (2)弃土运距:由投标单位自行考虑 (3)取土运距:由投标单位自行考虑 | m2 | 308.38 | 1.73 |  | 533.5
5005 | 010101004129 | 挖基坑土方 | (1)土壤类别:四类土 (2)挖土深度:6m以内 | m3 | 411.63 | 9.77 |  | 4021.63
5006 | 010103001765 | 回填方 | (1)密实度要求:满足设计和规范的要求 (2)填方材料品种:土方、满足设计及规范的要求 (3)填方粒径要求:满足设计和规范的要求 (4)填方来源、运距:场内平衡，运距由投标单位自行考虑 | m3 | 236.15 | 10.47 |  | 2472.49
5007 | 010103002353 | 余方弃置 | (1)废弃料品种:现场开挖土方 (2)运距:由投标单位自行考虑 | m3 | 74.583 | 12.28 |  | 915.88
桩基工程 | [8 empty] | 分项工程(17房屋建筑与装饰)
5008 | 010302001040 | 成孔灌注桩 | (1)桩径:直径800mm (2)成孔长度:14m (3)成孔方法:冲击钻机钻孔 (4)混凝土种类、强度等级:泵送水下商品混凝土、C40 (5)含钢护筒埋设、泥浆制作等 (6)泥浆运输，运距由投标单位自行考虑 | m | 286 | 696.46 |  | 199187.56
5009 | 010302001041 | 成孔灌注桩 | (1)桩径:直径1000mm (2)成孔长度:14m (3)成孔方法:冲击钻机钻孔 (4)混凝土种类、强度 | m | 182 | 927.24 |  | 168757.68
分部分项工程量清单与计价表
工程名称：南安市校舍安全改扩建项目（第二批） | [6 empty] | 第582页 共683页
序号 | 项目编码 | 项目名称 | 项目特征描述 | 计量单位 | 工程量 | 金 额(元)
[6 empty] | 综合单价 |  | 合价
等级:泵送水下商品混凝土、C40 (5)含钢护筒埋设、泥浆制作等 (6)泥浆运输，运距由投标单位自行考虑
5010 | 010302008009 | 灌注桩岩层增加费 | (1)桩径:800mm、1000mm (2)岩层及长度:中风化花岗岩，1m (3)成孔方法:冲击钻机钻孔 | m | 36 | 1076.38 |  | 38749.68
5011 | 010302008010 | 灌注桩岩层增加费 | (1)桩径:800mm、1000mm (2)岩层及长度:(碎块状)强风化花岗岩，5.65m (3)成孔方法:冲击钻机钻孔 | m | 203.4 | 376.74 |  | 76628.92
5012 | 010301004038 | 截（凿）桩头 | (1)桩类型:冲（钻）孔灌注混凝土桩 (2)桩头截面、高度:800mm、1000mm；1.0m (3)混凝土强度等级:C35 (4)有无钢筋:有 | m3 | 22.043 | 211.8 |  | 4668.71
5013 | 010302007001 | 灌注桩后压浆 | (1)注浆导管材料、规格:成品注浆管（含注浆阀等），直径25mm，壁厚2.0mm钢管 (2)注浆导管长度:具体详见设计图纸 (3)单孔注浆量:大于1500kg (4)水泥强度等级:P.O32.5 | 孔 | 36 | 1657.68 |  | 59676.48
5014 | 010515004135 | 钢筋笼 | (1)钢筋种类、规格:螺纹钢筋HRB400E、Φ10 | t | 4.522 | 5906.76 |  | 26710.37
5015 | 010515004136 | 钢筋笼 | (1)钢筋种类、规格:螺纹钢筋HRB400E、Φ14 | t | 1.148 | 5514.31 |  | 6330.43
5016 | 010515004137 | 钢筋笼 | (1)钢筋种类、规格:螺纹钢筋HRB400E、Φ16 | t | 5.769 | 5547.22 |  | 32001.91
5017 | 010515004138 | 钢筋笼 | (1)钢筋种类、规格:螺纹钢筋HRB400E、Φ18 | t | 5.918 | 5547.22 |  | 32828.45
5018 | 010516006370 | 电渣压力焊接 | (1)规格:Φ18以内 | 个 | 460 | 5.97 |  | 2746.2
砌筑工程 | [8 empty] | 分项工程(17房屋建筑与装饰)
5019 | 010401004229 | 多孔砖墙 | (1)砖品种、规格、强度等级:190mm厚烧结煤矸石多孔砖、MU10 (2)墙体类型、砌筑高度:内墙、6m以内 (3)砂浆强度等级、配 | m3 | 22.17 | 600.24 |  | 13307.32
分部分项工程量清单与计价表
工程名称：南安市校舍安全改扩建项目（第二批） | [6 empty] | 第583页 共683页
序号 | 项目编码 | 项目名称 | 项目特征描述 | 计量单位 | 工程量 | 金 额(元)
[6 empty] | 综合单价 |  | 合价
合比:M5.0混合砂浆砌筑
5020 | 010401004230 | 多孔砖墙 | (1)砖品种、规格、强度等级:100mm厚以内烧结煤矸石多孔砖、MU10 (2)墙体类型、砌筑高度:内墙、6m以内 (3)砂浆强度等级、配合比:M5.0混合砂浆砌筑 | m3 | 0.23 | 629.62 |  | 144.81
5021 | 010405001136 | 砌筑超高增加费 | (1)超高高度:0.5m | m3 | 5.13 | 19.09 |  | 97.93
5022 | 010607005274 | 砌块墙钢丝网加固 | (1)材料品种、规格:加强网采用镀锌钢丝网,宽度不小于300mm,与基体的搭接宽度不应小于150mm,网目不大于15mmX15mm,钢丝直径不小于0.7mm。 (2)加固方式:不同材料基体结合处,如砌体与混凝土梁、柱、剪力墙、窗台压顶等相交接处 | m2 | 156.86 | 13.18 |  | 2067.41
混凝土工程 | [8 empty] | 分项工程(17房屋建筑与装饰)
5023 | 010501001390 | 垫层 | (1)混凝土种类（商品混凝土、现场拌制，泵送、非泵送）:商品混凝土、非泵送 (2)混凝土强度等级:C20 (3)素土夯实,压实系数不小于0.94；随捣随抹平 | m3 | 25.36 | 498.92 |  | 12652.61
5024 | 010501004164 | 满堂基础 | (1)混凝土种类（商品混凝土、现场拌制，泵送、非泵送）:商品混凝土、泵送 (2)混凝土强度等级:C35P8 (3)随捣随抹平 | m3 | 206.62 | 565.18 |  | 116777.49
5025 | 010502001269 | 矩形柱 | (1)混凝土种类（商品混凝土、现场拌制，泵送、非泵送）:商品混凝土、泵送 (2)混凝土强度等级:C45 | m3 | 13.51 | 584.74 |  | 7899.84
5026 | 010504001221 | 直形墙 | (1)混凝土种类（商品混凝土、现场拌制，泵送、非泵送）:商品混凝土、泵送 (2)混凝土强度等级:C35P8 (3)地下室外墙、消防水池间隔墙 | m3 | 109.8 | 576.71 |  | 63322.76
5027 | 010504001222 | 直形墙 | (1)混凝土种类（商品混凝土、现场拌制， | m3 | 27.94 | 620.97 |  | 17349.9
分部分项工程量清单与计价表
工程名称：南安市校舍安全改扩建项目（第二批） | [6 empty] | 第584页 共683页
序号 | 项目编码 | 项目名称 | 项目特征描述 | 计量单位 | 工程量 | 金 额(元)
[6 empty] | 综合单价 |  | 合价
泵送、非泵送）:商品混凝土、泵送 (2)混凝土强度等级:C45P8
5028 | 010505001352 | 有梁板 | (1)混凝土种类（商品混凝土、现场拌制，泵送、非泵送）:商品混凝土、泵送 (2)混凝土强度等级:C35P8 (3)随捣随抹平 | m3 | 84.05 | 573.19 |  | 48176.62
5029 | 010505001353 | 有梁板 | (1)混凝土种类（商品混凝土、现场拌制，泵送、非泵送）:商品混凝土、泵送 (2)混凝土强度等级:C45P8 (3)随捣随抹平 | m3 | 3.61 | 617.99 |  | 2230.94
5030 | 010506001291 | 直形楼梯 | (1)混凝土种类（商品混凝土、现场拌制，泵送、非泵送）:商品混凝土、泵送 (2)混凝土强度等级:C35P8 (3)楼梯类型（板式、梁式）:板式 (4)梯板厚度（不含梯阶）:120mm (5)随捣随抹平 (6)双跑楼梯 | m2 | 6.16 | 141.07 |  | 868.99
5031 | 010506001292 | 直形楼梯 | (1)混凝土种类（商品混凝土、现场拌制，泵送、非泵送）:商品混凝土、泵送 (2)混凝土强度等级:C35P8 (3)楼梯类型（板式、梁式）:板式 (4)梯板厚度（不含梯阶）:170mm (5)随捣随抹平 (6)双跑楼梯 | m2 | 8.43 | 199.84 |  | 1684.65
5032 | 010502002103 | 构造柱 | (1)混凝土种类（商品混凝土、现场拌制，泵送、非泵送）:商品混凝土、非泵送 (2)混凝土强度等级:C25 | m3 | 0.45 | 741.71 |  | 333.77
5033 | 010503004239 | 圈梁 | (1)混凝土种类（商品混凝土、现场拌制，泵送、非泵送）:商品混凝土、非泵送 (2)混凝土强度等级:C25 | m3 | 0.63 | 747.91 |  | 471.18
5034 | 010503005136 | 过梁 | (1)混凝土种类（商品混凝土、现场拌制，泵送、非泵送）:商品混凝土、非泵送 | m3 | 0.24 | 751.67 |  | 180.4
分部分项工程量清单与计价表
工程名称：南安市校舍安全改扩建项目（第二批） | [6 empty] | 第585页 共683页
序号 | 项目编码 | 项目名称 | 项目特征描述 | 计量单位 | 工程量 | 金 额(元)
[6 empty] | 综合单价 |  | 合价
(2)混凝土强度等级:C25
钢筋工程 | [8 empty] | 分项工程(17房屋建筑与装饰)
5035 | 0105150011000 | 现浇构件钢筋 | (1)现浇构件圆钢筋HPB300以内(直径6mm) | t | 0.598 | 6238.23 |  | 3730.46
5036 | 0105150011000 | 现浇构件钢筋 | (1)现浇构件圆钢筋HPB300以内(直径8mm) | t | 2.002 | 5923.28 |  | 11858.41
5037 | 0105150011000 | 现浇构件钢筋 | (1)现浇构件圆钢筋HPB300以内(直径10mm) | t | 3.71 | 5923.28 |  | 21975.37
5038 | 0105150011000 | 现浇构件钢筋 | (1)钢筋种类、规格:现浇构件圆钢筋HPB300以内(直径12mm) | t | 29.991 | 5468.22 |  | 163997.39
5039 | 0105150011000 | 现浇构件钢筋 | (1)钢筋种类、规格:现浇构件圆钢筋HPB300以内(直径14mm) | t | 16.286 | 5375.81 |  | 87550.44
5040 | 0105150011000 | 现浇构件钢筋 | (1)钢筋种类、规格:现浇构件圆钢筋HPB300以内(直径16mm) | t | 2.103 | 5408.73 |  | 11374.56
5041 | 0105150011000 | 现浇构件钢筋 | (1)钢筋种类、规格:现浇构件圆钢筋HPB300以内(直径18mm) | t | 3.107 | 5408.73 |  | 16804.92
5042 | 0105150011000 | 现浇构件钢筋 | (1)钢筋种类、规格:现浇构件圆钢筋HPB300以内(直径20mm) | t | 6.707 | 5079.78 |  | 34070.08
5043 | 0105150011000 | 现浇构件钢筋 | (1)钢筋种类、规格:现浇构件圆钢筋HPB300以内(直径22mm) | t | 1.881 | 5079.78 |  | 9555.07
5044 | 0105150011000 | 现浇构件钢筋 | (1)钢筋种类、规格:现浇构件圆钢筋HPB300以内(直径25mm) | t | 16.698 | 5079.78 |  | 84822.17
5045 | 0105150011000 | 现浇构件钢筋 | (1)钢筋种类、规格:现浇构件带肋钢筋HRB400以内(直径32mm) | t | 3.851 | 4795.25 |  | 18466.51
5046 | 010515009298 | 支撑钢筋（铁马） | (1)钢筋种类:线材 (2)规格:HPB300Φ8mm | t | 0.301 | 6174.7 |  | 1858.58
5047 | 010515009299 | 支撑钢筋（铁马） | (1)钢筋种类:线材 (2)规格:HPB300Φ10mm | t | 0.341 | 6174.7 |  | 2105.57
5048 | 010515009300 | 支撑钢筋（铁马） | (1)钢筋种类:螺纹钢筋 (2)规格:HRB400EΦ25mm | t | 0.27 | 5079.78 |  | 1371.54
5049 | 010516006371 | 电渣压力焊接 | (1)规格:φ18以内 | 个 | 1340 | 5.97 |  | 7999.8
5050 | 010516003576 | 机械连接 | (1)连接方式:螺纹连接 (2)螺纹套筒种类:螺纹套筒 (3)规格:φ20 | 个 | 41 | 14.22 |  | 583.02
5051 | 010516003577 | 机械连接 | (1)连接方式:螺纹连接 (2)螺纹套筒种类:螺纹套筒 (3)规格:φ22 | 个 | 355 | 15.79 |  | 5605.45
分部分项工程量清单与计价表
工程名称：南安市校舍安全改扩建项目（第二批） | [6 empty] | 第586页 共683页
序号 | 项目编码 | 项目名称 | 项目特征描述 | 计量单位 | 工程量 | 金 额(元)
[6 empty] | 综合单价 |  | 合价
5052 | 010516003578 | 机械连接 | (1)连接方式:螺纹连接 (2)螺纹套筒种类:螺纹套筒 (3)规格:φ25 | 个 | 84 | 16.03 |  | 1346.52
地下室防水 | [8 empty] | 分项工程(17房屋建筑与装饰)
DDM-1：地下室底板防水
5053 | 0112010041000 | 立面砂浆找平层 | (1)基层类型:基础侧墙防水 (2)找平层砂浆厚度、配合比:20mm厚1：3抹灰砂浆 | m2 | 244.45 | 35.35 |  | 8641.31
5054 | 011101003264 | 细石混凝土楼地面 | (1)找平层厚度、砂浆配合比:50厚C20细石砼找平层 | m2 | 347.3 | 48.75 |  | 16930.88
5055 | 011003001224 | 隔离层 | (1)隔离层部位:地下室底板 (2)隔离层材料品种:100g/m 无纺布一道 | m2 | 591.8 | 8.58 |  | 5077.64
5056 | 010905001038 | 地下室底板、承台基础梁卷材防水 | (1)卷材品种、规格、厚度:反应粘结型高分子膜基湿铺防水卷材，1.5mm厚 (2)防水层数:1层 (3)防水层做法:自粘法 (4)具体详设计说明，综合考虑设计说明和相关规范中的附加防水层 | m2 | 591.8 | 39.21 |  | 23204.48
5057 | 010905002060 | 地下室底板、承台基础梁涂膜防水 | (1)防水膜品种:聚合物水泥基防水涂料 (2)涂膜厚度、遍数:1.5mm厚，一道 (3)增加材料种类:具体详设计说明，综合考虑设计说明和相关规范中的附加防水层 | m2 | 591.8 | 36.75 |  | 21748.65
DQM-1：地下室侧墙防水（外墙）
5058 | 010903001051 | 墙面卷材防水 | (1)卷材品种、规格、厚度:反应粘结型高分子膜基湿铺防水卷材，1.5mm厚 (2)防水层数:1层 (3)防水层做法:自粘法 (4)具体详设计说明，综合考虑设计说明和相关规范中的附加防水层 | m2 | 318.98 | 36.58 |  | 11668.29
5059 | 010903002592 | 墙面涂膜防水 | (1)防水膜品种:聚合物水泥基防水涂料 (2)涂膜厚度、遍数:1.5mm厚，一遍 (3)增强材料种类:具 | m2 | 318.98 | 39.1 |  | 12472.12
分部分项工程量清单与计价表
工程名称：南安市校舍安全改扩建项目（第二批） | [6 empty] | 第587页 共683页
序号 | 项目编码 | 项目名称 | 项目特征描述 | 计量单位 | 工程量 | 金 额(元)
[6 empty] | 综合单价 |  | 合价
体详设计说明，综合考虑设计说明和相关规范中的附加防水层
5060 | 010401003153 | 实心砖墙 | (1)砖品种、规格、强度等级:水泥砖、240×115×53 (2)墙体类型、砌筑高度:水泥砖保护墙 (3)砂浆强度等级、配合比:M5现拌混合砂浆 | m3 | 31.9 | 709.36 |  | 22628.58
DDB-2：地下室非种植顶板防水(主体投影范围内)
DDB-1：地下室非种植顶板(主体投影范围外)
地下水池、集水坑、扶梯底坑、电梯底坑内壁防水做法详见《地下建筑防水构造》10J301-41-4。
5061 | 010904003183 | 楼（地）面砂浆防水(防潮) | (1)防水层做法:聚合物防水砂浆 (2)砂浆厚度、配合比:25mm厚 (3)做法详见《地下建筑防水构造》10J301-41-4 | m2 | 53.09 | 50.82 |  | 2698.03
5062 | 010903003089 | 墙面砂浆防水（防潮） | (1)防水层做法:聚合物防水砂浆 (2)砂浆厚度、配合比:25mm厚 (3)做法详见《地下建筑防水构造》10J301-41-4 | m2 | 52.58 | 50.82 |  | 2672.12
消防泵房、生活泵房：详LM-4(有防水)、墙裙详QM-5+墙面详QM-8（防水）
5063 | 010904002819 | 楼（地）面涂膜防水 | (1)防水膜品种:单组分聚氨酯防水涂料 (2)涂膜厚度、遍数:1.5厚，一遍 (3)增强材料种类:具体详设计说明，综合考虑设计说明和相关规范中的附加防水层 (4)反边高度:0.3m | m2 | 99.41 | 30.49 |  | 3031.01
5064 | 010904002820 | 楼（地）面涂膜防水 | (1)防水膜品种:聚合物水泥基防水涂料 (2)涂膜厚度、遍数:1.5厚，一遍 (3)增强材料种类:具体详设计说明，综合考虑设计说明和相关规范中的附加防水层 | m2 | 82.1 | 35.09 |  | 2880.89
5065 | 010903002593 | 墙面涂膜防水 | (1)防水膜品种:聚合物水泥基防水涂料 (2)涂膜厚度、遍数:1.5厚，一遍 (3)增强材料种类:具 | m2 | 233.36 | 39.1 |  | 9124.38
分部分项工程量清单与计价表
工程名称：南安市校舍安全改扩建项目（第二批） | [6 empty] | 第588页 共683页
序号 | 项目编码 | 项目名称 | 项目特征描述 | 计量单位 | 工程量 | 金 额(元)
[6 empty] | 综合单价 |  | 合价
体详设计说明，综合考虑设计说明和相关规范中的附加防水层 (4)分次涂刷,沿墙面刷至顶板
消防水池：详DM-5、QM-5（防水）、DP-6（防水）
5066 | 010904002821 | 楼（地）面涂膜防水 | (1)防水膜品种:单组分聚氨酯防水涂料 (2)涂膜厚度、遍数:1.5厚，一遍 (3)增强材料种类:具体详设计说明，综合考虑设计说明和相关规范中的附加防水层 (4)反边高度:0.3m | m2 | 150.29 | 30.49 |  | 4582.34
5067 | 010904002822 | 楼（地）面涂膜防水 | (1)防水膜品种:聚合物水泥基防水涂料 (2)涂膜厚度、遍数:1.5厚，一遍 (3)增强材料种类:具体详设计说明，综合考虑设计说明和相关规范中的附加防水层 | m2 | 132.03 | 35.09 |  | 4632.93
5068 | 010903002594 | 墙面涂膜防水 | (1)防水膜品种:聚合物水泥基防水涂料 (2)涂膜厚度、遍数:1.5厚，一遍 (3)增强材料种类:具体详设计说明，综合考虑设计说明和相关规范中的附加防水层 (4)分次涂刷,沿墙面刷至顶板 | m2 | 212.58 | 39.1 |  | 8311.88
5069 | 011407002516 | 天棚喷刷涂料 | (1)基层类型:混凝土面 (2)喷刷涂料部位:天棚 (3)涂料品种、喷刷遍数:1.5mm厚单组分聚氨酯防水涂料 | m2 | 155.14 | 30.49 |  | 4730.22
桩头防水
5070 | 010905002061 | 地下室底板、承台基础梁涂膜防水 | (1)防水膜品种:聚氨脂防水涂料(双组份) (2)涂膜厚度、遍数:1.5mm厚，一道 (3)增加材料种类:密封膏密封，综合考虑设计说明和相关规范中的附加防水层 | m2 | 33.28 | 30.49 |  | 1014.71
5071 | 010905002062 | 地下室底板、承台基础梁涂膜防水 | (1)防水膜品种:水泥基渗透结晶型涂料防水层 (2)涂膜厚度、遍数:1mm厚，一道 (3)增加材料种类:密封膏密封，综合考虑 | m2 | 33.28 | 17.45 |  | 580.74
分部分项工程量清单与计价表
工程名称：南安市校舍安全改扩建项目（第二批） | [6 empty] | 第589页 共683页
序号 | 项目编码 | 项目名称 | 项目特征描述 | 计量单位 | 工程量 | 金 额(元)
[6 empty] | 综合单价 |  | 合价
设计说明和相关规范中的附加防水层
楼地面工程 | [8 empty] | 分项工程(17房屋建筑与装饰)
5072 | 010501001391 | 垫层 | (1)混凝土种类（商品混凝土、现场拌制，泵送、非泵送）:非泵送商品混凝土 (2)混凝土强度等级:C15 (3)随捣随抹平 | m3 | 15.217 | 474.7 |  | 7223.51
DM-1：走道、控制室
5073 | 011101002330 | 现浇水磨石楼地面 | (1)找平层厚度、砂浆配合比:水泥浆一道(内掺建筑胶)，30mm厚1:3水泥砂浆结合层(湿铺) (2)面层厚度、水泥石子浆配合比:10mm厚1:2.5水泥彩色石子地面,表面磨光打蜡 (3)嵌条材料种类、规格:1.0mx1.0m现制彩色水磨石铜条分隔 (4)石子种类、规格、颜色:彩色石子 | m2 | 17.41 | 163.34 |  | 2843.75
DM-4：消防泵房、生活泵房
5074 | 011102003583 | 块料楼地面 | (1)结合层厚度、砂浆配合比:20mm厚1:3水泥砂浆结合层(湿铺) (2)面层材料品种、规格、颜色:600x600x10mm厚 防滑地砖 (3)嵌缝材料种类:干水泥擦缝 | m2 | 82.1 | 112.19 |  | 9210.8
5075 | 0111010061000 | 平面砂浆找平层 | (1)找平层厚度、砂浆配合比:最薄处20mm厚1:3水泥砂找坡层抹平(坡度1%找向地漏) (2)水泥浆一道(内掺建筑胶) | m2 | 82.1 | 25.1 |  | 2060.71
DM-1：楼梯间
5076 | 011101002332 | 现浇水磨石楼地面 | (1)找平层厚度、砂浆配合比:水泥浆一道(内掺建筑胶)，30mm厚1:3水泥砂浆结合层(湿铺) (2)面层厚度、水泥石子浆配合比:10mm厚1:2.5水泥彩色石子地面,表面磨光打蜡 (3)嵌条材料种类、规格:1.0mx1.0m现制彩色水磨石铜条分隔 (4)石子种类、规格、颜色:彩色石子 | m2 | 22.07 | 163.34 |  | 3604.91
分部分项工程量清单与计价表
工程名称：南安市校舍安全改扩建项目（第二批） | [6 empty] | 第590页 共683页
序号 | 项目编码 | 项目名称 | 项目特征描述 | 计量单位 | 工程量 | 金 额(元)
[6 empty] | 综合单价 |  | 合价
5077 | 011106002161 | 块料楼梯面层 | (1)粘结层厚度、材料种类:水泥浆一道(内掺建筑胶)，30mm厚1:3水泥砂浆结合层(湿铺) (2)面层材料品种、规格、颜色:300×300x10mm防滑砖 (3)防滑条材料种类、规格:铜防滑条，楼梯踏步防滑条做法参见国标22J403-1，10/5-7 (4)勾缝材料种类:干水泥擦缝 | m2 | 14.59 | 295.41 |  | 4310.03
DM-5：消防水池
5078 | 011102003584 | 块料楼地面 | (1)结合层厚度、砂浆配合比:20mm厚1:3水泥砂浆结合层(湿铺) (2)面层材料品种、规格、颜色:300x300x10mm厚 防滑地砖 (3)嵌缝材料种类:干水泥擦缝 | m2 | 132.03 | 95.88 |  | 12659.04
5079 | 0111010061000 | 平面砂浆找平层 | (1)找平层厚度、砂浆配合比:最薄处20mm厚1:3水泥砂找坡层抹平(坡度1%找向地漏) (2)水泥浆一道(内掺建筑胶) | m2 | 132.03 | 25.1 |  | 3313.95
TJ-1：走道、控制室
5080 | 011105001178 | 水泥砂浆踢脚线 | (1)踢脚线高度:120mm高 (2)底层厚度、砂浆配合比:12厚1:2.5水泥砂浆 (3)面层厚度、砂浆配合比:8厚1:2.5水泥砂浆 (4)蓝灰色无机防霉涂料（一底两面） | m2 | 3.5 | 108.49 |  | 379.72
TJ-2 ：楼梯间
5081 | 011105003152 | 块料踢脚线 | (1)踢脚线高度:120mm高 (2)粘贴层厚度、材料种类:10mm厚1:3水泥砂浆 (3)面层材料品种、规格、颜色:内墙砖 (4)120高内墙砖踢脚线，详TJ-2 | m2 | 4.52 | 170.03 |  | 768.54
内墙柱面工程 | [8 empty] | 分项工程(17房屋建筑与装饰)
QM-1：楼梯间
5082 | 011406001980 | 抹灰面油漆涂料 | (1)部位:内墙面 (2)基层类型:抹灰面 | m2 | 107.6 | 47.79 |  | 5142.2
分部分项工程量清单与计价表
工程名称：南安市校舍安全改扩建项目（第二批） | [6 empty] | 第591页 共683页
序号 | 项目编码 | 项目名称 | 项目特征描述 | 计量单位 | 工程量 | 金 额(元)
[6 empty] | 综合单价 |  | 合价
(3)腻子种类、遍数:3mm厚底基防裂腻子分遍找平、2mm厚耐水腻子刮平 (4)油漆涂料品种、遍数（或厚度）:白色无机涂料墙面(燃烧性能等级应达到A级)(一底二面)
5083 | 0112010041000 | 立面砂浆找平层 | (1)基层类型:砖墙、混凝土墙 (2)找平层砂浆厚度、配合比:9厚1:3水泥砂浆分层压实抹平 | m2 | 107.6 | 30.93 |  | 3328.07
QM-2：走道、控制室
5084 | 011406001981 | 抹灰面油漆涂料 | (1)部位:内墙面 (2)基层类型:抹灰面 (3)腻子种类、遍数:3mm厚底基防裂腻子分遍找平、2mm厚耐水腻子刮平 (4)油漆涂料品种、遍数（或厚度）:白色无机防霉涂料墙面(燃烧性能等级应达到A级)(一底二面) | m2 | 118.41 | 44.75 |  | 5298.85
5085 | 0112010041000 | 立面砂浆找平层 | (1)基层类型:砖墙、混凝土墙 (2)找平层砂浆厚度、配合比:9厚1:3水泥砂浆分层压实抹平 | m2 | 118.41 | 30.95 |  | 3664.79
QM-5：消防水池
5086 | 011204003465 | 块料墙面 | (1)墙体类型:砖墙、混凝土墙 (2)安装方式:4mm厚强力胶粉泥粘结层,揉挤压实 (3)面层材料品种、规格、颜色:300×300mm成品瓷砖 (4)缝宽、嵌缝材料种类:白水泥勾缝 (5)磨光、酸洗、打蜡要求:阳角处做人造石圆角处理 | m2 | 202.69 | 143.41 |  | 29067.77
5087 | 0112010041000 | 立面砂浆找平层 | (1)基层类型:砖墙、混凝土墙 (2)找平层砂浆厚度、配合比:9厚1:3水泥砂浆分层压实抹平 | m2 | 202.69 | 30.93 |  | 6269.2
5088 | 011205002069 | 块料柱面 | (1)柱截面类型、尺寸:矩形柱 (2)安装方式:4mm厚强力胶粉泥粘结层,揉挤压实 (3)面层材料品种、规格、颜色:300x300mm | m2 | 9.7 | 185.14 |  | 1795.86
分部分项工程量清单与计价表
工程名称：南安市校舍安全改扩建项目（第二批） | [6 empty] | 第592页 共683页
序号 | 项目编码 | 项目名称 | 项目特征描述 | 计量单位 | 工程量 | 金 额(元)
[6 empty] | 综合单价 |  | 合价
釉面砖 (4)缝宽、嵌缝材料种类:白水泥勾缝 (5)磨光、酸洗、打蜡要求:阳角处做人造石圆角处理
5089 | 011202003148 | 柱、梁面砂浆找平 | (1)柱（梁）体类型:矩形柱 (2)找平的砂浆厚度、配合比:9厚1:3水泥砂浆分层压实抹平 | m2 | 9.7 | 40.84 |  | 396.15
QM-8+QM-5：消防泵房、生活泵房
5090 | 011204003466 | 块料墙面 | (1)1500mm墙裙 (2)墙体类型:砖墙、混凝土墙 (3)安装方式:4mm厚强力胶粉泥粘结层,揉挤压实 (4)面层材料品种、规格、颜色:300×600mm成品瓷砖 (5)缝宽、嵌缝材料种类:白水泥勾缝 (6)磨光、酸洗、打蜡要求:阳角处做人造石圆角处理 | m2 | 108.02 | 155.09 |  | 16752.82
5091 | 0112010041000 | 立面砂浆找平层 | (1)基层类型:砖墙、混凝土墙 (2)找平层砂浆厚度、配合比:9厚1:3水泥砂浆分层压实抹平 | m2 | 108.02 | 30.93 |  | 3341.06
5092 | 011207001129 | 墙面装饰板 | (1)详国标05J909-NQ65-30A、30C (2)龙骨材料种类、规格、中距:50x50x0.7mm轻钢龙骨 (3)隔离层材料种类、规格:玻璃布 (4)基层材料种类、规格:40mm厚岩棉毡 (5)面层材料品种、规格、颜色:600x600x1mm铝合金穿孔吸声板 | m2 | 125.34 | 256.34 |  | 32129.66
5093 | 0112010041000 | 立面砂浆找平层 | (1)基层类型:砖墙 (2)找平层砂浆厚度、配合比:9厚1:0.5:3水泥石灰膏砂浆分层压实抹平 | m2 | 56.04 | 32.95 |  | 1846.52
5094 | 0112010041000 | 立面砂浆找平层 | (1)基层类型:混凝土墙面 (2)找平层砂浆厚度、配合比:聚合物水泥砂浆修补墙面 | m2 | 69.3 | 7.39 |  | 512.13
管道井、风道、烟道、电气竖井随砌随抹1:2水泥砂浆
分部分项工程量清单与计价表
工程名称：南安市校舍安全改扩建项目（第二批） | [6 empty] | 第593页 共683页
序号 | 项目编码 | 项目名称 | 项目特征描述 | 计量单位 | 工程量 | 金 额(元)
[6 empty] | 综合单价 |  | 合价
5095 | 0112010041000 | 立面砂浆找平层 | (1)基层类型:砖墙面 (2)找平层砂浆厚度、配合比:10mm厚1:2水泥砂浆抹灰 | m2 | 28.51 | 31.57 |  | 900.06
天棚工程 | [8 empty] | 分项工程(17房屋建筑与装饰)
DP-1：楼梯间
5096 | 011406001982 | 抹灰面油漆涂料 | (1)部位:天棚 (2)基层类型:混凝土面 (3)腻子种类、遍数:3mm厚底基防裂腻子分遍找平、2mm厚耐水腻子刮平 (4)油漆涂料品种、遍数（或厚度）:白色无机涂料顶棚(燃烧性能等级应达到A级)(一底二面) | m2 | 36.28 | 54.31 |  | 1970.37
DP-2：走道、控制室
5097 | 011406001983 | 抹灰面油漆涂料 | (1)部位:天棚 (2)基层类型:混凝土面 (3)腻子种类、遍数:3mm厚底基防裂腻子分遍找平、2mm厚耐水腻子刮平 (4)油漆涂料品种、遍数（或厚度）:无机防霉涂料顶棚(燃烧性能等级应达到A级)(一底二面) | m2 | 21.34 | 48.5 |  | 1034.99
DP-3：消防泵房、生活泵房
5098 | 011302001292 | 天棚吊顶 | (1)吊顶形式、吊杆规格、高度:T型轻钢天棚龙骨吊顶，吊杆高度1.15m (2)龙骨材料种类、规格、中距:龙骨吸顶吊件,中距横向1200mm,纵向600mm,用膨胀螺栓与钢筋混凝土板固定；T型轻钢次龙骨TB24X28mm,用吸顶吊件联结,间距600mm；T型轻钢横撑龙骨TB24X28mm,间距600mm,用挂插件与次龙骨插接 (3) (4)面层材料品种、规格:600X600x1mm穿孔铝合金板/穿孔铝扣板 ,背面贴0.2厚玻璃纤维无纺布(密度60kg/m3) | m2 | 95.55 | 134.09 |  | 12812.3
DP-6：消防水池
分部分项工程量清单与计价表
工程名称：南安市校舍安全改扩建项目（第二批） | [6 empty] | 第594页 共683页
序号 | 项目编码 | 项目名称 | 项目特征描述 | 计量单位 | 工程量 | 金 额(元)
[6 empty] | 综合单价 |  | 合价
5099 | 011406003014 | 满刮腻子 | (1)部位:天棚 (2)基层类型:混凝土面 (3)白色防霉、防裂耐水腻子二遍刮平 | m2 | 155.14 | 22.75 |  | 3529.44
门窗工程 | [8 empty] | 分项工程(17房屋建筑与装饰)
5100 | 010802003228 | 钢质防火门 | (1)门框、扇材质:钢质甲级防火门 (2)综合 含门锁，闭门器、门吸、顺位器等五金 | m2 | 12.76 | 629.24 |  | 8029.1
5101 | 010802001426 | 金属（塑钢）门 | (1)门框、扇材质:铝合金型材 (2)玻璃品种、厚度:3mm厚铝合金板 (3)检修洞口尺寸:1000X700，详建施15-13 (4)含五金配件 | m2 | 0.77 | 471.39 |  | 362.97
其他装饰工程 | [8 empty] | 分项工程(17房屋建筑与装饰)
5102 | 011503001543 | 金属扶手、栏杆、栏板 | (1)具体做法详设计和图集22J403-1（B1/2-7），H=0.9m (2)扶手材料种类、规格:Φ60*3mm不锈钢钢管 (3)栏杆材料种类、规格:Φ28mm不锈钢立管间距小于110mm (4)固定配件种类:预埋件参22J403-1,5-19-M8 | m | 5.53 | 448.4 |  | 2479.65
5103 | 011503005079 | 金属靠墙扶手 | (1)扶手材料种类、规格:不锈钢 (2)靠墙扶手做法 详22J403-1-2-7-B1及22J403-1-5-5-1 | m | 3.33 | 139.64 |  | 465
5104 | 010606008091 | 钢梯 | (1)做法详15J401-A28 (2)钢材品种、规格:Q235B、侧板为90x10mm钢板、踏棍Φ20mmL=600mm (3)钢梯形式:爬梯式 | t | 0.161 | 8692.3 |  | 1399.46
5105 | 011405001113 | 金属面油漆 | (1)构件名称:钢梯 (2)油漆品种、遍数:除锈等级不低于St2级;铁红醇酸底漆2道;醇酸腻子刮平;醇酸磁漆2道 | m2 | 3.83 | 30.67 |  | 117.47
5106 | 010507003167 | 电缆沟、地沟、明暗沟 | (1)部位:地下室排水沟 (2)砼板 (3)沟截面净空尺寸:沟宽300mm，沟深450mm (4)垫层材料种类、厚度: (5)混凝土种类（商品 | m | 53.76 | 78.06 |  | 4196.51
分部分项工程量清单与计价表
工程名称：南安市校舍安全改扩建项目（第二批） | [6 empty] | 第595页 共683页
序号 | 项目编码 | 项目名称 | 项目特征描述 | 计量单位 | 工程量 | 金 额(元)
[6 empty] | 综合单价 |  | 合价
混凝土、现场拌制，泵送、非泵送）: (6)混凝土强度等级:水沟盖板详05J927-1 4/47 (7)防护材料种类:20厚1:2.5水泥砂浆找坡，排水坡度0.5%
5107 | 040402018008 | 施工缝 | (1)具体详见设计图纸 (2)材料品种、规格:3mm厚500mm宽钢板止水带 | m | 74.1 | 118.11 |  | 8751.95
5108 | 011002005047 | 聚氯乙烯板面层 | (1)楼梯滑动支座构造 (2)面层材料品种、厚度:5mm厚聚四氟乙烯板 | m2 | 0.39 | 212.99 |  | 83.07
宿舍楼（上部） | [8 empty] | 单位工程(17房屋建筑与装饰)
土方工程 | [8 empty] | 分项工程(17房屋建筑与装饰)
5109 | 010101001131 | 平整场地 | (1)土壤类别:三类土 (2)弃土运距:由投标单位自行考虑 (3)取土运距:由投标单位自行考虑 | m2 | 523.59 | 1.73 |  | 905.81
5110 | 010101004130 | 挖基坑土方 | (1)土壤类别:三类土 (2)挖土深度:2m以内 | m3 | 287.79 | 7.52 |  | 2164.18
5111 | 010101003352 | 挖沟槽土方 | (1)土壤类别:三类土 (2)挖土深度:2m以内 | m3 | 178.9 | 7.32 |  | 1309.55
5112 | 010103001767 | 回填方 | (1)密实度要求:满足设计和规范的要求 (2)填方材料品种:土方、满足设计及规范的要求 (3)填方粒径要求:满足设计和规范的要求 (4)填方来源、运距:场内平衡，运距由投标单位自行考虑 | m3 | 356.28 | 10.47 |  | 3730.25
5113 | 010103001768 | 回填方 | (1)房心回填 (2)密实度要求:按设计及相关规范 (3)填方材料品种:土方 (4)填方粒径要求:按设计及相关规范 (5)填方来源、运距:场内平衡、运距投标单位自行考虑 | m3 | 106.82 | 8.01 |  | 855.63
砌筑工程 | [8 empty] | 分项工程(17房屋建筑与装饰)
5114 | 010401003154 | 实心砖墙 | (1)砖品种、规格、强度等级:200mm混凝土小型实心砌块,强度等级MU10 (2)墙体类型、砌筑高度:砖基础 (3)砂浆强度等级、配 | m3 | 3.98 | 717.65 |  | 2856.25
分部分项工程量清单与计价表
工程名称：南安市校舍安全改扩建项目（第二批） | [6 empty] | 第596页 共683页
序号 | 项目编码 | 项目名称 | 项目特征描述 | 计量单位 | 工程量 | 金 额(元)
[6 empty] | 综合单价 |  | 合价
合比:Mb10水泥砂浆砌筑
5115 | 010401004231 | 多孔砖墙 | (1)砖品种、规格、强度等级:190mm厚烧结煤矸石多孔砖、MU10 (2)墙体类型、砌筑高度:内外墙、6m以内 (3)砂浆强度等级、配合比:M5.0混合砂浆砌筑 | m3 | 476.37 | 600.24 |  | 285936.33
5116 | 010401004232 | 多孔砖墙 | (1)砖品种、规格、强度等级:90mm厚烧结煤矸石多孔砖、MU10 (2)墙体类型、砌筑高度:内外墙、6m以内 (3)砂浆强度等级、配合比:M5.0混合砂浆砌筑 | m3 | 27.37 | 629.62 |  | 17232.7
5117 | 010402001001 | 砌块墙 | (1)砌块品种、规格、强度等级:加气混凝土砌块、120mm以内、A5.0 (2)内外墙、6m以内 (3)砂浆强度等级:M5.0混合砂浆砌筑 | m3 | 6.29 | 695.06 |  | 4371.93
5118 | 010405001137 | 砌筑超高增加费 | (1)超高高度:0.5m | m3 | 155.56 | 19.09 |  | 2969.64
5119 | 010607005276 | 砌块墙钢丝网加固 | (1)材料品种、规格:加强网采用镀锌钢丝网,宽度不小于300mm,与基体的搭接宽度不应小于150mm,网目不大于15mmX15mm,钢丝直径不小于0.7mm。 (2)加固方式:钉挂 | m2 | 4466.04 | 17 |  | 75922.68
混凝土工程 | [8 empty] | 分项工程(17房屋建筑与装饰)
5120 | 010501001392 | 垫层 | (1)混凝土种类（商品混凝土、现场拌制，泵送、非泵送）:商品混凝土、非泵送 (2)混凝土强度等级:C20 | m3 | 25.21 | 498.92 |  | 12577.77
5121 | 010503001113 | 基础梁 | (1)混凝土种类（商品混凝土、现场拌制，泵送、非泵送）:商品混凝土、泵送 (2)混凝土强度等级:C35 | m3 | 38.37 | 543.57 |  | 20856.78
5122 | 010501004165 | 满堂基础 | (1)混凝土种类（商品混凝土、现场拌制，泵送、非泵送）:商品混凝土、泵送 (2)混凝土强度等级:C35P8 (3)随捣随抹平 | m3 | 82.72 | 574.38 |  | 47512.71
5123 | 010501005001 | 桩承台基础 | (1)混凝土种类（商品混凝土、现场拌制， | m3 | 24.47 | 566.42 |  | 13860.3
分部分项工程量清单与计价表
工程名称：南安市校舍安全改扩建项目（第二批） | [6 empty] | 第597页 共683页
序号 | 项目编码 | 项目名称 | 项目特征描述 | 计量单位 | 工程量 | 金 额(元)
[6 empty] | 综合单价 |  | 合价
泵送、非泵送）:商品混凝土、泵送 (2)混凝土强度等级:C35P8
5124 | 010504001223 | 直形墙 | (1)电梯井壁 (2)混凝土种类（商品混凝土、现场拌制，泵送、非泵送）:商品混凝土、泵送 (3)混凝土强度等级:C35P8 | m3 | 2.24 | 576.71 |  | 1291.83
5125 | 010502001270 | 矩形柱 | (1)混凝土种类（商品混凝土、现场拌制，泵送、非泵送）:商品混凝土、泵送 (2)混凝土强度等级:C45 | m3 | 76.19 | 584.74 |  | 44551.34
5126 | 010502001271 | 矩形柱 | (1)混凝土种类（商品混凝土、现场拌制，泵送、非泵送）:商品混凝土、泵送 (2)混凝土强度等级:C40 | m3 | 28.54 | 569.45 |  | 16252.1
5127 | 010502001272 | 矩形柱 | (1)混凝土种类（商品混凝土、现场拌制，泵送、非泵送）:商品混凝土、泵送 (2)混凝土强度等级:C35 | m3 | 25.98 | 555.01 |  | 14419.16
5128 | 010502001273 | 矩形柱 | (1)混凝土种类（商品混凝土、现场拌制，泵送、非泵送）:商品混凝土、泵送 (2)混凝土强度等级:C30 | m3 | 16.76 | 538.17 |  | 9019.73
5129 | 010505001354 | 有梁板 | (1)混凝土种类（商品混凝土、现场拌制，泵送、非泵送）:商品混凝土、泵送 (2)混凝土强度等级:C30 (3)随捣随抹平 | m3 | 388.37 | 524.73 |  | 203789.39
5130 | 010505001355 | 有梁板 | (1)混凝土种类（商品混凝土、现场拌制，泵送、非泵送）:商品混凝土、泵送 (2)混凝土强度等级:C30P6 (3)随捣随抹平 | m3 | 212.46 | 558.66 |  | 118692.9
5131 | 010505001356 | 有梁板 | (1)混凝土种类（商品混凝土、现场拌制，泵送、非泵送）:商品混凝土、泵送 (2)混凝土强度等级:C45 (3)随捣随抹平 (4)梁柱节点混凝土 | m3 | 25.78 | 571.97 |  | 14745.39
分部分项工程量清单与计价表
工程名称：南安市校舍安全改扩建项目（第二批） | [6 empty] | 第598页 共683页
序号 | 项目编码 | 项目名称 | 项目特征描述 | 计量单位 | 工程量 | 金 额(元)
[6 empty] | 综合单价 |  | 合价
5132 | 010505001357 | 有梁板 | (1)混凝土种类（商品混凝土、现场拌制，泵送、非泵送）:商品混凝土、泵送 (2)混凝土强度等级:C40 (3)随捣随抹平 (4)梁柱节点混凝土 | m3 | 15.28 | 556.24 |  | 8499.35
5133 | 010503002078 | 矩形梁 | (1)混凝土种类（商品混凝土、现场拌制，泵送、非泵送）:商品混凝土、泵送 (2)混凝土强度等级:C30 | m3 | 5.39 | 531.81 |  | 2866.46
5134 | 010506001293 | 直形楼梯 | (1)混凝土种类（商品混凝土、现场拌制，泵送、非泵送）:商品混凝土、泵送 (2)混凝土强度等级:C30 (3)楼梯类型（板式、梁式）:梁式、单跑 (4)梯板厚度（不含梯阶）:150mm (5)随捣随抹平 | m2 | 183.88 | 368.85 |  | 67824.14
5135 | 010506001294 | 直形楼梯 | (1)混凝土种类（商品混凝土、现场拌制，泵送、非泵送）:商品混凝土、泵送 (2)混凝土强度等级:C30 (3)楼梯类型（板式、梁式）:板式、四跑 (4)梯板厚度（不含梯阶）:120mm | m2 | 58.91 | 122.96 |  | 7243.57
5136 | 010506001295 | 直形楼梯 | (1)混凝土种类（商品混凝土、现场拌制，泵送、非泵送）:商品混凝土、泵送 (2)混凝土强度等级:C30 (3)楼梯类型（板式、梁式）:板式、双跑 (4)梯板厚度（不含梯阶）:120mm (5)随捣随抹平 | m2 | 118.94 | 163.93 |  | 19497.83
5137 | 010508001086 | 后浇带 | (1)混凝土种类（商品混凝土、现场拌制，泵送、非泵送）:商品混凝土、非泵送 (2)混凝土强度等级:C40P8 (3)基础 | m3 | 2.71 | 608.73 |  | 1649.66
5138 | 010508001087 | 后浇带 | (1)混凝土种类（商品混凝土、现场拌制，泵送、非泵送）:商品混凝土、非泵送 (2)混凝土强度等级:C | m3 | 5.72 | 620.78 |  | 3550.86
分部分项工程量清单与计价表
工程名称：南安市校舍安全改扩建项目（第二批） | [6 empty] | 第599页 共683页
序号 | 项目编码 | 项目名称 | 项目特征描述 | 计量单位 | 工程量 | 金 额(元)
[6 empty] | 综合单价 |  | 合价
40P8 (3)有梁板
5139 | 010502002104 | 构造柱 | (1)混凝土种类（商品混凝土、现场拌制，泵送、非泵送）:商品混凝土、非泵送 (2)混凝土强度等级:C25 | m3 | 28.94 | 741.71 |  | 21465.09
5140 | 010503004240 | 圈梁 | (1)混凝土种类（商品混凝土、现场拌制，泵送、非泵送）:商品混凝土、非泵送 (2)混凝土强度等级:C20 | m3 | 18.8 | 735.82 |  | 13833.42
5141 | 010503004241 | 圈梁 | (1)混凝土种类（商品混凝土、现场拌制，泵送、非泵送）:商品混凝土、非泵送 (2)混凝土强度等级:C25 | m3 | 39.64 | 747.91 |  | 29647.15
5142 | 010503005137 | 过梁 | (1)混凝土种类（商品混凝土、现场拌制，泵送、非泵送）:商品混凝土、非泵送 (2)混凝土强度等级:C25 | m3 | 12.5 | 751.67 |  | 9395.88
5143 | 010507005162 | 压顶 | (1)断面尺寸:具体详设计图纸 (2)混凝土种类（商品混凝土、现场拌制，泵送、非泵送）:商品混凝土、非泵送 (3)混凝土强度等级:C25 | m3 | 2.9 | 697.43 |  | 2022.55
5144 | 010504001224 | 直形墙 | (1)混凝土种类（商品混凝土、现场拌制，泵送、非泵送）:商品混凝土、非泵送 (2)混凝土强度等级:C25 | m3 | 23.1 | 501.36 |  | 11581.42
5145 | 010505006031 | 栏板 | (1)混凝土种类（商品混凝土、现场拌制，泵送、非泵送）:商品混凝土、非泵送 (2)混凝土强度等级:C25 | m3 | 41.97 | 546.71 |  | 22945.42
5146 | 010505008073 | 雨篷、悬挑板、阳台板 | (1)混凝土种类（商品混凝土、现场拌制，泵送、非泵送）:商品混凝土、非泵送 (2)混凝土强度等级:C25 (3)随捣随抹平 | m3 | 6.51 | 607.9 |  | 3957.43
钢筋工程 | [8 empty] | 分项工程(17房屋建筑与装饰)
5147 | 0105150011000 | 现浇构件钢筋 | (1)钢筋种类、规格:现浇构件圆钢筋HPB300以内(直径6mm) | t | 6.648 | 6238.23 |  | 41471.75
分部分项工程量清单与计价表
工程名称：南安市校舍安全改扩建项目（第二批） | [6 empty] | 第600页 共683页
序号 | 项目编码 | 项目名称 | 项目特征描述 | 计量单位 | 工程量 | 金 额(元)
[6 empty] | 综合单价 |  | 合价
5148 | 0105150011000 | 现浇构件钢筋 | (1)钢筋种类、规格:现浇构件圆钢筋HPB300以内(直径8mm) | t | 35.486 | 5923.28 |  | 210193.51
5149 | 0105150011000 | 现浇构件钢筋 | (1)钢筋种类、规格:现浇构件圆钢筋HPB300以内(直径10mm) | t | 30.346 | 5923.28 |  | 179747.85
5150 | 0105150011000 | 现浇构件钢筋 | (1)钢筋种类、规格:现浇构件圆钢筋HPB300以内(直径12mm) | t | 23.632 | 5468.22 |  | 129224.98
5151 | 0105150011000 | 现浇构件钢筋 | (1)钢筋种类、规格:现浇构件圆钢筋HPB300以内(直径14mm) | t | 4.19 | 5375.81 |  | 22524.64
5152 | 0105150011000 | 现浇构件钢筋 | (1)钢筋种类、规格:现浇构件圆钢筋HPB300以内(直径16mm) | t | 3.386 | 5408.73 |  | 18313.96
5153 | 0105150011000 | 现浇构件钢筋 | (1)钢筋种类、规格:现浇构件圆钢筋HPB300以内(直径18mm) | t | 3.608 | 5408.73 |  | 19514.7
5154 | 0105150011000 | 现浇构件钢筋 | (1)钢筋种类、规格:现浇构件圆钢筋HPB300以内(直径20mm) | t | 13.378 | 5079.78 |  | 67957.3
5155 | 0105150011000 | 现浇构件钢筋 | (1)钢筋种类、规格:现浇构件圆钢筋HPB300以内(直径22mm) | t | 22.273 | 5079.78 |  | 113141.94
5156 | 0105150011000 | 现浇构件钢筋 | (1)钢筋种类、规格:现浇构件圆钢筋HPB300以内(直径25mm) | t | 50.974 | 5079.78 |  | 258936.71
5157 | 0105150011000 | 现浇构件钢筋 | (1)钢筋种类、规格:现浇构件带肋钢筋HRB400以内(直径28mm) | t | 13.013 | 4795.25 |  | 62400.59
5158 | 0105150011000 | 现浇构件钢筋 | (1)钢筋种类、规格:现浇构件带肋钢筋HRB400以内(直径32mm) | t | 1.339 | 4795.25 |  | 6420.84
5159 | 010515009301 | 支撑钢筋（铁马） | (1)钢筋种类:线材 (2)规格:HPB300Φ10mm | t | 1.786 | 6174.7 |  | 11028.01
5160 | 010515009302 | 支撑钢筋（铁马） | (1)钢筋种类:螺纹钢筋 (2)规格:HRB400EΦ25mm | t | 2.056 | 5079.78 |  | 10444.03
5161 | 010516006373 | 电渣压力焊接 | (1)规格:φ18以内 | 个 | 40 | 5.97 |  | 238.8
5162 | 010516003580 | 机械连接 | (1)连接方式:螺纹连接 (2)螺纹套筒种类:螺纹套筒 (3)规格:φ20 | 个 | 382 | 14.22 |  | 5432.04
5163 | 010516003581 | 机械连接 | (1)连接方式:螺纹连接 (2)螺纹套筒种类:螺纹套筒 (3)规格:φ22 | 个 | 670 | 15.79 |  | 10579.3
5164 | 010516003582 | 机械连接 | (1)连接方式:螺纹连接 (2)螺纹套筒种类:螺 | 个 | 1135 | 16.03 |  | 18194.05
分部分项工程量清单与计价表
工程名称：南安市校舍安全改扩建项目（第二批） | [6 empty] | 第601页 共683页
序号 | 项目编码 | 项目名称 | 项目特征描述 | 计量单位 | 工程量 | 金 额(元)
[6 empty] | 综合单价 |  | 合价
纹套筒 (3)规格:φ25
5165 | 010516003583 | 机械连接 | (1)连接方式:螺纹连接 (2)螺纹套筒种类:螺纹套筒 (3)规格:φ28 | 个 | 316 | 18.44 |  | 5827.04
5166 | 010516003584 | 机械连接 | (1)连接方式:螺纹连接 (2)螺纹套筒种类:螺纹套筒 (3)规格:φ32 | 个 | 24 | 19.59 |  | 470.16
屋面工程 | [8 empty] | 分项工程(17房屋建筑与装饰)
W-1：上人屋面(无保温层)
5167 | 011102003585 | 块料楼地面 | (1)结合层厚度、砂浆配合比:20mm厚1:3水泥砂浆结合层 (2)面层材料品种、规格、颜色:600x600x10mm防滑地砖,白水泥勾缝 | m2 | 293.82 | 112.79 |  | 33139.96
5168 | 011101003267 | 细石混凝土楼地面 | (1)找平层厚度、砂浆配合比:40mm厚C20细石混凝土保护层,随捣随抹平 | m2 | 293.82 | 40.96 |  | 12034.87
5169 | 010515003209 | 钢筋网片 | (1)钢筋种类、规格:圆钢筋φ6@200X200mm钢筋网 | t | 0.652 | 6714.61 |  | 4377.93
5170 | 010902008204 | 屋面变形缝 | (1)嵌缝材料种类:6000X6000mm分格缝,缝宽2Omm,缝内嵌防水油膏 | m | 69.8 | 12.89 |  | 899.72
5171 | 0111010061000 | 平面砂浆找平层 | (1)找平层厚度、砂浆配合比:10mm厚低强度等级砂浆隔离层 | m2 | 293.82 | 13.86 |  | 4072.35
5172 | 011001001102 | 保温隔热屋面 | (1)保温隔热材料品种、规格、厚度:挤塑聚苯乙烯泡沫塑料板100mm厚 | m2 | 293.82 | 66.49 |  | 19536.09
5173 | 010902001241 | 屋面卷材防水 | (1)卷材品种、规格、厚度:3mm厚SBS改性沥青防水卷材 (2)防水层数:一层 (3)防水层做法:具体详设计说明，综合考虑设计说明和相关规范中的附加防水层 | m2 | 365.61 | 48.95 |  | 17896.61
5174 | 010902002262 | 屋面涂膜防水 | (1)防水膜品种:高聚物改性沥青防水涂料 (2)涂膜厚度、遍数:2mm厚、1道 (3)增强材料种类:具体详设计说明，综合考虑设计说明和相关规范中的附加防水层 (4)上反300mm | m2 | 731.22 | 22.77 |  | 16649.88
分部分项工程量清单与计价表
工程名称：南安市校舍安全改扩建项目（第二批） | [6 empty] | 第602页 共683页
序号 | 项目编码 | 项目名称 | 项目特征描述 | 计量单位 | 工程量 | 金 额(元)
[6 empty] | 综合单价 |  | 合价
5175 | 0111010061000 | 平面砂浆找平层 | (1)找平层厚度、砂浆配合比:20mm厚1:3水泥砂浆找平层 | m2 | 326.65 | 25.08 |  | 8192.38
5176 | 010404001523 | 垫层 | (1)垫层材料种类、配合比、厚度:最薄处30厚LC5.0轻集料混凝土2%找坡层 | m3 | 24.172 | 354.77 |  | 8575.5
W-2：不上人屋面(无保温层)
5177 | 011101003268 | 细石混凝土楼地面 | (1)找平层厚度、砂浆配合比:40mm厚C20细石混凝土保护层,随捣随抹平 | m2 | 489.11 | 40.96 |  | 20033.95
5178 | 010515003210 | 钢筋网片 | (1)钢筋种类、规格:圆钢筋φ6@200X200mm钢筋网 | t | 1.086 | 6714.61 |  | 7292.07
5179 | 010902008205 | 屋面变形缝 | (1)6000X6000mm分格缝,缝宽2Omm,缝内嵌防水油膏 | m | 130.9 | 12.89 |  | 1687.3
5180 | 0111010061000 | 平面砂浆找平层 | (1)找平层厚度、砂浆配合比:10mm厚低强度等级砂浆隔离层 | m2 | 489.11 | 13.86 |  | 6779.06
5181 | 010902001242 | 屋面卷材防水 | (1)卷材品种、规格、厚度:3mm厚SBS改性沥青防水卷材 (2)防水层数:一层 (3)防水层做法:具体详设计说明，综合考虑设计说明和相关规范中的附加防水层 | m2 | 575.9 | 48.93 |  | 28178.79
5182 | 010902002263 | 屋面涂膜防水 | (1)防水膜品种:高聚物改性沥青防水涂料 (2)涂膜厚度、遍数:2mm厚、1道 (3)增强材料种类:具体详设计说明，综合考虑设计说明和相关规范中的附加防水层 | m2 | 1151.8 | 22.76 |  | 26214.97
5183 | 0111010061000 | 平面砂浆找平层 | (1)找平层厚度、砂浆配合比:20mm厚1:3水泥砂浆找平层 | m2 | 518.01 | 25.08 |  | 12991.69
5184 | 010404001524 | 垫层 | (1)垫层材料种类、配合比、厚度:最薄处30厚LC5.0轻集料混凝土2%找坡层 | m3 | 57.338 | 354.77 |  | 20341.8
屋面设备基础
5185 | 011202001002 | 柱、梁面一般抹灰 | (1)柱（梁）体类型:矩形 (2)面层厚度、砂浆配合比:20mm厚1:2水泥防水砂浆抹平压光 | m2 | 71.4 | 52.29 |  | 3733.51
5186 | 011003001228 | 隔离层 | (1)隔离层部位:隔离层 (2)隔离层材料品种:100g/m2 无纺布一道 | m2 | 71.4 | 7.64 |  | 545.5
分部分项工程量清单与计价表
工程名称：南安市校舍安全改扩建项目（第二批） | [6 empty] | 第603页 共683页
序号 | 项目编码 | 项目名称 | 项目特征描述 | 计量单位 | 工程量 | 金 额(元)
[6 empty] | 综合单价 |  | 合价
5187 | 010902001243 | 屋面卷材防水 | (1)卷材品种、规格、厚度:3mm厚SBS改性沥青防水卷材 (2)防水层数:一层 (3)防水层做法:具体详设计说明，综合考虑设计说明和相关规范中的附加防水层 | m2 | 71.4 | 51.52 |  | 3678.53
5188 | 010902002264 | 屋面涂膜防水 | (1)防水膜品种:高聚物改性沥青防水涂料 (2)涂膜厚度、遍数:2mm厚、1道 (3)增强材料种类:具体详设计说明，综合考虑设计说明和相关规范中的附加防水层 | m2 | 142.8 | 25.14 |  | 3589.99
5189 | 011202003149 | 柱、梁面砂浆找平 | (1)柱（梁）体类型:矩形 (2)找平的砂浆厚度、配合比:20mm厚1:3水泥砂浆找平层 | m2 | 71.4 | 45.07 |  | 3218
屋面天沟
5190 | 010902007060 | 屋面天沟、檐沟防水 | (1)材料品种、规格:20厚1:2水泥防水砂浆 | m2 | 61.74 | 32.04 |  | 1978.15
其它
5191 | 010606008092 | 钢梯 | (1)检修爬梯,做法参15J401-D3-WT1a-48 (2)钢材品种、规格:Q235B、侧板为90x10mm钢板、踏棍Φ20mmL=600mm (3)钢梯形式:爬梯式 | t | 0.472 | 8692.31 |  | 4102.77
5192 | 011405001114 | 金属面油漆 | (1)构件名称:钢梯 (2)油漆品种、遍数:除锈等级不低于St2级;铁红醇酸底漆2道;醇酸腻子刮平;醇酸磁漆2道 | m2 | 20.77 | 30.67 |  | 637.02
5193 | 010902011017 | 屋面小型构件 | (1)类型:水簸箕 (2)材质:C20细石混凝土 (3)规格:400x400x40mm (4)内配双向钢筋6@100 | 个 | 2 | 129.94 |  | 259.88
5194 | 01B001015 | 屋面泛水 | (1)屋面立墙泛水、收头做法详见12J201-A14-4 | m | 73.25 | 22.85 |  | 1673.76
5195 | 01B001016 | 屋面泛水 | (1)屋面女儿墙泛水详12J201-A13-5 | m | 180.8 | 22.85 |  | 4131.28
室内防水 | [8 empty] | 分项工程(17房屋建筑与装饰)
LM-2：外廊
5196 | 010904002824 | 楼（地）面涂膜防水 | (1)防水膜品种:单组分聚氨酯防水涂料 | m2 | 537.07 | 30.49 |  | 16375.26
分部分项工程量清单与计价表
工程名称：南安市校舍安全改扩建项目（第二批） | [6 empty] | 第604页 共683页
序号 | 项目编码 | 项目名称 | 项目特征描述 | 计量单位 | 工程量 | 金 额(元)
[6 empty] | 综合单价 |  | 合价
(2)涂膜厚度、遍数:1.5mm厚，一遍 (3)反边高度:往上翻边, h>300mm四周做圆弧状或钝角与墙面防水层连成一体
5197 | 010904002825 | 楼（地）面涂膜防水 | (1)防水膜品种:聚合物水泥基防水涂料 (2)涂膜厚度、遍数:1.5mm厚，一遍 (3)反边高度:往上翻边, h>300mm四周做圆弧状或钝角与墙面防水层连成一体 | m2 | 537.07 | 35.09 |  | 18845.79
DM-4：门厅
5198 | 010904002826 | 楼（地）面涂膜防水 | (1)防水膜品种:单组分聚氨酯防水涂料 (2)涂膜厚度、遍数:1.5mm厚，一遍 (3)增强材料种类:具体详设计说明，综合考虑设计说明和相关规范中的附加防水层 (4)反边高度:往上翻边, h>300mm四周做圆弧状或钝角与墙面防水层连成一体 | m2 | 58.74 | 30.49 |  | 1790.98
5199 | 010904002827 | 楼（地）面涂膜防水 | (1)防水膜品种:聚合物水泥基防水涂料 (2)涂膜厚度、遍数:1.5mm厚，一遍 (3)增强材料种类:具体详设计说明，综合考虑设计说明和相关规范中的附加防水层 | m2 | 58.74 | 35.09 |  | 2061.19
LM-2：宿舍内卫生间
5200 | 010904002828 | 楼（地）面涂膜防水 | (1)防水膜品种:单组分聚氨酯防水涂料 (2)涂膜厚度、遍数:1.5mm厚，一遍 (3)增强材料种类:具体详设计说明，综合考虑设计说明和相关规范中的附加防水层 (4)反边高度:往上翻边, h>300mm四周做圆弧状或钝角与墙面防水层连成一体 | m2 | 202.93 | 30.49 |  | 6187.34
5201 | 010904002829 | 楼（地）面涂膜防水 | (1)防水膜品种:聚合物水泥基防水涂料 (2)涂膜厚度、遍数:1.5厚，一遍 (3)增强材料种类:具体详设计说明，综合考虑设计说明和相关规范中的附加防水层 (4)反边高度:沿墙面1 | m2 | 124.99 | 35.09 |  | 4385.9
分部分项工程量清单与计价表
工程名称：南安市校舍安全改扩建项目（第二批） | [6 empty] | 第605页 共683页
序号 | 项目编码 | 项目名称 | 项目特征描述 | 计量单位 | 工程量 | 金 额(元)
[6 empty] | 综合单价 |  | 合价
.5厚聚合物水泥基防水涂料防水防潮层刷至顶板
5202 | 010903002595 | 墙面涂膜防水 | (1)防水膜品种:聚合物水泥基防水涂料 (2)涂膜厚度、遍数:1.5mm厚，一遍 (3)增强材料种类:具体详设计说明，综合考虑设计说明和相关规范中的附加防水层 (4)分次涂刷,沿墙面刷至板底 | m2 | 783.53 | 39.1 |  | 30636.02
5203 | 011301001016 | 天棚抹灰 | (1)基层类型:顶棚混凝土 (2)抹灰厚度、材料种类:2mm厚涂刷型聚合物防水砂浆 | m2 | 117.51 | 4.99 |  | 586.37
LM-2：阳台
5204 | 010904002830 | 楼（地）面涂膜防水 | (1)防水膜品种:单组分聚氨酯防水涂料 (2)涂膜厚度、遍数:1.5mm厚，一遍 (3)增强材料种类:具体详设计说明，综合考虑设计说明和相关规范中的附加防水层 (4)反边高度:往上翻边, h>300mm四周做圆弧状或钝角与墙面防水层连成一体 | m2 | 230.59 | 30.49 |  | 7030.69
5205 | 010904002831 | 楼（地）面涂膜防水 | (1)防水膜品种:聚合物水泥基防水涂料 (2)涂膜厚度、遍数:1.5mm厚，一遍 (3)增强材料种类:具体详设计说明，综合考虑设计说明和相关规范中的附加防水层 | m2 | 165.54 | 35.09 |  | 5808.8
5206 | 010903002596 | 墙面涂膜防水 | (1)防水膜品种:聚合物水泥基防水涂料 (2)涂膜厚度、遍数:1.5mm厚，一遍 (3)增强材料种类:具体详设计说明，综合考虑设计说明和相关规范中的附加防水层 (4)分次涂刷,沿墙面刷至顶板 | m2 | 628.43 | 39.1 |  | 24571.61
外墙面保温 | [8 empty] | 分项工程(17房屋建筑与装饰)
5207 | 011001003153 | 保温隔热墙面 | (1)保温隔热部位:外墙内保温 (2)保温隔热材料品种、规格及厚度:15mm厚无机轻集料保温砂浆 (3)增强网及抗裂防水砂浆种类:5mm厚抗裂 | m2 | 1932.64 | 82.08 |  | 158631.09
分部分项工程量清单与计价表
工程名称：南安市校舍安全改扩建项目（第二批） | [6 empty] | 第606页 共683页
序号 | 项目编码 | 项目名称 | 项目特征描述 | 计量单位 | 工程量 | 金 额(元)
[6 empty] | 综合单价 |  | 合价
砂浆浆压耐碱玻纤网格布 (4)
其他一般土建工程 | [8 empty] | 分项工程(17房屋建筑与装饰)
室外
5208 | 010507004087 | 台阶 | (1)踏步高、宽:150.83mm、280mm (2)混凝土种类（商品混凝土、现场拌制，泵送、非泵送）:商品混凝土、非泵送 (3)C30 | m3 | 3.87 | 674.2 |  | 2609.15
5209 | 010401012152 | 零星砌砖 | (1)零星砌砖名称、部位:卫生间蹲位垫高 (2)砖品种、规格、强度等级:烧结煤矸石普通砖、240mm×115mm×53mm (3)砂浆强度等级、配合比:M5现拌混合砂浆 | m3 | 16.46 | 794.61 |  | 13079.28
5210 | 011101002333 | 现浇水磨石楼地面 | (1)找平层厚度、砂浆配合比:水泥浆一道(内掺建筑胶)，30mm厚隔声砂浆结合层(湿铺) (2)面层厚度、水泥石子浆配合比:10mm厚1:2.5水泥彩色石子地面,表面磨光打蜡 (3)嵌条材料种类、规格:1.0mx1.0m现制彩色水磨石铜条分隔 (4)石子种类、规格、颜色:彩色石子 | m2 | 18.68 | 163.34 |  | 3051.19
5211 | 011106005065 | 现浇水磨石楼梯面层 | (1)找平层厚度、砂浆配合比:水泥浆一道（内掺建筑胶），30mm厚1:3水泥砂浆结合层(湿铺) (2)面层厚度、砂浆配合比:10mm厚1:2.5水泥彩色石子地面,表面磨光打蜡 (3)防滑条材料种类、规格:铜条分隔 | m2 | 15.09 | 356.26 |  | 5375.96
5212 | 011107002073 | 块料台阶面 | (1)结合层材料种类:20厚1:3干硬性水泥砂浆结合层 (2)面层材料品种、规格、颜色:防滑砖 (3)防滑条材料种类、规格:成品防滑梯沿砖 | m2 | 28.02 | 144.72 |  | 4055.05
5213 | 011102003586 | 块料楼地面 | (1)结合层厚度、砂浆配合比:素水泥浆一道（内掺建筑胶）20厚1:3干硬性水泥砂浆结合层，撒素水泥面（ | m2 | 100.92 | 116.46 |  | 11753.14
分部分项工程量清单与计价表
工程名称：南安市校舍安全改扩建项目（第二批） | [6 empty] | 第607页 共683页
序号 | 项目编码 | 项目名称 | 项目特征描述 | 计量单位 | 工程量 | 金 额(元)
[6 empty] | 综合单价 |  | 合价
洒适量清水） (2)面层材料品种、规格、颜色:600x600x10mm厚 防滑地砖 (3)嵌缝材料种类:1：1水泥砂浆勾缝或水泥砂浆擦缝 (4)成品防滑梯沿砖
5214 | 010507004088 | 台阶 | (1)12J003-B3-9B (2)踏步高、宽:125x300mm (3)混凝土种类（商品混凝土、现场拌制，泵送、非泵送）:预拌非泵送普通混凝土 (4)混凝土强度等级:C20 | m3 | 3.85 | 639.09 |  | 2460.5
5215 | 010501001393 | 垫层 | (1)混凝土种类（商品混凝土、现场拌制，泵送、非泵送）:商品混凝土、非泵送 (2)混凝土强度等级:C20 | m3 | 6.06 | 498.92 |  | 3023.46
5216 | 010404001525 | 垫层 | (1)垫层材料种类、配合比、厚度:300mm厚粒径10-40卵石，M2.5混合砂浆分两步灌注 (2)素土夯实 | m3 | 21.6 | 227.03 |  | 4903.85
5217 | 010404001526 | 垫层 | (1)垫层材料种类、配合比、厚度:300mm厚3:7灰土分两步夯实 (2)素土夯实 | m3 | 39.62 | 291.62 |  | 11553.98
5218 | 010507001175 | 散水、坡道 | (1)无障碍坡道 12J003-A8-10B (2)垫层材料种类、厚度:素土夯实，300mm厚3:7灰土分两步夯实，宽出面层300mm (3)面层厚度:10mm厚600x1200mm仿花岗岩防滑地砖（含防滑条）（1：1水泥砂浆勾缝）20mm厚1:3干硬性水泥砂浆结合层 (4)混凝土种类（商品混凝土、现场拌制，泵送、非泵送）:商品混凝土、非泵送 (5)混凝土强度等级:60mm厚C20 | m2 | 10.44 | 267.35 |  | 2791.13
5219 | 010507001176 | 散水、坡道 | (1)细石混凝土散水12J003-A1-1B (2)垫层材料种类、厚度:150mm厚粒径10-40卵石，灌M2.5混合砂浆 (3)面层厚度:60mm厚C20细石混凝土 | m2 | 48.61 | 163.46 |  | 7945.79
分部分项工程量清单与计价表
工程名称：南安市校舍安全改扩建项目（第二批） | [6 empty] | 第608页 共683页
序号 | 项目编码 | 项目名称 | 项目特征描述 | 计量单位 | 工程量 | 金 额(元)
[6 empty] | 综合单价 |  | 合价
(4)混凝土种类（商品混凝土、现场拌制，泵送、非泵送）:商品混凝土、非泵送 (5)混凝土强度等级:C20 (6)变形缝填塞材料种类:密封膏嵌缝，聚乙烯泡沫塑料
5220 | 010507003168 | 电缆沟、地沟、明暗沟 | (1)12J003-A3-10 (2)混凝土盖板 (3)沟截面净空尺寸:300mm（宽）×400mm（高） (4)垫层材料种类、厚度:150mm厚粒径10-40卵石，M2.5混合砂浆 (5)混凝土种类（商品混凝土、现场拌制，泵送、非泵送）:商品混凝土、非泵送 (6)混凝土强度等级:100mm厚C20混凝土 (7)20mm厚1:2.5水泥砂浆抹面，最薄处20mm厚，纵向坡度≧5% (8)遇踏步、斜坡时,设200mm水泥管连接 | m | 107.52 | 445.23 |  | 47871.13
5221 | 011503001544 | 金属扶手、栏杆、栏板 | (1)无障碍坡道扶手详12J926-1/H1(h=850mm) (2)扶手材料种类、规格:φ40*2mm304不锈钢管横杆 (3)栏杆材料种类、规格:φ20*3mm304不锈钢管横 (4)栏板材料种类、规格、颜色:φ40*3mm304不锈钢管立柱 | m | 14.55 | 274.97 |  | 4000.81
楼地面工程 | [8 empty] | 分项工程(17房屋建筑与装饰)
5222 | 010501001394 | 垫层 | (1)混凝土种类（商品混凝土、现场拌制，泵送、非泵送）:非泵送商品混凝土 (2)混凝土强度等级:C15 (3)素土回填，夯实系数不小于0.94，随捣随抹平 | m3 | 32.96 | 478.33 |  | 15765.76
5223 | 010404001527 | 垫层 | (1)垫层材料种类、配合比、厚度:泡沫混凝土 | m3 | 231.77 | 354.77 |  | 82225.04
DM-1：报告厅、会议室
5224 | 011101002334 | 现浇水磨石楼地面 | (1)找平层厚度、砂浆配合比:水泥浆一道(内掺建筑胶)，30mm厚 | m2 | 300.65 | 163.34 |  | 49108.17
分部分项工程量清单与计价表
工程名称：南安市校舍安全改扩建项目（第二批） | [6 empty] | 第609页 共683页
序号 | 项目编码 | 项目名称 | 项目特征描述 | 计量单位 | 工程量 | 金 额(元)
[6 empty] | 综合单价 |  | 合价
隔声砂浆结合层(湿铺) (2)面层厚度、水泥石子浆配合比:10mm厚1:2.5水泥彩色石子地面,表面磨光打蜡 (3)嵌条材料种类、规格:1.0mx1.0m现制彩色水磨石铜条分隔 (4)石子种类、规格、颜色:彩色石子
5225 | 011106005066 | 现浇水磨石楼梯面层 | (1)找平层厚度、砂浆配合比:水泥浆一道（内掺建筑胶），30mm厚1:3水泥砂浆结合层(湿铺) (2)面层厚度、砂浆配合比:10mm厚1:2.5水泥彩色石子地面,表面磨光打蜡 (3)防滑条材料种类、规格:1.0mx1.0m现制彩色水磨石铜条分隔 | m2 | 219.83 | 356.26 |  | 78316.64
DM-4/LM-2：外廊
5226 | 011102003587 | 块料楼地面 | (1)结合层厚度、砂浆配合比:水泥浆一道(内掺建筑胶)，20厚1:3水泥砂浆结合层(湿铺) (2)面层材料品种、规格、颜色:1000x1000x10mm厚 防滑防水地砖 (3)嵌缝材料种类:干水泥擦缝 | m2 | 437.41 | 146.31 |  | 63997.46
5227 | 0111010061000 | 平面砂浆找平层 | (1)找平层厚度、砂浆配合比:最薄处20mm厚1:3水泥砂找坡层抹平(坡度1%找向地漏) (2)水泥浆一道(内掺建筑胶) | m2 | 437.41 | 25.1 |  | 10978.99
DM-3/LM-1：楼梯间、电梯机房
5228 | 011102003588 | 块料楼地面 | (1)结合层厚度、砂浆配合比:水泥浆一道(内掺建筑胶)，30mm厚1:3水泥砂浆结合层(湿铺) (2)面层材料品种、规格、颜色:1000x1000x10mm厚 防滑地砖 （综合盲道砖） (3)嵌缝材料种类:干水泥擦缝 | m2 | 134.64 | 149.95 |  | 20189.27
5229 | 011106002162 | 块料楼梯面层 | (1)粘结层厚度、材料种类:30mm厚1:3水泥砂浆结合层(湿铺) (2)面层材料品种、规 | m2 | 177.85 | 277.34 |  | 49324.92
分部分项工程量清单与计价表
工程名称：南安市校舍安全改扩建项目（第二批） | [6 empty] | 第610页 共683页
序号 | 项目编码 | 项目名称 | 项目特征描述 | 计量单位 | 工程量 | 金 额(元)
[6 empty] | 综合单价 |  | 合价
格、颜色:300x300x10mm厚 防滑地砖 （综合盲道砖） (3)防滑条材料种类、规格:铜防滑条，楼梯踏步防滑条做法参见国标22J403-1，10/5-7
DM-4：门厅
5230 | 011102003590 | 块料楼地面 | (1)结合层厚度、砂浆配合比:水泥浆一道(内掺建筑胶)，20厚1:3水泥砂浆结合层(湿铺) (2)面层材料品种、规格、颜色:1000x1000x10mm厚 防滑防水地砖 (3)嵌缝材料种类:干水泥擦缝 | m2 | 49.78 | 146.31 |  | 7283.31
5231 | 0111010061000 | 平面砂浆找平层 | (1)找平层厚度、砂浆配合比:最薄处20mm厚1:3水泥砂找坡层抹平(坡度1%找向地漏) (2)水泥浆一道(内掺建筑胶) | m2 | 49.78 | 25.1 |  | 1249.48
DM-3：变配电室
5232 | 011102003591 | 块料楼地面 | (1)结合层厚度、砂浆配合比:水泥浆一道(内掺建筑胶)，30mm厚1:3水泥砂浆结合层(湿铺) (2)面层材料品种、规格、颜色:600x600x10mm厚 防滑地砖 (3)嵌缝材料种类:干水泥擦缝 | m2 | 40.28 | 116.46 |  | 4691.01
LM-1：教师宿舍
5233 | 011102003592 | 块料楼地面 | (1)结合层厚度、砂浆配合比:水泥浆一道(内掺建筑胶)，30mm厚隔声砂浆结合层(湿铺) (2)面层材料品种、规格、颜色:1000x1000x10mm厚 防滑地砖 (3)嵌缝材料种类:干水泥擦缝 | m2 | 742.06 | 168.73 |  | 125207.78
LM-2：宿舍内卫生间
5234 | 011102003593 | 块料楼地面 | (1)结合层厚度、砂浆配合比:水泥浆一道(内掺建筑胶)，20mm厚1:3水泥砂浆结合层(湿铺) (2)面层材料品种、规格、颜色:300x300x10 | m2 | 124.99 | 96.5 |  | 12061.54
分部分项工程量清单与计价表
工程名称：南安市校舍安全改扩建项目（第二批） | [6 empty] | 第611页 共683页
序号 | 项目编码 | 项目名称 | 项目特征描述 | 计量单位 | 工程量 | 金 额(元)
[6 empty] | 综合单价 |  | 合价
mm厚 防滑玻化地砖 (3)嵌缝材料种类:干水泥擦缝
5235 | 0111010061000 | 平面砂浆找平层 | (1)找平层厚度、砂浆配合比:最薄处20mm厚1:3水泥砂找坡层抹平(坡度1%找向地漏) (2)水泥浆一道(内掺建筑胶) | m2 | 124.99 | 25.1 |  | 3137.25
LM-2：阳台
5236 | 011102003594 | 块料楼地面 | (1)结合层厚度、砂浆配合比:水泥浆一道(内掺建筑胶)，20mm厚1:3水泥砂浆结合层(湿铺) (2)面层材料品种、规格、颜色:300x300x10mm厚 防滑玻化地砖 (3)嵌缝材料种类:干水泥擦缝 | m2 | 165.54 | 96.5 |  | 15974.61
5237 | 0111010061000 | 平面砂浆找平层 | (1)找平层厚度、砂浆配合比:最薄处20mm厚1:3水泥砂找坡层抹平(坡度1%找向地漏) (2)水泥浆一道(内掺建筑胶) | m2 | 165.54 | 25.1 |  | 4155.05
DM-6/LM-3：强弱电井、电梯井
5238 | 011101001175 | 水泥砂浆楼地面 | (1)素水泥浆遍数:水泥浆一道(内掺建筑胶) (2)面层厚度、砂浆配合比:20mm厚1:2.5水泥砂浆找平层压光 | m2 | 44.88 | 30.99 |  | 1390.83
TJ-1：变配电室、教师宿舍
5239 | 011105001180 | 水泥砂浆踢脚线 | (1)踢脚线高度:120mm高 (2)底层厚度、砂浆配合比:10mm厚1：3水泥砂浆打底 (3)面层厚度、砂浆配合比:10mm厚1：2水泥砂浆抹光面层 (4)蓝灰色无机防霉涂料（一底两面） | m2 | 75.18 | 108.49 |  | 8156.28
TJ-2 ：强弱电井
5240 | 011105003153 | 块料踢脚线 | (1)踢脚线高度:120mm高 (2)粘贴层厚度、材料种类:10厚1:2水泥砂浆 (3)面层材料品种、规格、颜色:内墙砖 (4)120高内墙砖踢脚线，详TJ-2 | m2 | 11.34 | 169.76 |  | 1925.08
分部分项工程量清单与计价表
工程名称：南安市校舍安全改扩建项目（第二批） | [6 empty] | 第612页 共683页
序号 | 项目编码 | 项目名称 | 项目特征描述 | 计量单位 | 工程量 | 金 额(元)
[6 empty] | 综合单价 |  | 合价
架空层天棚、雨棚板、空调搁板顶面
5241 | 011101001176 | 水泥砂浆楼地面 | (1)10mm厚低强度等级砂浆隔离层 (2)面层厚度、砂浆配合比:最薄处20mm厚1:2水泥防水砂浆找坡、抹平压光(内掺5%的防水剂,1%坡向地漏或排水孔) (3)面层做法要求:抹平压光 | m2 | 84.5 | 32.71 |  | 2764
其他
5242 | 011108001016 | 石材零星项目 | (1)工程部位:各功能用房出入口处设门头石 (2)结合层厚度、材料种类:30mm厚1:3水泥砂浆结合层（湿铺）+水泥浆一道（内掺建筑胶） (3)面层材料品种、规格、颜色:15mm厚芝麻灰花岗岩 | m2 | 32.92 | 202.24 |  | 6657.74
内墙柱面工程 | [8 empty] | 分项工程(17房屋建筑与装饰)
QM-6+QM-1：报告厅、工具间、准备间、更衣间、音响间
5243 | 011204003467 | 块料墙面 | (1)墙裙1500mm (2)墙体类型:砖墙、混凝土墙 (3)安装方式:4mm厚强力胶粉泥粘结层,揉挤压实 (4)面层材料品种、规格、颜色:300×600 mm成品瓷砖 (5)缝宽、嵌缝材料种类:白水泥勾缝 (6)磨光、酸洗、打蜡要求:阳角处做人造石圆角处理 | m2 | 211.12 | 154.05 |  | 32523.04
5244 | 011406001984 | 抹灰面油漆涂料 | (1)部位:内墙面 (2)基层类型:抹灰面 (3)腻子种类、遍数:3mm厚底基防裂腻子分遍找平、2mm厚耐水腻子刮平 (4)油漆涂料品种、遍数（或厚度）:白色无机涂料墙面(燃烧性能等级应达到A级)(一底二面) | m2 | 395.34 | 47.79 |  | 18893.3
5245 | 0112010041000 | 立面砂浆找平层 | (1)基层类型:砖墙、混凝土墙 (2)找平层砂浆厚度、配合比:9厚1:3水泥砂 | m2 | 300.3 | 30.93 |  | 9288.28
分部分项工程量清单与计价表
工程名称：南安市校舍安全改扩建项目（第二批） | [6 empty] | 第613页 共683页
序号 | 项目编码 | 项目名称 | 项目特征描述 | 计量单位 | 工程量 | 金 额(元)
[6 empty] | 综合单价 |  | 合价
浆分层压实抹平
QM-6+QM-1：外廊
5246 | 011204003468 | 块料墙面 | (1)墙裙1500mm (2)墙体类型:砖墙、混凝土墙 (3)安装方式:4mm厚强力胶粉泥粘结层,揉挤压实 (4)面层材料品种、规格、颜色:300×600mm成品瓷砖 (5)缝宽、嵌缝材料种类:白水泥勾缝 (6)磨光、酸洗、打蜡要求:阳角处做人造石圆角处理 | m2 | 454.82 | 153.08 |  | 69623.85
5247 | 011406001985 | 抹灰面油漆涂料 | (1)部位:内墙面 (2)基层类型:抹灰面 (3)腻子种类、遍数:3mm厚底基防裂腻子分遍找平、2mm厚耐水腻子刮平 (4)油漆涂料品种、遍数（或厚度）:白色无机涂料墙面(燃烧性能等级应达到A级)(一底二面) | m2 | 429.35 | 47.79 |  | 20518.64
5248 | 0112010041000 | 立面砂浆找平层 | (1)基层类型:砖墙、混凝土墙 (2)找平层砂浆厚度、配合比:9mm厚1:3水泥砂浆分层压实抹平 | m2 | 884.17 | 30.93 |  | 27347.38
QM-6：楼梯间、电梯机房
5249 | 011204003469 | 块料墙面 | (1)墙体类型:砖墙、混凝土墙 (2)安装方式:4mm厚强力胶粉泥粘结层,揉挤压实 (3)面层材料品种、规格、颜色:300×600mm成品瓷砖 (4)缝宽、嵌缝材料种类:白水泥勾缝 (5)磨光、酸洗、打蜡要求:阳角处做人造石圆角处理 | m2 | 912.44 | 153.93 |  | 140451.89
5250 | 0112010041000 | 立面砂浆找平层 | (1)基层类型:砖墙、混凝土墙 (2)找平层砂浆厚度、配合比:9mm厚1:3水泥砂浆分层压实抹平 | m2 | 772.79 | 30.93 |  | 23902.39
QM-6+QM-1：门厅
5251 | 011204003470 | 块料墙面 | (1)墙裙1500mm (2)墙体类型:砖墙、混凝土墙 (3)安装方式:4mm厚强 | m2 | 41 | 155.42 |  | 6372.22
分部分项工程量清单与计价表
工程名称：南安市校舍安全改扩建项目（第二批） | [6 empty] | 第614页 共683页
序号 | 项目编码 | 项目名称 | 项目特征描述 | 计量单位 | 工程量 | 金 额(元)
[6 empty] | 综合单价 |  | 合价
力胶粉泥粘结层,揉挤压实 (4)面层材料品种、规格、颜色:300×600mm成品瓷砖 (5)缝宽、嵌缝材料种类:白水泥勾缝 (6)磨光、酸洗、打蜡要求:阳角处做人造石圆角处理
5252 | 011406001986 | 抹灰面油漆涂料 | (1)部位:内墙面 (2)基层类型:抹灰面 (3)腻子种类、遍数:3mm厚底基防裂腻子分遍找平、2mm厚耐水腻子刮平 (4)油漆涂料品种、遍数（或厚度）:白色无机涂料墙面(燃烧性能等级应达到A级)(一底二面) | m2 | 123.1 | 47.79 |  | 5882.95
5253 | 0112010041000 | 立面砂浆找平层 | (1)基层类型:砖墙、混凝土墙 (2)找平层砂浆厚度、配合比:9mm厚1:3水泥砂浆分层压实抹平 | m2 | 24.45 | 30.93 |  | 756.24
QM-1：变配电室
5254 | 011406001987 | 抹灰面油漆涂料 | (1)部位:内墙面 (2)基层类型:抹灰面 (3)腻子种类、遍数:3mm厚底基防裂腻子分遍找平、2mm厚耐水腻子刮平 (4)油漆涂料品种、遍数（或厚度）:白色无机涂料墙面(燃烧性能等级应达到A级)(一底二面) | m2 | 103.28 | 47.79 |  | 4935.75
5255 | 0112010041000 | 立面砂浆找平层 | (1)基层类型:砖墙、混凝土墙 (2)找平层砂浆厚度、配合比:9mm厚1:3水泥砂浆分层压实抹平 | m2 | 32.64 | 30.93 |  | 1009.56
QM-1：教师宿舍
5256 | 011406001988 | 抹灰面油漆涂料 | (1)部位:内墙面 (2)基层类型:抹灰面 (3)腻子种类、遍数:3mm厚底基防裂腻子分遍找平、2mm厚耐水腻子刮平 (4)油漆涂料品种、遍数（或厚度）:白色无机涂料墙面(燃烧性能等级应达到A级)(一底二面) | m2 | 1496.74 | 47.79 |  | 71529.2
5257 | 0112010041000 | 立面砂浆找平层 | (1)基层类型:砖墙、混凝土墙 | m2 | 794.27 | 30.93 |  | 24566.77
分部分项工程量清单与计价表
工程名称：南安市校舍安全改扩建项目（第二批） | [6 empty] | 第615页 共683页
序号 | 项目编码 | 项目名称 | 项目特征描述 | 计量单位 | 工程量 | 金 额(元)
[6 empty] | 综合单价 |  | 合价
(2)找平层砂浆厚度、配合比:9mm厚1:3水泥砂浆分层压实抹平
5258 | 011207001130 | 墙面装饰板 | (1)详国标05J909-NQ65-30A、30C (2)龙骨材料种类、规格、中距:50x50x0.7mm轻钢龙骨 (3)隔离层材料种类、规格:玻璃布 (4)基层材料种类、规格:40mm厚岩棉毡 (5)面层材料品种、规格、颜色:600x600x1mm铝合金穿孔吸声板 | m2 | 317.24 | 256.34 |  | 81321.3
QM-5+QM-2：宿舍内卫生间
5259 | 011204003471 | 块料墙面 | (1)墙裙贴至吊顶上方100mm (2)墙体类型:砖墙、混凝土墙 (3)安装方式:4mm厚强力胶粉泥粘结层,揉挤压实 (4)面层材料品种、规格、颜色:300×600 mm成品瓷砖 (5)缝宽、嵌缝材料种类:白水泥勾缝 (6)磨光、酸洗、打蜡要求:阳角处做人造石圆角处理 | m2 | 628.73 | 155.9 |  | 98019.01
5260 | 011406001989 | 抹灰面油漆涂料 | (1)部位:内墙面 (2)基层类型:抹灰面 (3)腻子种类、遍数:3mm厚底基防裂腻子分遍找平、2mm厚耐水腻子刮平 (4)油漆涂料品种、遍数（或厚度）:白色无机防霉涂料墙面(燃烧性能等级应达到A级)(一底二面) | m2 | 154.8 | 44.75 |  | 6927.3
5261 | 0112010041000 | 立面砂浆找平层 | (1)基层类型:砖墙、混凝土墙 (2)找平层砂浆厚度、配合比:9厚1:3水泥砂浆分层压实抹平 | m2 | 386.33 | 30.93 |  | 11949.19
QM-5+QM-2：阳台
5262 | 011204003472 | 块料墙面 | (1)墙裙1500mm (2)墙体类型:砖墙、混凝土墙 (3)安装方式:4mm厚强力胶粉泥粘结层,揉挤压实 (4)面层材料品种、规格、颜色:300×600mm成品瓷砖 | m2 | 318.6 | 156.48 |  | 49854.53
分部分项工程量清单与计价表
工程名称：南安市校舍安全改扩建项目（第二批） | [6 empty] | 第616页 共683页
序号 | 项目编码 | 项目名称 | 项目特征描述 | 计量单位 | 工程量 | 金 额(元)
[6 empty] | 综合单价 |  | 合价
(5)缝宽、嵌缝材料种类:白水泥勾缝 (6)磨光、酸洗、打蜡要求:阳角处做人造石圆角处理
5263 | 011406001990 | 抹灰面油漆涂料 | (1)部位:内墙面 (2)基层类型:抹灰面 (3)腻子种类、遍数:3mm厚底基防裂腻子分遍找平、2mm厚耐水腻子刮平 (4)油漆涂料品种、遍数（或厚度）:白色无机防霉涂料墙面(燃烧性能等级应达到A级)(一底二面) | m2 | 309.83 | 44.75 |  | 13864.89
5264 | 0112010041000 | 立面砂浆找平层 | (1)基层类型:砖墙、混凝土墙 (2)找平层砂浆厚度、配合比:9mm厚1:3水泥砂浆分层压实抹平 | m2 | 628.43 | 30.93 |  | 19437.34
管道井、风道、烟道、电气竖井随砌随抹1:2水泥砂浆
5265 | 0112010041000 | 立面砂浆找平层 | (1)基层类型:砖墙面 (2)找平层砂浆厚度、配合比:9mm厚1:2水泥砂浆抹灰 | m2 | 276.54 | 31.57 |  | 8730.37
5266 | 0112010041000 | 立面砂浆找平层 | (1)基层类型:砖墙面 (2)找平层砂浆厚度、配合比:9mm厚1:3水泥砂浆抹灰 | m2 | 497.47 | 30.8 |  | 15322.08
隔声墙面
天棚工程 | [8 empty] | 分项工程(17房屋建筑与装饰)
DP-3：报告厅、工具间、准备间、更衣间、音响间
5267 | 011302001295 | 天棚吊顶 | (1)吊顶形式、吊杆规格、高度:T型轻钢天棚龙骨吊顶 (2)龙骨材料种类、规格、中距:龙骨吸顶吊件,中距横向1200mm,纵向600mm,用膨胀螺栓与钢筋混凝土板固定；T型轻钢次龙骨TB24X28mm,用吸顶吊件联结,间距600mm；T型轻钢横撑龙骨TB24X28mm,间距600mm,用挂插件与次龙骨插接 (3) (4)面层材料品种、规格:600x1200mm吸音玻纤板 ,背面贴0.2厚玻璃纤维无纺布(密度60kg/m3) | m2 | 505.41 | 165.21 |  | 83498.79
分部分项工程量清单与计价表
工程名称：南安市校舍安全改扩建项目（第二批） | [6 empty] | 第617页 共683页
序号 | 项目编码 | 项目名称 | 项目特征描述 | 计量单位 | 工程量 | 金 额(元)
[6 empty] | 综合单价 |  | 合价
DP-1：外廊
5268 | 011406001991 | 抹灰面油漆涂料 | (1)部位:天棚 (2)基层类型:混凝土面 (3)腻子种类、遍数:3mm厚底基防裂腻子分遍找平、2mm厚耐水腻子刮平 (4)油漆涂料品种、遍数（或厚度）:白色无机涂料顶棚(燃烧性能等级应达到A级)(一底二面) | m2 | 618.22 | 54.31 |  | 33575.53
DP-1：楼梯间、电梯机房
5269 | 011406001992 | 抹灰面油漆涂料 | (1)部位:天棚 (2)基层类型:混凝土面 (3)腻子种类、遍数:3mm厚底基防裂腻子分遍找平、2mm厚耐水腻子刮平 (4)油漆涂料品种、遍数（或厚度）:白色无机涂料顶棚(燃烧性能等级应达到A级)(一底二面) | m2 | 535.57 | 54.31 |  | 29086.81
DP-3：门厅
5270 | 011302001298 | 天棚吊顶 | (1)吊顶形式、吊杆规格、高度:T型轻钢天棚龙骨吊顶 (2)龙骨材料种类、规格、中距:龙骨吸顶吊件,中距横向1200mm,纵向600mm,用膨胀螺栓与钢筋混凝土板固定；T型轻钢次龙骨TB24X28mm,用吸顶吊件联结,间距600mm；T型轻钢横撑龙骨TB24X28mm,间距600mm,用挂插件与次龙骨插接 (3) (4)面层材料品种、规格:600x1200mm吸音玻纤板 ,背面贴0.2厚玻璃纤维无纺布(密度60kg/m3) | m2 | 48.4 | 165.21 |  | 7996.16
DP-1：变配电室
5271 | 011406001993 | 抹灰面油漆涂料 | (1)部位:天棚 (2)基层类型:混凝土面 (3)腻子种类、遍数:3mm厚底基防裂腻子分遍找平、2mm厚耐水腻子刮平 (4)油漆涂料品种、遍数（或厚度）:白色无 | m2 | 43.98 | 54.31 |  | 2388.55
分部分项工程量清单与计价表
工程名称：南安市校舍安全改扩建项目（第二批） | [6 empty] | 第618页 共683页
序号 | 项目编码 | 项目名称 | 项目特征描述 | 计量单位 | 工程量 | 金 额(元)
[6 empty] | 综合单价 |  | 合价
机涂料顶棚(燃烧性能等级应达到A级)(一底二面)
DP-1：教师宿舍
5272 | 011406001994 | 抹灰面油漆涂料 | (1)部位:天棚 (2)基层类型:混凝土面 (3)腻子种类、遍数:3mm厚底基防裂腻子分遍找平、2mm厚耐水腻子刮平 (4)油漆涂料品种、遍数（或厚度）:白色无机涂料顶棚(燃烧性能等级应达到A级)(一底二面) | m2 | 733.84 | 54.31 |  | 39854.85
DP-4：宿舍内卫生间
5273 | 011302001299 | 天棚吊顶 | (1)暗架式铝扣板吊顶做法详图集12J502-2-D19 (2)吊顶形式、吊杆规格、高度:Φ8mm钢筋吊杆，1.03m (3)龙骨材料种类、规格、中距:50系轻钢龙骨，50系轻钢龙骨、600*600mm (4) (5)面层材料品种、规格:300X300mm铝扣板 | m2 | 117.51 | 155.43 |  | 18264.58
DP-1：宿舍内封闭阳台
5274 | 011406001995 | 抹灰面油漆涂料 | (1)部位:天棚 (2)基层类型:混凝土面 (3)腻子种类、遍数:3mm厚底基防裂腻子分遍找平、2mm厚耐水腻子刮平 (4)油漆涂料品种、遍数（或厚度）:白色无机涂料顶棚(燃烧性能等级应达到A级)(一底二面) | m2 | 190.72 | 54.31 |  | 10358
其他：空调搁板底面按丙烯酸外墙涂料计算；
5275 | 011407002525 | 天棚喷刷涂料 | (1)基层类型:混凝土基层 (2)喷刷涂料部位:架空层天棚、空调搁板底面 (3)腻子种类:2厚腻子粉 (4)刮腻子要求:满刮、二遍 (5)涂料品种、喷刷遍数:外墙丙烯酸酯涂料 | m2 | 138.09 | 41.66 |  | 5752.83
分部分项工程量清单与计价表
工程名称：南安市校舍安全改扩建项目（第二批） | [6 empty] | 第619页 共683页
序号 | 项目编码 | 项目名称 | 项目特征描述 | 计量单位 | 工程量 | 金 额(元)
[6 empty] | 综合单价 |  | 合价
门窗工程 | [8 empty] | 分项工程(17房屋建筑与装饰)
5276 | 010802003229 | 钢质防火门 | (1)门框、扇材质:钢质甲级防火门 (2)综合 含门锁，闭门器、门吸、顺位器等五金 | m2 | 11.28 | 624.7 |  | 7046.62
5277 | 010802003230 | 钢质防火门 | (1)FM乙1025 (2)门框、扇材质:钢质乙级防火门 (3)综合 含门锁，闭门器、门吸等五金 | m2 | 10 | 572.13 |  | 5721.3
5278 | 010802003231 | 钢质防火门 | (1)FM丙0822 (2)门框、扇材质:钢质丙级防火门 (3)综合 含门锁，闭门器、门吸等五金 | m2 | 22.88 | 529.67 |  | 12118.85
5279 | 010802004084 | 防盗门 | (1)门框、扇材质:门框板面厚度1.2mm，门扇板面厚度1.0mm，观察窗5mm厚透明安全玻璃 (2)钢质烤漆平开门（含五金等配件） | m2 | 26 | 495.12 |  | 12873.12
5280 | 010802004085 | 防盗门 | (1)MLC2923 (2)门框、扇材质:门框板面厚度1.2mm，门扇板面厚度1.0mm，观察窗5mm厚透明安全玻璃 (3)钢质烤漆平开门（含五金等配件） | m2 | 2.585 | 495.12 |  | 1279.89
5281 | 010807001645 | 金属（塑钢、断桥）窗 | (1)铝合金门联窗-组合窗 (2)门窗代号及尺寸:MLC2923，2900*2300mm (3)框、扇材质:断热铝合金框(深灰色粉末喷涂) (4)玻璃品种、厚度:5高透光单银low-E+12空气+5透明中空双钢化玻璃 (5)平开窗规格:1200*400mm (6)推拉窗规格:1200*950mm (7)含五金配件、防脱落装置 (8)木塑附框（90系列） | m2 | 3.06 | 683.3 |  | 2090.9
5282 | 010802001429 | 金属（塑钢）门 | (1)M0825 (2)门框、扇材质:铝合金平开门 (3)玻璃品种、厚度:5高透光单银Low-E+12空气+5透明中空双钢化玻璃 (4)含五金配件、门吸 | m2 | 78 | 921.23 |  | 71855.94
分部分项工程量清单与计价表
工程名称：南安市校舍安全改扩建项目（第二批） | [6 empty] | 第620页 共683页
序号 | 项目编码 | 项目名称 | 项目特征描述 | 计量单位 | 工程量 | 金 额(元)
[6 empty] | 综合单价 |  | 合价
(5)木塑附框（50系列）
5283 | 010802001430 | 金属（塑钢）门 | (1)TLM1825 (2)门框、扇材质:铝合金推拉门 (3)玻璃品种、厚度:6高透光单银low-E+12空气+6透明中空双钢化玻璃 (4)含五金配件、防撞标志线 (5)木塑附框（90系列） | m2 | 175.5 | 749.1 |  | 131467.05
5284 | 010802001431 | 金属（塑钢）门 | (1)TLM1025 (2)门框、扇材质:铝合金无障碍推拉门 (3)玻璃品种、厚度:6高透光单银low-E+12空气+6透明中空双钢化玻璃 (4)含五金配件、防撞标志线 (5)木塑附框（90系列） | m2 | 2.5 | 906 |  | 2265
5285 | 010802001432 | 金属（塑钢）门 | (1)铝合金门联窗-门 (2)门窗代号及尺寸:MLC5033，5000*3300mm (3)门框、扇材质:断热铝合金框(粉末喷涂) (4)玻璃品种、厚度:5高透光单银Low-E+12空气+5透明中空双钢化玻璃 (5)门规格:3600*2500mm (6)门吸、防撞标志线等 (7)木塑附框（50系列） | m2 | 9 | 569.76 |  | 5127.84
5286 | 010807001646 | 金属（塑钢、断桥）窗 | (1)铝合金门联窗-组合窗 (2)门窗代号及尺寸:MLC5033，5000*3300mm (3)框、扇材质:断热铝合金框(深灰色粉末喷涂) (4)玻璃品种、厚度:5高透光单银low-E+12空气+5透明中空双钢化玻璃 (5)固定窗规格:5000*800mm+700*2500mm+700*2500mm (6)含五金配件 (7)木塑附框（50系列） | m2 | 7.5 | 626.94 |  | 4702.05
5287 | 010802001433 | 金属（塑钢）门 | (1)铝合金门联窗-门 (2)门窗代号及尺寸:M | m2 | 4.5 | 771.5 |  | 3471.75
分部分项工程量清单与计价表
工程名称：南安市校舍安全改扩建项目（第二批） | [6 empty] | 第621页 共683页
序号 | 项目编码 | 项目名称 | 项目特征描述 | 计量单位 | 工程量 | 金 额(元)
[6 empty] | 综合单价 |  | 合价
LC3533，3500*3300mm (3)门框、扇材质:断热铝合金框(粉末喷涂) (4)玻璃品种、厚度:5高透光单银Low-E+12空气+5透明中空双钢化玻璃 (5)门规格:3600*2500mm (6)门吸、防撞标志线 (7)木塑附框（50系列）
5288 | 010807001647 | 金属（塑钢、断桥）窗 | (1)铝合金门联窗-组合窗 (2)门窗代号及尺寸:MLC3533，3500*3300mm (3)框、扇材质:断热铝合金框(深灰色粉末喷涂) (4)玻璃品种、厚度:5高透光单银low-E+12空气+5透明中空双钢化玻璃 (5)固定窗规格:3500*800mm+850*2500mm+850*2500mm (6)含五金配件 (7)木塑附框（50系列） | m2 | 7.05 | 600.37 |  | 4232.61
5289 | 010802004086 | 防盗门 | (1)MLC2323a (2)门框、扇材质:门框板面厚度1.2mm，门扇板面厚度1.0mm，观察窗5mm厚透明安全玻璃 (3)钢质烤漆平开门（含五金等配件） | m2 | 77.55 | 495.12 |  | 38396.56
5290 | 010807001648 | 金属（塑钢、断桥）窗 | (1)铝合金门联窗-组合窗 (2)门窗代号及尺寸:MLC2323a，2300*2350mm (3)框、扇材质:断热铝合金框(深灰色粉末喷涂) (4)玻璃品种、厚度:5高透光单银low-E+12空气+5透明中空双钢化玻璃 (5)平开窗规格:1200*400mm (6)推拉窗规格:1200*950mm (7)含五金配件、防脱落装置 (8)木塑附框（90系列） | m2 | 48.6 | 1008.32 |  | 49004.35
5291 | 010802004087 | 防盗门 | (1)MLC2323a＇ | m2 | 25.85 | 495.12 |  | 12798.85
分部分项工程量清单与计价表
工程名称：南安市校舍安全改扩建项目（第二批） | [6 empty] | 第622页 共683页
序号 | 项目编码 | 项目名称 | 项目特征描述 | 计量单位 | 工程量 | 金 额(元)
[6 empty] | 综合单价 |  | 合价
(2)门框、扇材质:门框板面厚度1.2mm，门扇板面厚度1.0mm，观察窗5mm厚透明安全玻璃 (3)钢质烤漆平开门（含五金等配件）
5292 | 010807001649 | 金属（塑钢、断桥）窗 | (1)铝合金门联窗-组合窗 (2)门窗代号及尺寸:MLC2323a＇，2300*2350mm (3)框、扇材质:断热铝合金框(深灰色粉末喷涂) (4)玻璃品种、厚度:5高透光单银low-E+12空气+5透明中空双钢化玻璃 (5)固定规格:1200*1350mm (6)含五金配件 (7)木塑附框（50系列） | m2 | 16.2 | 668.71 |  | 10833.1
5293 | 010807001650 | 金属（塑钢、断桥）窗 | (1)门窗代号及尺寸:GC2116，2100*1600mm (2)框、扇材质:断热铝合金框(深灰色粉末喷涂) (3)玻璃品种、厚度:5高透光单银low-E+12空气+5透明中空双钢化玻璃 (4)内设25x9x1.5mm不锈钢制防护网，含五金配件 (5)木塑附框（50系列） | m2 | 6.72 | 629.01 |  | 4226.95
5294 | 010807001651 | 金属（塑钢、断桥）窗 | (1)门窗代号及尺寸:PC1506，1500*600mm (2)框、扇材质:断热铝合金框(深灰色粉末喷涂) (3)玻璃品种、厚度:5高透光单银low-E+12空气+5透明中空双钢化玻璃 (4)含五金配件、防脱落装置 (5)木塑附框（90系列） | m2 | 0.9 | 1061.84 |  | 955.66
5295 | 010807001652 | 金属（塑钢、断桥）窗 | (1)门窗代号及尺寸:PC1014，1000*1400mm (2)框、扇材质:断热铝合金框(深灰色粉末喷涂) (3)玻璃品种、厚度:5高透光单银low-E+12空气+5透明中空双钢 | m2 | 56 | 905.25 |  | 50694
分部分项工程量清单与计价表
工程名称：南安市校舍安全改扩建项目（第二批） | [6 empty] | 第623页 共683页
序号 | 项目编码 | 项目名称 | 项目特征描述 | 计量单位 | 工程量 | 金 额(元)
[6 empty] | 综合单价 |  | 合价
化玻璃 (4)含五金配件、防脱落装置 (5)木塑附框（90系列）
5296 | 010807001653 | 金属（塑钢、断桥）窗 | (1)门窗代号及尺寸:PC1514，1500*1400mm (2)框、扇材质:断热铝合金框(深灰色粉末喷涂) (3)玻璃品种、厚度:5高透光单银low-E+12空气+5透明中空双钢化玻璃 (4)含五金配件、防脱落装置 (5)木塑附框（90系列） | m2 | 25.2 | 805.12 |  | 20289.02
5297 | 010807001654 | 金属（塑钢、断桥）窗 | (1)门窗代号及尺寸:PC1614，1600*1400mm (2)框、扇材质:断热铝合金框(深灰色粉末喷涂) (3)玻璃品种、厚度:5高透光单银low-E+12空气+5透明中空双钢化玻璃 (4)含五金配件、防脱落装置 (5)木塑附框（90系列） | m2 | 2.24 | 792.61 |  | 1775.45
5298 | 010807001655 | 金属（塑钢、断桥）窗 | (1)门窗代号及尺寸:PC2110，2100*1000mm (2)框、扇材质:断热铝合金框(深灰色粉末喷涂) (3)玻璃品种、厚度:5高透光单银low-E+12空气+5透明中空双钢化玻璃 (4)含五金配件、防脱落装置 (5)木塑附框（90系列） | m2 | 14.7 | 956.93 |  | 14066.87
5299 | 010807001656 | 金属（塑钢、断桥）窗 | (1)门窗代号及尺寸:PC2116，2100*1600mm (2)框、扇材质:断热铝合金框(深灰色粉末喷涂) (3)玻璃品种、厚度:5高透光单银low-E+12空气+5透明中空双钢化玻璃 (4)含五金配件、防脱落装置 (5)木塑附框（90系列） | m2 | 3.36 | 806.57 |  | 2710.08
5300 | 010807003137 | 金属百叶窗 | (1)门窗代号及尺寸:BYC1206，1200*600mm | m2 | 1.44 | 394.97 |  | 568.76
分部分项工程量清单与计价表
工程名称：南安市校舍安全改扩建项目（第二批） | [6 empty] | 第624页 共683页
序号 | 项目编码 | 项目名称 | 项目特征描述 | 计量单位 | 工程量 | 金 额(元)
[6 empty] | 综合单价 |  | 合价
(2)框、扇材质:铝合金型材（粉末喷涂）
5301 | 010807003138 | 金属百叶窗 | (1)空调外机围栏：深灰色聚碳纳米百叶 (2)框、扇材质:铝合金百叶窗 | m2 | 63.36 | 394.97 |  | 25025.3
5302 | 080801013014 | 防鼠板 | (1)名称:可拆卸成品防鼠板 (2)规格:500高 | m2 | 1.8 | 185.27 |  | 333.49
5303 | 010811001001 | 门窗五金 | (1)名称、材质:手动开启装置 | 个 | 9 | 160.57 |  | 1445.13
5304 | 010808004002 | 金属门窗套 | (1)基层材料种类:抹灰层 (2)面层材料品种、规格: 1.5mm厚铝合金披水板 | m2 | 28.74 | 101.28 |  | 2910.79
外墙面工程 | [8 empty] | 分项工程(17房屋建筑与装饰)
真石漆（综合各种颜色）
5305 | 011406001996 | 抹灰面油漆涂料 | (1)部位:外墙面 (2)基层类型:抹灰面 (3)腻子种类、遍数:2厚耐水腻子磨平，二遍 (4)油漆涂料品种、遍数（或厚度）:真石漆外墙涂料(一底二度) | m2 | 2627.54 | 103.4 |  | 271687.64
5306 | 0112010041000 | 立面砂浆找平层 | (1)基层类型:砖墙/混凝土墙 (2)找平层砂浆厚度、配合比:20mm厚1:2.5水泥防水砂浆(内掺5%的防水剂)，掺入耐碱抗裂纤维0.9kg/m3 | m2 | 2627.54 | 30.33 |  | 79693.29
5307 | 010903002597 | 墙面涂膜防水 | (1)聚合物水泥基防水涂料 (2)1.5mm厚 | m2 | 2627.54 | 39.1 |  | 102736.81
5308 | 010903004172 | 墙面变形缝 | (1)嵌缝材料种类:聚氨酯胶泥嵌缝封严 | m | 608.09 | 18.31 |  | 11134.13
5309 | 010903004173 | 墙面变形缝 | (1)外露现浇挑檐板、女儿墙或通长阳台板,每隔12m宜设置温度缝,缝宽20mm (2)嵌缝材料种类:建筑油膏嵌缝 | m | 13.15 | 12.89 |  | 169.5
5310 | 0114060011000 | 抹灰面油漆涂料 | (1)部位:外墙外露水管 (2)油漆涂料品种、遍数（或厚度）:真石漆外墙涂料(一底二度) | m2 | 13.82 | 86.14 |  | 1190.45
5311 | 010903002598 | 墙面涂膜防水 | (1)外墙门窗洞口四周采用1.5mm厚JS防水涂层 (2)防水膜品种:JS防水涂层 (3)涂膜厚度、遍数:1 | m2 | 188.62 | 39.1 |  | 7375.04
分部分项工程量清单与计价表
工程名称：南安市校舍安全改扩建项目（第二批） | [6 empty] | 第625页 共683页
序号 | 项目编码 | 项目名称 | 项目特征描述 | 计量单位 | 工程量 | 金 额(元)
[6 empty] | 综合单价 |  | 合价
.5mm厚
丙烯酸外墙涂料（女儿墙内侧）
5312 | 011406001997 | 抹灰面油漆涂料 | (1)部位:外墙面 (2)基层类型:抹灰面 (3)腻子种类、遍数:2厚耐水腻子磨平，二遍 (4)油漆涂料品种、遍数（或厚度）:丙烯酸外墙涂料(一底二度) | m2 | 160.11 | 41.66 |  | 6670.18
5313 | 0112010041000 | 立面砂浆找平层 | (1)基层类型:砖墙/混凝土墙 (2)找平层砂浆厚度、配合比:20mm厚1:2.5水泥防水砂浆(内掺5%的防水剂)，掺入耐碱抗裂纤维0.9kg/m3 | m2 | 160.11 | 30.33 |  | 4856.14
5314 | 010903002601 | 墙面涂膜防水 | (1)聚合物水泥基防水涂料 (2)1.5mm厚 | m2 | 160.11 | 39.1 |  | 6260.3
外饰4：铝合金百叶【归门窗】
5315 | 010807005011 | 金属格栅窗 | (1)具体做法详JGJ133-2001 (2)框、扇材质:黄色烤漆铝方管、100x500x3mm等 | m2 | 29.87 | 727.41 |  | 21727.74
5316 | 010807005012 | 金属格栅窗 | (1)具体做法详JGJ133-2001 (2)框、扇材质:黄色烤漆铝方管、100x300x3mm | m2 | 12.38 | 611.34 |  | 7568.39
其他装饰工程 | [8 empty] | 分项工程(17房屋建筑与装饰)
5317 | 011503001548 | 金属扶手、栏杆、栏板 | (1)具体做法详设计和图集22J403-1（B1/2-7），H=0.9m (2)扶手材料种类、规格:Φ60*3mm不锈钢钢管 (3)栏杆材料种类、规格:Φ28mm不锈钢立管间距小于110mm (4)固定配件种类:预埋件参22J403-1,5-19-M8 | m | 87.17 | 452.28 |  | 39425.25
5318 | 011503001549 | 金属扶手、栏杆、栏板 | (1)具体做法详设计和图集22J403-1（B1/2-7），H=1.15m (2)扶手材料种类、规格:Φ60*3mm不锈钢钢管 (3)栏杆材料种类、规格:Φ28mm不锈钢立管间距小于110mm (4)固定配件种类:预 | m | 21.06 | 462.12 |  | 9732.25
分部分项工程量清单与计价表
工程名称：南安市校舍安全改扩建项目（第二批） | [6 empty] | 第626页 共683页
序号 | 项目编码 | 项目名称 | 项目特征描述 | 计量单位 | 工程量 | 金 额(元)
[6 empty] | 综合单价 |  | 合价
埋件参22J403-1,5-19-M8
5319 | 011503005080 | 金属靠墙扶手 | (1)扶手材料种类、规格:不锈钢 (2)固定配件种类:预埋件参22J403-1,5-19-M1 (3)靠墙扶手做法 详22J403-1-2-7-B1及22J403-1-5-5-1 | m | 87.67 | 147.74 |  | 12952.37
5320 | 011002005048 | 聚氯乙烯板面层 | (1)楼梯滑动支座构造 (2)面层材料品种、厚度:5mm厚聚四氟乙烯板 | m2 | 10.19 | 212.99 |  | 2170.37
节点栏杆
5321 | 011503001550 | 金属扶手、栏杆、栏板 | (1)扶手材料种类、规格:钢管 (2)栏杆材料种类、规格:钢筋 (3)栏板材料种类、规格、颜色:φ60*3钢管扶手、φ60*5钢管立柱、-40*8扁钢横杆、φ20钢筋@100mm立杆 (4)预埋件（详M5/5-19) (5)外走廊栏杆（H=1300mm） (6)详节点 3/15（栏杆做法参图集PB37/3-49-22J403-1） | m | 8.4 | 157.16 |  | 1320.14
卫生间
5322 | 011505008043 | 卫生纸盒 | (1)材料品种、规格、颜色:成品卫生纸盒 | 个 | 1 | 36.53 |  | 36.53
5323 | 011505004135 | 浴缸拉手 | (1)材料品种、规格、颜色:无障碍洗脸盆抓杆 (2)安全抓杆,做法参12J926-，2/J9 | 个 | 1 | 209.39 |  | 209.39
5324 | 011505004136 | 浴缸拉手 | (1)材料品种、规格、颜色:无障碍坐便器抓杆 (2)安全抓杆,做法参12J926-，2/J9 | 个 | 1 | 159.49 |  | 159.49
5325 | 011505004137 | 浴缸拉手 | (1)材料品种、规格、颜色:安全抓杆 (2)安全抓杆,做法参12J926-，2/J9 | 个 | 1 | 109.59 |  | 109.59
5326 | 01B003008 | 多功能台兼搁物架 | (1)成品塑料多功能台兼搁物架 | 个 | 1 | 370.53 |  | 370.53
5327 | 01B004008 | 成品不锈钢挂衣钩 | (1)成品不锈钢挂衣钩 | 个 | 1 | 12.35 |  | 12.35
标识牌
5328 | 080802013016 | 标识牌 | (1)名称:PVC警示标识板 | 块 | 155 | 7.4 |  | 1147
分部分项工程量清单与计价表
工程名称：南安市校舍安全改扩建项目（第二批） | [6 empty] | 第627页 共683页
序号 | 项目编码 | 项目名称 | 项目特征描述 | 计量单位 | 工程量 | 金 额(元)
[6 empty] | 综合单价 |  | 合价
(2)规格:200x300mm
室外总体工程 | [8 empty] | 单位工程(17房屋建筑与装饰)
室外总体 | [8 empty] | 分项工程(17房屋建筑与装饰)
花池（参图集12J003-5/D3）
5329 | 031001002009 | 钢管 | (1)规格、压力等级:φ50mm钢管排水管@2000mm (2)连接形式:焊接 (3)安装部位:室外花池 (4)管口处无纺布包卵石滤水 | m | 1.44 | 38.33 |  | 55.2
5330 | 011406001998 | 抹灰面油漆涂料 | (1)部位:外墙面 (2)基层类型:抹灰面 (3)腻子种类、遍数:2厚耐水腻子磨平，二遍 (4)油漆涂料品种、遍数（或厚度）:真石漆外墙涂料(一底二度) | m2 | 5.61 | 103.4 |  | 580.07
5331 | 0112010041000 | 立面砂浆找平层 | (1)基层类型:砖墙/混凝土墙 (2)找平层砂浆厚度、配合比:20mm厚1:2.5水泥防水砂浆(内掺5%的防水剂)，掺入耐碱抗裂纤维0.9kg/m3 | m2 | 5.61 | 30.33 |  | 170.15
5332 | 010903002599 | 墙面涂膜防水 | (1)聚合物水泥基防水涂料 (2)1.5mm厚 | m2 | 5.61 | 39.1 |  | 219.35
5333 | 010904003185 | 楼（地）面砂浆防水(防潮) | (1)防水层做法:20mm厚1:2.5水泥砂浆加5%防水剂 | m2 | 1.26 | 30.3 |  | 38.18
5334 | 0105150011000 | 现浇构件钢筋 | (1)钢筋种类、规格:圆钢筋HPB300φ6mm | t | 0.011 | 6363.68 |  | 70
5335 | 0105150011000 | 现浇构件钢筋 | (1)钢筋种类、规格:圆钢筋HPB300φ8mm | t | 0.021 | 6174.7 |  | 129.67
5336 | 010507005163 | 压顶 | (1)断面尺寸:120*60mm (2)混凝土种类（商品混凝土、现场拌制，泵送、非泵送）:商品混凝土、非泵送 (3)混凝土强度等级:C20 | m3 | 0.21 | 688.96 |  | 144.68
5337 | 010401003155 | 实心砖墙 | (1)砖品种、规格、强度等级:200mm混凝土小型实心砌块 、MU10.0 (2)墙体类型、砌筑高度:花池墙 (3)砂浆强度等级、配合比:M10水泥砂浆 | m3 | 3.74 | 721.32 |  | 2697.74
5338 | 010404001528 | 垫层 | (1)垫层材料种类、配 | m3 | 1.6 | 291.62 |  | 466.59
分部分项工程量清单与计价表
工程名称：南安市校舍安全改扩建项目（第二批） | [6 empty] | 第628页 共683页
序号 | 项目编码 | 项目名称 | 项目特征描述 | 计量单位 | 工程量 | 金 额(元)
[6 empty] | 综合单价 |  | 合价
合比、厚度:150mm3：7灰土垫层
5339 | 010101003353 | 挖沟槽土方 | (1)土壤类别:三类土 (2)挖土深度:2m以内 | m3 | 13.28 | 7.56 |  | 100.4
5340 | 010103001769 | 回填方 | (1)基础回填 (2)密实度要求:按设计及相关规范 (3)填方材料品种:按设计及相关规范 (4)填方粒径要求:按设计及相关规范 (5)填方来源、运距:场内平衡、运距投标单位自行考虑 | m3 | 7.94 | 10.47 |  | 83.13
5341 | 010103002355 | 余方弃置 | (1)废弃料品种:土渣 (2)运距:由投标人自行考虑 | m3 | 4.154 | 12.28 |  | 51.01
混凝土路面
5342 | 040203007141 | 水泥混凝土 | (1)厚度:220mm厚 (2)混凝土强度等级:C25 (3)嵌缝材料:符合设计和规范要求 | m2 | 808.04 | 120.18 |  | 97110.25
5343 | 040202009043 | 砂砾石 | (1)厚度:300厚 (2)石料规格:天然级配砂石 (3)素土夯实,夯实≥94% | m2 | 808.04 | 33.28 |  | 26891.57
5344 | 040204004060 | 安砌侧（平、缘）石 | (1)材料品种、规格:平缘石150mm厚150×900mm花岗岩芝麻白,机切面、30mm厚1:3水泥砂浆结合层 (2)基础、垫层：材料品种、厚度:100mm厚C20素混凝土垫层、150mm厚碎石垫层,碾压密实 (3)素土夯实,夯实≥93% | m | 112 | 92.83 |  | 10396.96
5345 | 050307017010 | 垃圾箱 | (1)规格尺寸:720*570*1070mm成品垃圾桶（含安装等费用） (2)垃圾箱材质:HDPE | 个 | 4 | 321.14 |  | 1284.56
室外绿化 | [8 empty] | 分项工程(17房屋建筑与装饰)
5346 | 050102001130 | 栽植乔木 | (1)种类:凤凰木 (2)胸径或干径:胸径15cm (3)株高、冠径:高度450-500cm，冠幅300-350cm (4)起挖方式:土球直径应符合设计和规范要求 (5)养护期:成活养护期半年日常养护期半 | 株 | 3 | 1963.06 |  | 5889.18
分部分项工程量清单与计价表
工程名称：南安市校舍安全改扩建项目（第二批） | [6 empty] | 第629页 共683页
序号 | 项目编码 | 项目名称 | 项目特征描述 | 计量单位 | 工程量 | 金 额(元)
[6 empty] | 综合单价 |  | 合价
年 (6)基肥:15KG/株 (7)袋苗,五级以上分支,树形完整,冠幅饱满
5347 | 050102001131 | 栽植乔木 | (1)种类:小叶榄仁 (2)胸径或干径:胸径12cm (3)株高、冠径:高度400cm，冠幅300cm (4)起挖方式:土球直径应符合设计和规范要求 (5)养护期:成活养护期半年日常养护期半年 (6)基肥:15KG/株 (7)袋苗,主干挺直,树冠伞形,层次分明 | 株 | 14 | 1181.02 |  | 16534.28
5348 | 050102002023 | 栽植灌木 | (1)种类:四季桂 (2)根盘直径:8~10mm (3)起挖方式:土球直径应符合设计和规范要求 (4)养护期:成活养护期半年日常养护期半年 (5)冠丛高:25cm (6)蓬径:冠幅150~200cm (7)基肥:15KG/株 (8)袋苗,树形饱满,姿态优美,全冠 | 株 | 18 | 590.74 |  | 10633.32
5349 | 050102012082 | 铺种草皮 | (1)养护期:成活养护期半年，日常养护半年 (2)草皮种类:马尼拉草 (3)铺种方式:满铺 (4)基肥:10kg/m2 | m2 | 751.72 | 41.34 |  | 31076.1
5350 | 050101010082 | 整理绿化用地 | (1)回填土质要求:符合设计及规范要求 (2)取土运距:由投标单位自行考虑 (3)回填厚度:符合设计及规范要求 (4)找平找坡要求:符合设计及规范要求 (5)弃渣运距:由投标单位自行考虑 | m2 | 751.72 | 4.28 |  | 3217.36
5351 | 050101009082 | 种植土回(换)填 | (1)弃土运距:由投标单位自行考虑 (2)回填土质要求:种植土（一类土），满足规范及设计要求 (3)取土运距:由投标单位自行考虑 (4)回填厚度:30cm | m3 | 225.486 | 72.52 |  | 16352.24
分部分项工程量清单与计价表
工程名称：南安市校舍安全改扩建项目（第二批） | [6 empty] | 第630页 共683页
序号 | 项目编码 | 项目名称 | 项目特征描述 | 计量单位 | 工程量 | 金 额(元)
[6 empty] | 综合单价 |  | 合价
安装工程 | [8 empty] | 单位工程(17安装)
电气工程 | [8 empty] | 分项工程(17安装)
5352 | 030404017546 | 配电箱 | (1)规格:非标 (2)名称:动力配电箱 (3)安装方式:暗装 (4)型号:ZAP1 | 台 | 1 | 10136.69 |  | 10136.69
5353 | 030404017547 | 配电箱 | (1)规格:非标 (2)名称:生活水泵电控箱 (3)安装方式:暗装 (4)型号:BP-AL | 台 | 1 | 5422.23 |  | 5422.23
5354 | 030404017548 | 配电箱 | (1)规格:非标 (2)名称:动力配电箱 (3)安装方式:暗装 (4)型号:2AL1 | 台 | 1 | 2310.96 |  | 2310.96
5355 | 030404017549 | 配电箱 | (1)规格:非标 (2)名称:动力配电箱 (3)安装方式:暗装 (4)型号:3~6AL1 | 台 | 4 | 1850.26 |  | 7401.04
5356 | 030404017550 | 配电箱 | (1)规格:非标 (2)名称:电梯配电箱 (3)安装方式:暗装 (4)型号:RF-APdt | 台 | 1 | 4397.08 |  | 4397.08
5357 | 030404017551 | 配电箱 | (1)规格:非标 (2)名称:动力配电箱 (3)安装方式:暗装 (4)型号:1AL1 | 台 | 1 | 7914.7 |  | 7914.7
5358 | 030404017552 | 配电箱 | (1)规格:非标 (2)名称:潜污泵控制箱 (3)安装方式:暗装 (4)型号:PS-K1 | 台 | 1 | 6543.56 |  | 6543.56
5359 | 030404017553 | 配电箱 | (1)规格:非标 (2)名称:潜污泵控制箱 (3)安装方式:暗装 (4)型号:PS-K2 | 台 | 1 | 2214.08 |  | 2214.08
5360 | 030404017554 | 配电箱 | (1)规格:非标 (2)名称:风机控制箱 (3)安装方式:暗装 (4)型号:FAC1 | 台 | 1 | 1133.89 |  | 1133.89
5361 | 030404017555 | 配电箱 | (1)规格:非标 (2)名称:风机控制箱 (3)安装方式:暗装 (4)型号:FAC2 | 台 | 1 | 1133.89 |  | 1133.89
5362 | 030404017556 | 配电箱 | (1)规格:非标 (2)名称:风机控制箱 (3)安装方式:暗装 (4)型号:FAC3 | 台 | 1 | 1133.89 |  | 1133.89
5363 | 030404017557 | 配电箱 | (1)规格:非标 (2)名称:照明配电箱 (3)安装方式:暗装 (4)型号:AR1 | 台 | 40 | 1168.46 |  | 46738.4
5364 | 030404017558 | 配电箱 |  | 台 | 1 | 243.36 |  | 243.36
分部分项工程量清单与计价表
工程名称：南安市校舍安全改扩建项目（第二批） | [6 empty] | 第631页 共683页
序号 | 项目编码 | 项目名称 | 项目特征描述 | 计量单位 | 工程量 | 金 额(元)
[6 empty] | 综合单价 |  | 合价
5365 | 030404017559 | 配电箱 | (1)规格:非标 (2)名称:变配电室配电箱 (3)安装方式:暗装 (4)型号:1ATpds | 台 | 1 | 5371.59 |  | 5371.59
5366 | 030404017560 | 配电箱 | (1)规格:非标 (2)名称:消火栓泵配电箱 (3)安装方式:落地 (4)型号:XFAC1 (5)基础形式、材质、规格:槽钢 | 台 | 1 | 7667.25 |  | 7667.25
5367 | 030404017561 | 配电箱 | (1)规格:非标 (2)名称:消火栓泵配电箱 (3)安装方式:落地 (4)型号:XFAC2 (5)基础形式、材质、规格:槽钢 | 台 | 1 | 7667.25 |  | 7667.25
5368 | 030404017562 | 配电箱 | (1)规格:非标 (2)名称:动力箱 (3)安装方式:落地 (4)型号:XF-AT (5)基础形式、材质、规格:槽钢 | 台 | 1 | 10771.57 |  | 10771.57
5369 | 030404017563 | 配电箱 | (1)规格:非标 (2)名称:集成T接端子NH-JFZ-16/10 (3)安装方式:暗装 | 台 | 2 | 135.18 |  | 270.36
5370 | 030411003123 | 桥架 | (1)材质:钢制 (2)规格:200*100mm (3)类型:强电密闭型槽盒 (4)名称:普通桥架 (5)接地要求:满足规范与设计要求 | m | 252.52 | 98.38 |  | 24842.92
5371 | 030411003124 | 桥架 | (1)材质:钢制 (2)规格:300*100mm (3)类型:强电密闭型槽盒 (4)名称:普通桥架 (5)接地要求:满足规范与设计要求 | m | 29.05 | 118.8 |  | 3451.14
5372 | 030411003125 | 桥架 | (1)材质:钢制 (2)规格:(100+100)×100mm (3)类型:防火型封闭式金属槽盒 (4)名称:普通桥架 (5)接地要求:满足规范与设计要求 | m | 46.48 | 118.56 |  | 5510.67
5373 | 030411003126 | 桥架 | (1)材质:钢制 (2)规格:200×100mm (3)类型:防火型封闭式金属槽盒 (4)名称:普通桥架 (5)接地要求:满足规范与设计要求 | m | 30.89 | 107.59 |  | 3323.46
分部分项工程量清单与计价表
工程名称：南安市校舍安全改扩建项目（第二批） | [6 empty] | 第632页 共683页
序号 | 项目编码 | 项目名称 | 项目特征描述 | 计量单位 | 工程量 | 金 额(元)
[6 empty] | 综合单价 |  | 合价
5374 | 030413001117 | 电缆桥架支撑架 | (1)材质:一般型钢 (2)规格:非标，根据现场制作 (3)名称:电缆桥架支撑架制作与安装 | kg | 411.65 | 15.35 |  | 6318.83
5375 | 030408008081 | 防火堵洞 | (1)部位:楼板及墙体 (2)名称:防火堵料 | m3 | 0.01 | 4472.35 |  | 44.72
5376 | 030411001996 | 配管 |  | m | 13.84 | 162.79 |  | 2253.01
5377 | 030411001997 | 配管 | (1)材质:热镀锌焊接钢管 (2)规格:DN50 (3)名称:钢管 (4)接地要求:满足规范与设计要求 (5)配置形式:暗配 | m | 12.84 | 42.83 |  | 549.94
5378 | 030411001998 | 配管 | (1)材质:热镀锌焊接钢管 (2)规格:DN40 (3)名称:钢管 (4)接地要求:满足规范与设计要求 (5)配置形式:暗配 | m | 76.5 | 34.99 |  | 2676.74
5379 | 030411001999 | 配管 | (1)材质:热镀锌焊接钢管 (2)规格:DN40 (3)名称:钢管 (4)接地要求:满足规范与设计要求 (5)配置形式:明配 | m | 5 | 48.31 |  | 241.55
5380 | 0304110011000 | 配管 | (1)材质:热镀锌焊接钢管 (2)规格:DN25 (3)名称:钢管 (4)接地要求:满足规范与设计要求 (5)配置形式:暗配 | m | 392.38 | 21.86 |  | 8577.43
5381 | 0304110011000 | 配管 | (1)材质:热镀锌焊接钢管 (2)规格:DN20 (3)名称:钢管 (4)接地要求:满足规范与设计要求 (5)配置形式:暗配 | m | 297.43 | 17.66 |  | 5252.61
5382 | 0304110011000 | 配管 | (1)材质:PVC电工套管(中型) (2)规格:Φ25 (3)名称:塑料管 (4)接地要求:满足规范及设计要求 (5)配置形式:暗配 | m | 169.75 | 11.3 |  | 1918.18
5383 | 0304110011000 | 配管 | (1)材质:PVC电工套管(中型) (2)规格:Φ25 (3)名称:塑料管 (4)接地要求:满足规范及设计要求 (5)配置形式:明配 | m | 133.24 | 14.76 |  | 1966.62
分部分项工程量清单与计价表
工程名称：南安市校舍安全改扩建项目（第二批） | [6 empty] | 第633页 共683页
序号 | 项目编码 | 项目名称 | 项目特征描述 | 计量单位 | 工程量 | 金 额(元)
[6 empty] | 综合单价 |  | 合价
5384 | 0304110011000 | 配管 | (1)材质:PVC电工套管(中型) (2)规格:Φ20 (3)名称:塑料管 (4)接地要求:满足规范及设计要求 (5)配置形式:暗配 | m | 1698.86 | 11.15 |  | 18942.29
5385 | 0304110011000 | 配管 | (1)材质:PVC电工套管(中型) (2)规格:Φ20 (3)名称:塑料管 (4)接地要求:满足规范及设计要求 (5)配置形式:明配 | m | 1703.99 | 13.69 |  | 23327.62
5386 | 0304110011000 | 配管 | (1)材质:PVC电工套管(重型) (2)规格:Φ25 (3)名称:塑料管 (4)接地要求:满足规范及设计要求 (5)配置形式:暗配 | m | 37.63 | 11.75 |  | 442.15
5387 | 0304110011000 | 配管 | (1)材质:PVC电工套管(重型) (2)规格:Φ20 (3)名称:塑料管 (4)接地要求:满足规范及设计要求 (5)配置形式:暗配 | m | 1339.49 | 11.63 |  | 15578.27
5388 | 0304110011000 | 配管 | (1)材质:金属软管 (2)规格:DN25 (3)名称:软管 (4)接地要求:满足规范及设计要求 (5)配置形式:明配 | m | 20 | 51.38 |  | 1027.6
5389 | 0304110011000 | 配管 | (1)材质:金属软管 (2)规格:DN20 (3)名称:软管 (4)接地要求:满足规范及设计要求 (5)配置形式:明配 | m | 6.5 | 47.08 |  | 306.02
5390 | 0304110011000 | 配管 | (1)材质:金属软管 (2)规格:DN50 (3)名称:软管 (4)接地要求:满足规范及设计要求 (5)配置形式:明配 | m | 0.5 | 98.76 |  | 49.38
5391 | 030413001118 | 铁构件 | (1)材质:一般型钢 (2)规格:非标（现场制作） (3)名称:明敷管道支架制作与安装 | kg | 212.22 | 17.78 |  | 3773.27
5392 | 030408001447 | 电力电缆 | (1)型号:JHS (2)规格:4×4mm2 (3)材质:铜芯 (4)名称:电力电缆 (5)电压等级(kV):1kv以内 (6)敷设方式、部位: | m | 34.18 | 29.21 |  | 998.4
分部分项工程量清单与计价表
工程名称：南安市校舍安全改扩建项目（第二批） | [6 empty] | 第634页 共683页
序号 | 项目编码 | 项目名称 | 项目特征描述 | 计量单位 | 工程量 | 金 额(元)
[6 empty] | 综合单价 |  | 合价
管道，室内
5393 | 030408001448 | 电力电缆 | (1)型号:WDZB-YJY (2)规格:4×185+1×95mm2 (3)材质:铜芯 (4)名称:电力电缆 (5)电压等级(kV):1kv以内 (6)敷设方式、部位:管道、桥架内敷设，室内 | m | 80.8 | 854.41 |  | 69036.33
5394 | 030408001449 | 电力电缆 | (1)型号:WDZB-YJY (2)规格:4×95+1×50mm2 (3)材质:铜芯 (4)名称:电力电缆 (5)电压等级(kV):1kv以内 (6)敷设方式、部位:管道、桥架内敷设，室内 | m | 43.03 | 449.71 |  | 19351.02
5395 | 030408001450 | 电力电缆 | (1)型号:WDZB-YJY (2)规格:4×35+1×16mm2 (3)材质:铜芯 (4)名称:电力电缆 (5)电压等级(kV):1kv以内 (6)敷设方式、部位:管道、桥架内敷设，室内 | m | 101.68 | 175.37 |  | 17831.62
5396 | 030408001451 | 电力电缆 | (1)型号:WDZB-YJY (2)规格:4×25+1×16mm2 (3)材质:铜芯 (4)名称:电力电缆 (5)电压等级(kV):1kv以内 (6)敷设方式、部位:管道、桥架内敷设，室内 | m | 51.08 | 137.08 |  | 7002.05
5397 | 030408001452 | 电力电缆 | (1)型号:WDZB-YJY (2)规格:5×16mm2 (3)材质:铜芯 (4)名称:电力电缆 (5)电压等级(kV):1kv以内 (6)敷设方式、部位:管道、桥架内敷设，室内 | m | 188.8 | 98.92 |  | 18676.1
5398 | 030408001453 | 电力电缆 | (1)型号:YJV (2)规格:5×16mm2 (3)材质:铜芯 (4)名称:电力电缆 (5)电压等级(kV):1kv以内 (6)敷设方式、部位:管道、桥架内敷设， | m | 11.13 | 87.85 |  | 977.77
分部分项工程量清单与计价表
工程名称：南安市校舍安全改扩建项目（第二批） | [6 empty] | 第635页 共683页
序号 | 项目编码 | 项目名称 | 项目特征描述 | 计量单位 | 工程量 | 金 额(元)
[6 empty] | 综合单价 |  | 合价
室内
5399 | 030408001454 | 电力电缆 | (1)型号:WDZB-YJY (2)规格:3×6mm2 (3)材质:铜芯 (4)名称:电力电缆 (5)电压等级(kV):1kv以内 (6)敷设方式、部位:管道、桥架内敷设，室内 | m | 1235.75 | 32.79 |  | 40520.24
5400 | 030408001455 | 电力电缆 | (1)型号:WDZBN-YJY (2)规格:4×6mm2 (3)材质:铜芯 (4)名称:电力电缆 (5)电压等级(kV):1kv以内 (6)敷设方式、部位:管道、桥架内敷设，室内 | m | 37.62 | 43.36 |  | 1631.2
5401 | 030408001456 | 电力电缆 | (1)型号:WDZBN-YJY (2)规格:3×25+3×25+1×16mm2 (3)材质:铜芯 (4)名称:电力电缆 (5)电压等级(kV):1kv以内 (6)敷设方式、部位:管道、桥架内敷设，室内 | m | 49.4 | 185.56 |  | 9166.66
5402 | 030408001457 | 电力电缆 | (1)型号:WDZB-YJY (2)规格:5×6mm2 (3)材质:铜芯 (4)名称:电力电缆 (5)电压等级(kV):1kv以内 (6)敷设方式、部位:管道、桥架内敷设，室内 | m | 15.34 | 48.74 |  | 747.67
5403 | 030408001458 | 电力电缆 | (1)型号:NG-A(BTLY)- (2)规格:4×50+1×25mm2 (3)材质:铜芯 (4)名称:电力电缆 (5)电压等级(kV):1kv以内 (6)敷设方式、部位:管道、桥架内敷设，室内 | m | 135 | 282.64 |  | 38156.4
5404 | 030408006406 | 电力电缆头 | (1)规格:4×185+1×95mm2 (2)名称:电力电缆头 (3)安装部位:箱内 (4)型号:WDZB-YJY (5)电压等级(kV):1KV以内 (6)材质、类型:铜芯、干包式 | 个 | 2 | 586.21 |  | 1172.42
5405 | 030408006407 | 电力电缆头 | (1)规格:4×95+1×50 | 个 | 2 | 357.53 |  | 715.06
分部分项工程量清单与计价表
工程名称：南安市校舍安全改扩建项目（第二批） | [6 empty] | 第636页 共683页
序号 | 项目编码 | 项目名称 | 项目特征描述 | 计量单位 | 工程量 | 金 额(元)
[6 empty] | 综合单价 |  | 合价
mm2 (2)名称:电力电缆头 (3)安装部位:箱内 (4)型号:WDZB-YJY (5)电压等级(kV):1KV以内 (6)材质、类型:铜芯、干包式
5406 | 030408006408 | 电力电缆头 | (1)规格:5×16mm2 (2)名称:电力电缆头 (3)安装部位:箱内 (4)型号:WDZB-YJY (5)电压等级(kV):1KV以内 (6)材质、类型:铜芯、干包式 | 个 | 12 | 130.59 |  | 1567.08
5407 | 030408006409 | 电力电缆头 | (1)规格:5×16mm2 (2)名称:电力电缆头 (3)安装部位:箱内 (4)型号:YJV (5)电压等级(kV):1KV以内 (6)材质、类型:铜芯、干包式 | 个 | 2 | 130.59 |  | 261.18
5408 | 030408006410 | 电力电缆头 | (1)规格:4×25+1×16mm2 (2)名称:电力电缆头 (3)安装部位:箱内 (4)型号:WDZB-YJY (5)电压等级(kV):1KV以内 (6)材质、类型:铜芯、干包式 | 个 | 2 | 190.39 |  | 380.78
5409 | 030408006411 | 电力电缆头 | (1)规格:4×35+1×16mm2 (2)名称:电力电缆头 (3)安装部位:箱内 (4)型号:WDZB-YJY (5)电压等级(kV):1KV以内 (6)材质、类型:铜芯、干包式 | 个 | 4 | 190.38 |  | 761.52
5410 | 030408006412 | 电力电缆头 | (1)规格:5×6mm2 (2)名称:电力电缆头 (3)安装部位:箱内 (4)型号:WDZB-YJY (5)电压等级(kV):1KV以内 (6)材质、类型:铜芯、干包式 | 个 | 2 | 107.69 |  | 215.38
5411 | 030408006413 | 电力电缆头 | (1)规格:3×6mm2 (2)名称:电力电缆头 (3)安装部位:箱内 (4)型号:WDZB-YJY (5)电压等级(kV):1KV以内 (6)材质、类型:铜芯、干包式 | 个 | 80 | 86.15 |  | 6892
分部分项工程量清单与计价表
工程名称：南安市校舍安全改扩建项目（第二批） | [6 empty] | 第637页 共683页
序号 | 项目编码 | 项目名称 | 项目特征描述 | 计量单位 | 工程量 | 金 额(元)
[6 empty] | 综合单价 |  | 合价
5412 | 030408006414 | 电力电缆头 | (1)规格:4×6mm2 (2)名称:电力电缆头 (3)安装部位:箱内 (4)型号:WDZBN-YJY (5)电压等级(kV):1KV以内 (6)材质、类型:铜芯、干包式 | 个 | 4 | 86.15 |  | 344.6
5413 | 030408006415 | 电力电缆头 | (1)规格:4×4mm2 (2)名称:电力电缆头 (3)安装部位:箱内 (4)型号:JHS (5)电压等级(kV):1KV以内 (6)材质、类型:铜芯、干包式 | 个 | 8 | 86.15 |  | 689.2
5414 | 030408006416 | 电力电缆头 | (1)规格:3×25+3×25+1×16mm2 (2)名称:电力电缆头 (3)安装部位:箱内 (4)型号:WDZBN-YJY (5)电压等级(kV):1KV以内 (6)材质、类型:铜芯、干包式 | 个 | 4 | 266.52 |  | 1066.08
5415 | 030408006417 | 电力电缆头 | (1)规格:4×50+1×25mm2 (2)名称:电力电缆头 (3)安装部位:箱内 (4)型号:NG-A(BTLY) (5)电压等级(kV):1KV以内 (6)材质、类型:铜芯、干包式 | 个 | 4 | 235.45 |  | 941.8
5416 | 030411004406 | 配线 | (1)材质:铜芯 (2)规格:6mm2 (3)名称:管内穿线 (4)型号:WDZBN-BYJ (5)配线形式:穿动力线 (6)配线部位:室内 | m | 41.9 | 7.84 |  | 328.5
5417 | 030411004407 | 配线 | (1)材质:铜芯 (2)规格:4mm2 (3)名称:管内穿线 (4)型号:WDZBN-BYJ (5)配线形式:穿照明线 (6)配线部位:室内 | m | 120.9 | 5.64 |  | 681.88
5418 | 030411004408 | 配线 | (1)材质:铜芯 (2)规格:4mm2 (3)名称:管内穿线 (4)型号:WDZB-BYJ (5)配线形式:穿照明线 (6)配线部位:室内 | m | 4202.52 | 6.29 |  | 26433.85
5419 | 030411004409 | 配线 | (1)材质:铜芯 (2)规格:2.5mm2 (3)名称:管内穿线 | m | 11315.44 | 4.83 |  | 54653.58
分部分项工程量清单与计价表
工程名称：南安市校舍安全改扩建项目（第二批） | [6 empty] | 第638页 共683页
序号 | 项目编码 | 项目名称 | 项目特征描述 | 计量单位 | 工程量 | 金 额(元)
[6 empty] | 综合单价 |  | 合价
(4)型号:WDZB-BYJ (5)配线形式:穿照明线 (6)配线部位:室内
5420 | 030411004410 | 配线 | (1)材质:铜芯 (2)规格:2.5mm2 (3)名称:线槽配线 (4)型号:WDZB-BYJ (5)配线形式:穿照明线 (6)配线部位:室内 | m | 407.23 | 4.27 |  | 1738.87
5421 | 030411004411 | 配线 | (1)材质:铜芯 (2)规格:2.5mm2 (3)名称:管内穿线 (4)型号:WDZBN-BYJ (5)配线形式:穿照明线 (6)配线部位:室内 | m | 436.82 | 4.58 |  | 2000.64
5422 | 030411004412 | 配线 | (1)材质:铜芯 (2)规格:1.5mm2 (3)名称:管内穿线 (4)型号:WDZBN-BYJ (5)配线形式:穿照明线 (6)配线部位:室内 | m | 88.67 | 3.26 |  | 289.06
5423 | 030411004413 | 配线 | (1)材质:铜芯 (2)规格:2.5mm2 (3)名称:管内穿线 (4)型号:BV (5)配线形式:穿照明线 (6)配线部位:室内 | m | 322.95 | 4.1 |  | 1324.1
5424 | 030411004414 | 配线 | (1)RYJS-7×1 (2)穿多芯软导线 | m | 285.75 | 13.27 |  | 3791.9
5425 | 030412005186 | 荧光灯 | (1)规格:220V LED 2×22W 色温4000K (2)名称:T8 LED密闭型双管应急灯(带蓄电池) (3)安装形式:吸顶 | 套 | 9 | 191.48 |  | 1723.32
5426 | 030412005187 | 荧光灯 | (1)规格:220V LED 2×22W 色温4000K (2)名称:T8 LED密闭型单管应急灯(带蓄电池) (3)安装形式:吸顶 | 套 | 9 | 169.01 |  | 1521.09
5427 | 030412005189 | 荧光灯 | (1)规格:1200×600 ~220V LED 64W 色温4000K (2)名称:LED灯盘 (3)安装形式:嵌入式 | 套 | 56 | 260.32 |  | 14577.92
5428 | 030412005190 | 荧光灯 | (1)规格:300×300 14W (2)名称:厨卫LED平板灯 (3)安装形式:嵌入式 | 套 | 42 | 135.58 |  | 5694.36
5429 | 030412001134 | 普通灯具 | (1)规格:220V LED 24 | 套 | 12 | 134.99 |  | 1619.88
分部分项工程量清单与计价表
工程名称：南安市校舍安全改扩建项目（第二批） | [6 empty] | 第639页 共683页
序号 | 项目编码 | 项目名称 | 项目特征描述 | 计量单位 | 工程量 | 金 额(元)
[6 empty] | 综合单价 |  | 合价
W,色温4000K（配LED模块,LED电子控制装置） (2)名称:LED应急灯(带蓄电池)
5430 | 030412001135 | 普通灯具 | (1)规格:220V LED 24W,色温4000K（配LED模块,LED电子控制装置） (2)名称:LED应急灯(带蓄电池)+红外(光)控感应器 | 套 | 95 | 141.23 |  | 13416.85
5431 | 030412001136 | 普通灯具 | (1)规格:220V LED 24W,色温4000K（配LED模块,LED电子控制装置） (2)名称:LED应急灯壁灯(带蓄电池) | 套 | 1 | 121.33 |  | 121.33
5432 | 030412005191 | 荧光灯 | (1)规格:220V LED 1*22W 色温4000K（配LED模块,LED电子控制装置） (2)名称:T8 LED单管灯 (3)安装形式:吸顶 | 套 | 82 | 80.08 |  | 6566.56
5433 | 030412001137 | 普通灯具 | (1)规格:220V LED 24W,色温4000K（配LED模块,LED电子控制装置） (2)名称:环形LED吸顶灯 | 套 | 40 | 78.85 |  | 3154
5434 | 030412001138 | 普通灯具 | (1)规格:220V LED 24W,色温4000K (2)名称:高效节能井道照明灯(带防护罩) | 套 | 4 | 73.92 |  | 295.68
5435 | 030412001139 | 普通灯具 | (1)规格:22W (2)名称:T8 LED防水防尘灯 | 套 | 16 | 97.75 |  | 1564
5436 | 030404034202 | 照明开关 | (1)材质:塑料 (2)规格:10A (3)名称:带指示灯单控开关(电井内) (4)安装方式:暗装 | 个 | 12 | 15.16 |  | 181.92
5437 | 030404034203 | 照明开关 | (1)材质:塑料 (2)规格:10A (3)名称:带指示灯双控开关(电梯井内) (4)安装方式:暗装 | 个 | 2 | 20.99 |  | 41.98
5438 | 030404034204 | 照明开关 | (1)材质:塑料 (2)规格:10A (3)名称:单联单控开关 (4)安装方式:暗装 | 个 | 46 | 15.16 |  | 697.36
5439 | 030404034205 | 照明开关 | (1)材质:塑料 (2)规格:10A (3)名称:单联双控开关 | 个 | 2 | 18.11 |  | 36.22
分部分项工程量清单与计价表
工程名称：南安市校舍安全改扩建项目（第二批） | [6 empty] | 第640页 共683页
序号 | 项目编码 | 项目名称 | 项目特征描述 | 计量单位 | 工程量 | 金 额(元)
[6 empty] | 综合单价 |  | 合价
(4)安装方式:暗装
5440 | 030404034206 | 照明开关 | (1)材质:塑料 (2)规格:10A (3)名称:双联单控开关 (4)安装方式:暗装 | 个 | 83 | 18.1 |  | 1502.3
5441 | 030404034207 | 照明开关 | (1)材质:塑料 (2)规格:10A (3)名称:三联单控开关 (4)安装方式:暗装 | 个 | 1 | 19.75 |  | 19.75
5442 | 030404019008 | 控制开关 | (1)名称:风扇调速开关(风扇配套) | 个 | 40 | 17.89 |  | 715.6
5443 | 030404034208 | 照明开关 | (1)材质:塑料 (2)规格:10A (3)名称:无障碍卫生间三控开关 (4)安装方式:暗装 | 个 | 1 | 19.75 |  | 19.75
5444 | 030404034209 | 照明开关 | (1)材质:塑料 (2)规格:10A (3)名称:无障碍卫生间双控开关 (4)安装方式:暗装 | 个 | 1 | 18.7 |  | 18.7
5445 | 030404035173 | 插座 | (1)材质:塑料 (2)规格:16 (3)名称:二加三安全插座 (4)安装方式:暗装 | 个 | 335 | 24.33 |  | 8150.55
5446 | 030404035174 | 插座 | (1)材质:塑料 (2)规格:16 (3)名称:二加三安全型插座(带开关) (4)安装方式:暗装 | 个 | 70 | 24.33 |  | 1703.1
5447 | 030404035175 | 插座 | (1)材质:塑料 (2)规格:16 (3)名称:空调三孔插座(带开关) (4)安装方式:壁式 | 个 | 41 | 24.67 |  | 1011.47
5448 | 030404035176 | 插座 | (1)材质:塑料 (2)规格:16 (3)名称:厨房二加三安全型插座(带开关) (4)安装方式:暗装 | 个 | 119 | 24.33 |  | 2895.27
5449 | 030404035177 | 插座 | (1)材质:塑料 (2)规格:16 (3)名称:热水器三孔插座(带开关)带防溅盒 (4)安装方式:暗装 | 个 | 40 | 30.75 |  | 1230
5450 | 030404033017 | 风扇 | (1)规格:90W (2)名称:摇头式风扇(吊钩为?10圆钢制 | 台 | 40 | 180.47 |  | 7218.8
5451 | 030404031165 | 小电器 | (1)名称:呼叫按钮 | 套 | 4 | 28.66 |  | 114.64
5452 | 030904005017 | 声光报警器 | (1)名称:讯响器 | 个 | 1 | 173.67 |  | 173.67
分部分项工程量清单与计价表
工程名称：南安市校舍安全改扩建项目（第二批） | [6 empty] | 第641页 共683页
序号 | 项目编码 | 项目名称 | 项目特征描述 | 计量单位 | 工程量 | 金 额(元)
[6 empty] | 综合单价 |  | 合价
5453 | 030404031166 | 小电器 | (1)规格:100VA,~220V/~12V (2)名称:小型变压器 | 台 | 1 | 219.05 |  | 219.05
5454 | 030404031167 | 小电器 | (1)名称:温控器 | 台 | 18 | 339.11 |  | 6103.98
5455 | 030411006329 | 接线盒 | (1)材质:钢制 (2)规格:86型 (3)名称:开关(插座)盒 (4)安装形式:暗装 | 个 | 22 | 7.72 |  | 169.84
5456 | 030411006330 | 接线盒 | (1)材质:钢制 (2)规格:86型 (3)名称:灯头盒 (4)安装形式:暗装 | 个 | 21 | 7.51 |  | 157.71
5457 | 030411006331 | 接线盒 | (1)材质:塑料 (2)规格:86型 (3)名称:开关插座盒 (4)安装形式:暗装 | 个 | 788 | 6.61 |  | 5208.68
5458 | 030411006332 | 接线盒 | (1)材质:塑料 (2)规格:86型 (3)名称:灯头盒 (4)安装形式:暗装 | 个 | 400 | 6.42 |  | 2568
5459 | 030411006333 | 接线盒 | (1)材质:塑料 (2)名称:空白面板 (3)安装形式:暗装 | 个 | 54 | 3.74 |  | 201.96
5460 | 030406009006 | 微型电机、电加热器 | (1)规格:微型电机 (2)名称:微型电机、变频机组检查接线 | 台 | 2 | 184.01 |  | 368.02
5461 | 030406006059 | 低压交流异步电动机 | (1)控制保护方式:低压笼型 电磁控制 (2)名称:交流异步电动机检查接线调试 (3)容量(kW):功率≤13KW | 台 | 2 | 714.27 |  | 1428.54
5462 | 030406006060 | 低压交流异步电动机 | (1)控制保护方式:低压笼型 电磁控制 (2)名称:交流异步电动机检查接线调试 (3)容量(kW):功率≤30KW | 台 | 2 | 776.25 |  | 1552.5
5463 | 030406006061 | 低压交流异步电动机 | (1)控制保护方式:低压笼型 电磁控制 (2)名称:交流异步电动机检查接线调试 (3)容量(kW):功率≤100KW | 台 | 2 | 856.09 |  | 1712.18
5464 | 030414002020 | 送配电装置系统 | (1)类型:送配电装置系统 (2)名称:输配电装置系统调试 (3)电压等级(kV):≤1kV交流供电 | 系统 | 7 | 333.56 |  | 2334.92
5465 | 030414004008 | 自动投入装置 | (1)类型:备用电源自动投入装置 (2)名称:自动投入装置系统调试 | 系统 | 2 | 462.69 |  | 925.38
分部分项工程量清单与计价表
工程名称：南安市校舍安全改扩建项目（第二批） | [6 empty] | 第642页 共683页
序号 | 项目编码 | 项目名称 | 项目特征描述 | 计量单位 | 工程量 | 金 额(元)
[6 empty] | 综合单价 |  | 合价
防雷接地
5466 | 030409005061 | 避雷网 | (1)规格:Φ12mm (2)材质:热镀锌圆钢 (3)名称:避雷网 (4)安装形式:沿折板支架敷设 | m | 211.79 | 35.46 |  | 7510.07
5467 | 030409005062 | 避雷网 | (1)规格:Φ10mm (2)材质:热镀锌圆钢 (3)名称:避雷网 (4)安装形式:沿混凝土块敷设 | m | 107.62 | 5.4 |  | 581.15
5468 | 030409003010 | 避雷引下线 | (1)名称:避雷引下线 (2)材质:结构柱内钢筋 (3)规格:≥φ16mm (4)安装部位:钢筋混凝土柱内 (5)安装形式:利用建筑结构钢筋引下 | m | 328.22 | 12.67 |  | 4158.55
5469 | 030409004010 | 均压环 | (1)名称:避雷网安装(均压环敷设 利用圈梁钢筋) | m | 378.8 | 6.89 |  | 2609.93
5470 | 030409012049 | 利用底板钢筋网等电位联焊 | (1)部位:卫生间带淋浴器 (2)方式:卫生间等电位均压环安装 | m2 | 289.1 | 20.99 |  | 6068.21
5471 | 030409012050 | 利用底板钢筋网等电位联焊 | (1)部位:片状接地极 | m2 | 40.32 | 20.99 |  | 846.32
5472 | 030409002208 | 接地母线 | (1)规格:40*4mm (2)材质:镀铜扁钢 (3)名称:接地母线 (4)安装部位:户外 | m | 22.44 | 46.08 |  | 1034.04
5473 | 030409002209 | 接地母线 | (1)规格:50×5mm (2)材质:镀铜扁钢 (3)名称:接地母线 (4)安装部位:户内 | m | 45.72 | 28.84 |  | 1318.56
5474 | 030409002210 | 接地母线 | (1)规格:40*4mm (2)材质:镀铜扁钢 (3)名称:接地母线 (4)安装部位:户内 | m | 7.8 | 23.37 |  | 182.29
5475 | 030409002211 | 接地母线 | (1)规格:25×4mm (2)材质:镀铜扁钢 (3)名称:接地母线 (4)安装部位:户内 | m | 1.56 | 18.43 |  | 28.75
5476 | 030409002212 | 接地母线 | (1)规格:100×5mm (2)材质:镀铜扁钢 (3)名称:接地母线 (4)安装部位:户内 | m | 7.79 | 43.98 |  | 342.6
5477 | 030409002213 | 接地母线 | (1)规格:25×4mm (2)材质:热镀锌扁钢 (3)名称:接地母线 (4)安装部位:户内 | m | 20.78 | 18.44 |  | 383.18
5478 | 030409002214 | 接地母线 | (1)规格:25×4mm (2)材质:热镀锌扁钢 (3)名称:接地母线（ | m | 295.9 | 11.56 |  | 3420.6
分部分项工程量清单与计价表
工程名称：南安市校舍安全改扩建项目（第二批） | [6 empty] | 第643页 共683页
序号 | 项目编码 | 项目名称 | 项目特征描述 | 计量单位 | 工程量 | 金 额(元)
[6 empty] | 综合单价 |  | 合价
沿电缆桥(支)架敷设) (4)安装部位:户内
5479 | 030409001003 | 接地极 | (1)规格:3根桩以内连接 (2)名称:桩承台接地 | 根 | 32 | 327.5 |  | 10480
5480 | 030409008055 | 等电位端子箱、测试板 | (1)规格:LEB (2)名称:局部等电位箱 | 台 | 47 | 40.9 |  | 1922.3
5481 | 030409008056 | 等电位端子箱、测试板 | (1)规格:MEB (2)名称:总等电位端子箱 | 台 | 2 | 148.25 |  | 296.5
5482 | 0304110011000 | 配管 | (1)材质:热镀锌焊接钢管 (2)规格:DN25 (3)名称:钢管 (4)接地要求:满足规范与设计要求 (5)配置形式:暗配 | m | 5 | 21.86 |  | 109.3
5483 | 0304110011000 | 配管 | (1)材质:PVC电工套管(中型) (2)规格:Φ20 (3)名称:塑料管 (4)接地要求:满足规范及设计要求 (5)配置形式:暗配 | m | 499.05 | 11.15 |  | 5564.41
5484 | 030411004415 | 配线 | (1)材质:铜芯 (2)规格:6mm2 (3)名称:管内穿线 (4)型号:BVR (5)钢索材质、规格:满足规范及设计要求 (6)配线形式:穿动力线 (7)配线部位:室内 (8)配线线制:1线制 | m | 499.05 | 7.31 |  | 3648.06
5485 | 030411004416 | 配线 | (1)材质:铜芯 (2)规格:25mm2 (3)名称:管内穿线 (4)型号:BYJ (5)钢索材质、规格:满足规范及设计要求 (6)配线形式:穿动力线 (7)配线部位:室内 (8)配线线制:1线制 | m | 5 | 25.87 |  | 129.35
5486 | 030414011010 | 接地装置 | (1)类别:接地装置 (2)名称:接地系统测试(接地网) | 系统 | 1 | 912.24 |  | 912.24
应急照明 | [8 empty] | 分项工程(17安装)
5487 | 030404017564 | 配电箱 | (1)规格:非标 (2)名称:A型应急照明集中电源（1.0KW） (3)安装方式:暗装 (4)型号:2AE1 | 台 | 1 | 5753.46 |  | 5753.46
5488 | 030404017565 | 配电箱 | (1)规格:非标 (2)名称:A型应急照明 | 台 | 1 | 5753.46 |  | 5753.46
分部分项工程量清单与计价表
工程名称：南安市校舍安全改扩建项目（第二批） | [6 empty] | 第644页 共683页
序号 | 项目编码 | 项目名称 | 项目特征描述 | 计量单位 | 工程量 | 金 额(元)
[6 empty] | 综合单价 |  | 合价
集中电源（1.0KW） (3)安装方式:暗装 (4)型号:1AE1
5489 | 030404017566 | 配电箱 | (1)规格:非标 (2)名称:A型应急照明集中电源（1.0KW） (3)安装方式:暗装 (4)型号:B1-AE1 | 台 | 1 | 5753.46 |  | 5753.46
5490 | 0304110011000 | 配管 | (1)材质:热镀锌焊接钢管 (2)规格:DN20 (3)名称:钢管 (4)接地要求:满足规范与设计要求 (5)配置形式:暗配 | m | 397 | 17.66 |  | 7011.02
5491 | 0304110011000 | 配管 | (1)材质:热镀锌焊接钢管 (2)规格:DN20 (3)名称:钢管 (4)接地要求:满足规范与设计要求 (5)配置形式:明配 | m | 486.37 | 25.64 |  | 12470.53
5492 | 0304110011000 | 配管 | (1)材质:紧钉式JDG热镀钢导管 (2)规格:DN20 (3)名称:电线管 (4)接地要求:满足规范及设计要求 (5)配置形式:明配 | m | 607.41 | 19.05 |  | 11571.16
5493 | 030413001119 | 铁构件 | (1)材质:一般型钢 (2)规格:非标（现场制作） (3)名称:明敷管道支架制作与安装 | kg | 135.63 | 17.84 |  | 2419.64
5494 | 030411004417 | 配线 | (1)材质:铜芯 (2)规格:2x2.5mm2 (3)名称:管内穿线 (4)型号:WDZBN-RYJS (5)配线形式:多芯软导线 (6)配线部位:室内 | m | 1114.78 | 8.11 |  | 9040.87
5495 | 030412004232 | 装饰灯 | (1)名称:单面多信息复合消防应急标志灯LED (2)规格:1W(36V/A类,持续型) (3)安装形式:吊装 | 套 | 14 | 111.69 |  | 1563.66
5496 | 030412004233 | 装饰灯 | (1)名称:单向疏散指示灯LED (2)规格:1W LED (3)安装形式:嵌墙安装 | 套 | 29 | 91.93 |  | 2665.97
5497 | 030412004234 | 装饰灯 | (1)名称:双向疏散指示灯LED (2)规格:1W LED (3)安装形式:嵌墙安装 | 套 | 5 | 98.17 |  | 490.85
分部分项工程量清单与计价表
工程名称：南安市校舍安全改扩建项目（第二批） | [6 empty] | 第645页 共683页
序号 | 项目编码 | 项目名称 | 项目特征描述 | 计量单位 | 工程量 | 金 额(元)
[6 empty] | 综合单价 |  | 合价
5498 | 030412004235 | 装饰灯 | (1)名称:层号灯LED (2)规格:1W LED (3)安装形式:嵌墙安装 | 套 | 15 | 104.4 |  | 1566
5499 | 030412004236 | 装饰灯 | (1)名称:疏散出口标志灯LED (2)规格:1W LED (3)安装形式:嵌墙安装 | 套 | 13 | 91.93 |  | 1195.09
5500 | 030412004237 | 装饰灯 | (1)名称:应急壁灯LED (2)规格:7W(36V/A类) (3)安装形式:嵌墙安装 | 套 | 1 | 98.17 |  | 98.17
5501 | 030412004238 | 装饰灯 | (1)名称:防水型应急壁灯 (2)规格:7W(36V/A类) (3)安装形式:嵌墙安装 | 套 | 1 | 110.65 |  | 110.65
5502 | 030412004239 | 装饰灯 | (1)名称:应急吸顶灯LED (2)规格:7W(36V/A类) (3)安装形式:吸顶 | 套 | 92 | 91.84 |  | 8449.28
5503 | 030412004240 | 装饰灯 | (1)名称:安全出口LED (2)规格:1W LED (3)安装形式:嵌墙安装 | 套 | 10 | 91.93 |  | 919.3
5504 | 030411006334 | 接线盒 | (1)材质:86型接线盒 (2)名称:接线盒 (3)安装形式:暗装 | 个 | 149 | 7.51 |  | 1118.99
5505 | 030904017007 | 报警联动一体机 | (1)控制回路:应急照明监控主机 (2)规格、线制:JB-C-100W-S-CSB-1V | 台 | 1 | 10191.81 |  | 10191.81
弱电工程 | [8 empty] | 分项工程(17安装)
5506 | 030411003127 | 桥架 | (1)材质:钢制 (2)规格:200×100mm (3)类型:弱电桥架 (4)名称:普通桥架 (5)接地要求:满足规范与设计要求 | m | 223.98 | 98.38 |  | 22035.15
5507 | 030413001120 | 电缆桥架支撑架 | (1)材质:一般型钢 (2)规格:非标，根据现场制作 (3)名称:电缆桥架支撑架制作与安装 | kg | 161.49 | 15.29 |  | 2469.18
5508 | 030408008082 | 防火堵洞 | (1)部位:楼板及墙体 (2)名称:防火堵料 | m3 | 0.01 | 4472.35 |  | 44.72
火灾报警 | [8 empty] | 分项工程(17安装)
5509 | 0304110011000 | 配管 | (1)材质:热镀锌焊接钢管 (2)规格:DN50 (3)名称:钢管 (4)接地要求:满足规范与设计要求 (5)配置形式:暗配 | m | 5.85 | 42.83 |  | 250.56
分部分项工程量清单与计价表
工程名称：南安市校舍安全改扩建项目（第二批） | [6 empty] | 第646页 共683页
序号 | 项目编码 | 项目名称 | 项目特征描述 | 计量单位 | 工程量 | 金 额(元)
[6 empty] | 综合单价 |  | 合价
5510 | 0304110011000 | 配管 | (1)材质:热镀锌焊接钢管 (2)规格:DN25 (3)名称:钢管 (4)接地要求:满足规范与设计要求 (5)配置形式:暗配 | m | 82.8 | 21.86 |  | 1810.01
5511 | 0304110011000 | 配管 | (1)材质:热镀锌焊接钢管 (2)规格:DN20 (3)名称:钢管 (4)接地要求:满足规范与设计要求 (5)配置形式:暗配 | m | 99.25 | 17.66 |  | 1752.76
5512 | 030408002101 | 控制电缆 | (1)型号:WDZBN-KYJY (2)规格:4×2.5mm2 (3)材质:铜芯 (4)名称:控制电缆 (5)电压等级(kV):1KV以内 (6)敷设方式、部位:室内 | m | 565.35 | 18.82 |  | 10639.89
5513 | 030408002102 | 控制电缆 | (1)型号:WDZBN-KYJY (2)规格:4×1.5mm2 (3)材质:铜芯 (4)名称:控制电缆 (5)电压等级(kV):1KV以内 (6)敷设方式、部位:室内 | m | 76.13 | 13.88 |  | 1056.68
5514 | 030408002103 | 控制电缆 | (1)型号:WDZBN-KYJY (2)规格:2×2.5mm2 (3)材质:铜芯 (4)名称:控制电缆 (5)电压等级(kV):1KV以内 (6)敷设方式、部位:室内 | m | 346.45 | 12.55 |  | 4347.95
5515 | 030408007054 | 控制电缆头 | (1)规格:电缆芯数≤6芯 (2)名称:控制电缆终端头 (3)材质、类型:铜芯 | 个 | 14 | 76.03 |  | 1064.42
5516 | 030411004418 | 配线 | (1)材质:铜芯 (2)规格:2x1.5mm2 (3)名称:管内穿线 (4)型号:WDZBN-RYJS (5)配线形式:多芯软导线 (6)配线部位:室内 | m | 44.16 | 5.52 |  | 243.76
能耗动态监测管理系统 | [8 empty] | 分项工程(17安装)
5517 | 0304110011000 | 配管 | (1)材质:热镀锌焊接钢管 (2)规格:DN50 (3)名称:钢管 (4)接地要求:满足规范与设计要求 | m | 6.03 | 42.83 |  | 258.26
分部分项工程量清单与计价表
工程名称：南安市校舍安全改扩建项目（第二批） | [6 empty] | 第647页 共683页
序号 | 项目编码 | 项目名称 | 项目特征描述 | 计量单位 | 工程量 | 金 额(元)
[6 empty] | 综合单价 |  | 合价
(5)配置形式:暗配
5518 | 0304110011000 | 配管 | (1)材质:热镀锌焊接钢管 (2)规格:DN20 (3)名称:钢管 (4)接地要求:满足规范与设计要求 (5)配置形式:暗配 | m | 31.55 | 17.66 |  | 557.17
5519 | 030408002104 | 控制电缆 | (1)型号:WDZBN-KYJY (2)规格:2×2.5mm2 (3)材质:铜芯 (4)名称:控制电缆 (5)电压等级(kV):1KV以内 (6)敷设方式、部位:室内 | m | 278.85 | 12.55 |  | 3499.57
5520 | 030408007055 | 控制电缆头 | (1)规格:2×2.5mm2 (2)名称:控制电缆终端头 (3)型号:WDZBN-KYJY (4)材质、类型:铜芯 | 个 | 2 | 76.03 |  | 152.06
5521 | 030411004419 | 配线 | (1)材质:铜芯 (2)规格:2x1.5mm2 (3)名称:管内穿线 (4)型号:WDZBN-RYJS (5)配线形式:多芯软导线 (6)配线部位:室内 | m | 21.65 | 5.52 |  | 119.51
广电工程 | [8 empty] | 分项工程(17安装)
5522 | 031103011036 | 光缆成端接头 | (1)名称:光缆成端头 | 芯 | 144 | 33.36 |  | 4803.84
5523 | 031103012008 | 光缆中继段测试 | (1)名称:光缆中继段测试 | 段 | 6 | 59.07 |  | 354.42
5524 | 030502003053 | 分线接线箱(盒) | (1)名称:64芯壁挂式光分纤箱 | 个 | 6 | 663.88 |  | 3983.28
5525 | 030502003054 | 分线接线箱(盒) | (1)名称:144芯壁挂式光交 | 个 | 1 | 1552.5 |  | 1552.5
5526 | 030502007052 | 光缆 | (1)名称:2芯GJYXCH (2)敷设方式:线槽内布放 | m | 171 | 8.96 |  | 1532.16
校园互联网系统 | [8 empty] | 分项工程(17安装)
5527 | 0304110011000 | 配管 | (1)材质:紧钉式JDG热镀钢导管 (2)规格:DN20 (3)名称:电线管 (4)接地要求:满足规范及设计要求 (5)配置形式:暗配 | m | 222.1 | 13.25 |  | 2942.83
5528 | 030411003128 | 桥架 | (1)材质:钢制 (2)规格:QD-CT-P-200*100mm (3)类型:密闭式防火型金属线槽 (4)名称:普通桥架 (5)接地要求:满足规 | m | 254.32 | 107.59 |  | 27362.29
分部分项工程量清单与计价表
工程名称：南安市校舍安全改扩建项目（第二批） | [6 empty] | 第648页 共683页
序号 | 项目编码 | 项目名称 | 项目特征描述 | 计量单位 | 工程量 | 金 额(元)
[6 empty] | 综合单价 |  | 合价
范与设计要求
5529 | 030413001121 | 电缆桥架支撑架 | (1)材质:一般型钢 (2)规格:非标，根据现场制作 (3)名称:电缆桥架支撑架制作与安装 | kg | 183.37 | 15.31 |  | 2807.39
5530 | 030408008083 | 防火堵洞 | (1)部位:楼板及墙体 (2)名称:防火堵料 | m3 | 0.01 | 4472.35 |  | 44.72
5531 | 030411006335 | 接线盒 | (1)材质:86钢制盒 (2)名称:接线盒 (3)安装形式:暗装 | 个 | 41 | 7.72 |  | 316.52
校园广播系统 | [8 empty] | 分项工程(17安装)
5532 | 0304110011000 | 配管 | (1)材质:紧钉式JDG热镀钢导管 (2)规格:DN20 (3)名称:电线管 (4)接地要求:满足规范及设计要求 (5)配置形式:暗配 | m | 243.36 | 13.25 |  | 3224.52
5533 | 030411006336 | 接线盒 | (1)材质:86钢制盒 (2)名称:接线盒 (3)安装形式:暗装 | 个 | 18 | 7.72 |  | 138.96
视频监控系统 | [8 empty] | 分项工程(17安装)
5534 | 0304110011000 | 配管 | (1)材质:紧钉式JDG热镀钢导管 (2)规格:DN20 (3)名称:电线管 (4)接地要求:满足规范及设计要求 (5)配置形式:暗配 | m | 174.4 | 13.25 |  | 2310.8
5535 | 0304110011000 | 配管 | (1)材质:紧钉式JDG热镀钢导管 (2)规格:DN25 (3)名称:电线管 (4)接地要求:满足规范及设计要求 (5)配置形式:暗配 | m | 20.5 | 16.46 |  | 337.43
5536 | 0304110011000 | 配管 | (1)材质:热镀锌焊接钢管 (2)规格:DN20 (3)名称:钢管 (4)接地要求:满足规范与设计要求 (5)配置形式:暗配 | m | 41.6 | 17.66 |  | 734.66
5537 | 0304110011000 | 配管 | (1)材质:热镀锌焊接钢管 (2)规格:DN25 (3)名称:钢管 (4)接地要求:满足规范与设计要求 (5)配置形式:暗配 | m | 68.4 | 21.86 |  | 1495.22
5538 | 030411006337 | 接线盒 | (1)材质:86钢制盒 (2)名称:接线盒 (3)安装形式:暗装 | 个 | 41 | 7.72 |  | 316.52
一层报告厅扩声系统 | [8 empty] | 分项工程(17安装)
分部分项工程量清单与计价表
工程名称：南安市校舍安全改扩建项目（第二批） | [6 empty] | 第649页 共683页
序号 | 项目编码 | 项目名称 | 项目特征描述 | 计量单位 | 工程量 | 金 额(元)
[6 empty] | 综合单价 |  | 合价
5539 | 0304110011000 | 配管 | (1)材质:紧钉式JDG热镀钢导管 (2)规格:DN20 (3)名称:电线管 (4)接地要求:满足规范及设计要求 (5)配置形式:暗配 | m | 51.51 | 13.25 |  | 682.51
5540 | 0304110011000 | 配管 | (1)材质:紧钉式JDG热镀钢导管 (2)规格:DN25 (3)名称:电线管 (4)接地要求:满足规范及设计要求 (5)配置形式:暗配 | m | 99.191 | 16.46 |  | 1632.68
5541 | 0304110011000 | 配管 | (1)材质:紧钉式JDG热镀钢导管 (2)规格:DN65 (3)名称:电线管 (4)接地要求:满足规范及设计要求 (5)配置形式:暗配 | m | 13.325 | 34.74 |  | 462.91
一层报告厅灯光系统 | [8 empty] | 分项工程(17安装)
5542 | 030411006338 | 接线盒 | (1)材质:86钢制盒 (2)名称:接线盒 (3)安装形式:暗装 | 个 | 53 | 7.72 |  | 409.16
给水系统 | [8 empty] | 分项工程(17安装)
5543 | 031001007239 | 复合管 | (1)连接形式:丝扣连接 (2)安装部位:室内 (3)介质:给水 (4)材质、规格:镀锌衬塑钢管DN80 (5)压力试验及吹、洗设计要求:满足设计及规范要求 | m | 0.89 | 146.1 |  | 130.03
5544 | 031001007240 | 复合管 | (1)连接形式:丝扣连接 (2)安装部位:室内 (3)介质:给水 (4)材质、规格:镀锌衬塑钢管DN65 (5)压力试验及吹、洗设计要求:满足设计及规范要求 | m | 14.47 | 123.1 |  | 1781.26
5545 | 031001007241 | 复合管 | (1)连接形式:丝扣连接 (2)安装部位:室内 (3)介质:给水 (4)材质、规格:镀锌衬塑钢管DN50 (5)压力试验及吹、洗设计要求:满足设计及规范要求 | m | 3.2 | 100.93 |  | 322.98
5546 | 031001007242 | 复合管 | (1)连接形式:丝扣连接 (2)安装部位:室内 (3)介质:给水 | m | 22.54 | 84.04 |  | 1894.26
分部分项工程量清单与计价表
工程名称：南安市校舍安全改扩建项目（第二批） | [6 empty] | 第650页 共683页
序号 | 项目编码 | 项目名称 | 项目特征描述 | 计量单位 | 工程量 | 金 额(元)
[6 empty] | 综合单价 |  | 合价
(4)材质、规格:镀锌衬塑钢管DN40 (5)压力试验及吹、洗设计要求:满足设计及规范要求
5547 | 031001007243 | 复合管 | (1)连接形式:丝扣连接 (2)安装部位:室内 (3)介质:给水 (4)材质、规格:镀锌衬塑钢管DN25 (5)压力试验及吹、洗设计要求:满足设计及规范要求 | m | 42.66 | 65.6 |  | 2798.5
5548 | 031001007244 | 复合管 | (1)连接形式:丝扣连接 (2)安装部位:室内 (3)介质:给水 (4)材质、规格:镀锌衬塑钢管DN20 (5)压力试验及吹、洗设计要求:满足设计及规范要求 | m | 5.17 | 51.63 |  | 266.93
5549 | 031001006456 | 塑料管 | (1)连接形式:热熔连接 (2)安装部位:室内 (3)介质:给水 (4)材质、规格:S4系列PPR给水管DN20 (5)压力试验及吹、洗设计要求:满足设计及规范要求 | m | 256.05 | 30.11 |  | 7709.67
5550 | 031001006457 | 塑料管 | (1)S4系列PPR给水管(热熔连接、PN=1.25MPa)DN15 (2)管道消毒、冲洗(公称直径15mm以内) | m | 110.15 | 27.19 |  | 2994.98
5551 | 031001006458 | 塑料管 | (1)连接形式:热熔连接 (2)安装部位:室内 (3)介质:给水 (4)材质、规格:S4系列PPR给水管DN15 (5)压力试验及吹、洗设计要求:满足设计及规范要求 | m | 55.5 | 27.19 |  | 1509.05
5552 | 031002001131 | 管道支架 | (1)材质:型钢 (2)管架形式:管道支架制作安装 | kg | 26.58 | 18.24 |  | 484.82
5553 | 031201003122 | 金属结构刷油 | (1)结构类型:一般钢结构 (2)除锈级别:轻锈 (3)油漆品种:红丹防锈漆、调和漆 (4)涂刷遍数、漆膜厚度:各两遍 | kg | 26.58 | 2.51 |  | 66.72
5554 | 031208002026 | 管道绝热 | (1)绝热材料品种:橡塑泡棉保温 | m3 | 0.065 | 4931.85 |  | 320.57
分部分项工程量清单与计价表
工程名称：南安市校舍安全改扩建项目（第二批） | [6 empty] | 第651页 共683页
序号 | 项目编码 | 项目名称 | 项目特征描述 | 计量单位 | 工程量 | 金 额(元)
[6 empty] | 综合单价 |  | 合价
(2)绝热厚度:20mm (3)管道外径:DN50以下 (4)铝合金薄板保护
5555 | 030413002016 | 凿(压)槽 | (1)规格:砖结构(宽mm×深mm70×70) (2)名称:凿槽 (3)填充(恢复)方式:满足设计及规范要求 | m | 158.75 | 24.79 |  | 3935.41
5556 | 031002003377 | 套管 | (1)材质:钢制 (2)规格:DN50 (3)填料材质:满足设计及规范要求 (4)名称、类型:刚性防水套管 | 个 | 1 | 242.85 |  | 242.85
5557 | 031003001399 | 螺纹阀门 | (1)连接形式:螺纹连接 (2)材质:铜质 (3)规格、压力等级:DN15 (4)类型:截止阀 | 个 | 2 | 44.96 |  | 89.92
5558 | 031003001400 | 螺纹阀门 | (1)连接形式:螺纹连接 (2)材质:铜质 (3)规格、压力等级:DN20 (4)类型:截止阀 | 个 | 41 | 55.78 |  | 2286.98
5559 | 031003001401 | 螺纹阀门 | (1)连接形式:螺纹连接 (2)材质:铜质 (3)规格、压力等级:DN40 (4)类型:截止阀 | 个 | 2 | 162.51 |  | 325.02
5560 | 031003001402 | 螺纹阀门 | (1)连接形式:螺纹连接 (2)材质:铜质 (3)规格、压力等级:DN40 (4)类型:液压水位控制阀 | 个 | 1 | 604.08 |  | 604.08
5561 | 031003001403 | 螺纹阀门 | (1)连接形式:螺纹连接 (2)材质:铜质 (3)规格、压力等级:DN20 (4)类型:止回阀 | 个 | 41 | 63.71 |  | 2612.11
5562 | 031003001404 | 螺纹阀门 | (1)连接形式:螺纹连接 (2)材质:铜质 (3)规格、压力等级:DN15 (4)类型:自动排气阀 | 个 | 2 | 72.31 |  | 144.62
5563 | 031003001405 | 螺纹阀门 | (1)AD型支管减压阀DN20 | 个 | 40 | 156.24 |  | 6249.6
5564 | 031004014331 | 给、排水附(配)件 | (1)洗衣机龙头DN15 | 个 | 40 | 9.78 |  | 391.2
5565 | 031004006052 | 大便器 | (1)低水箱坐便器 | 组 | 40 | 807.41 |  | 32296.4
分部分项工程量清单与计价表
工程名称：南安市校舍安全改扩建项目（第二批） | [6 empty] | 第652页 共683页
序号 | 项目编码 | 项目名称 | 项目特征描述 | 计量单位 | 工程量 | 金 额(元)
[6 empty] | 综合单价 |  | 合价
5566 | 031004003057 | 洗脸盆 | (1)洗脸盆(台下式 冷热水) | 组 | 40 | 575.12 |  | 23004.8
5567 | 031004010012 | 淋浴器 | (1)成套淋浴器(手动开关 冷热水) | 套 | 40 | 301.27 |  | 12050.8
5568 | 031003013083 | 水表 | (1)水表LXS-25E | 个 | 1 | 78.2 |  | 78.2
5569 | 031003013084 | 水表 | (1)水表LXS-15 | 个 | 41 | 66.9 |  | 2742.9
5570 | 031003020016 | 成品水表箱 | (1)一表水表箱 | 个 | 40 | 206.82 |  | 8272.8
排水系统 | [8 empty] | 分项工程(17安装)
5571 | 031001006459 | 塑料管 | (1)连接形式:粘接 (2)安装部位:室内 (3)介质:排水 (4)材质、规格:PVC-U内螺旋静音排水管DN100 (5)压力试验及吹、洗设计要求:满足设计及规范要求 | m | 198.4 | 84.88 |  | 16840.19
5572 | 031001006460 | 塑料管 | (1)连接形式:粘接 (2)安装部位:室内 (3)介质:排水 (4)材质、规格:PVC-U塑料排水管DN100 (5)压力试验及吹、洗设计要求:满足设计及规范要求 | m | 426.34 | 60.82 |  | 25930
5573 | 031001006461 | 塑料管 | (1)连接形式:粘接 (2)安装部位:室内 (3)介质:排水 (4)材质、规格:PVC-U塑料排水管DN75 (5)压力试验及吹、洗设计要求:满足设计及规范要求 | m | 114.98 | 45.72 |  | 5256.89
5574 | 031001006462 | 塑料管 | (1)连接形式:粘接 (2)安装部位:室内 (3)介质:排水 (4)材质、规格:PVC-U塑料排水管DN50 (5)压力试验及吹、洗设计要求:满足设计及规范要求 | m | 245.6 | 35.79 |  | 8790.02
5575 | 031001006463 | 塑料管 | (1)连接形式:粘接 (2)安装部位:室内 (3)介质:排水 (4)材质、规格:PVC-U通气管DN100 (5)压力试验及吹、洗设计要求:满足设计及规范要求 | m | 22.61 | 57.9 |  | 1309.12
5576 | 031002003378 | 套管 | (1)材质:钢制 (2)规格:DN100 (3)填料材质:满足设计及规范要求 (4)名称、类型:套管 | 个 | 80 | 89.02 |  | 7121.6
5577 | 031002003380 | 套管 | (1)材质:钢制 | 个 | 28 | 361.88 |  | 10132.64
分部分项工程量清单与计价表
工程名称：南安市校舍安全改扩建项目（第二批） | [6 empty] | 第653页 共683页
序号 | 项目编码 | 项目名称 | 项目特征描述 | 计量单位 | 工程量 | 金 额(元)
[6 empty] | 综合单价 |  | 合价
(2)规格:DN100 (3)填料材质:满足设计及规范要求 (4)名称、类型:刚性防水套管
5578 | 030413003301 | 打洞(孔) | (1)规格:DN100 (2)名称:预留孔洞 (3)填充(恢复)方式:满足设计及规范要求 (4)混凝土标准:满足设计及规范要求 | 个 | 128 | 11.57 |  | 1480.96
5579 | 030413003302 | 打洞(孔) | (1)规格:DN50 (2)名称:预留孔洞 (3)填充(恢复)方式:满足设计及规范要求 (4)混凝土标准:满足设计及规范要求 | 个 | 128 | 7.59 |  | 971.52
5580 | 030413003303 | 打洞(孔) | (1)规格:DN100 (2)名称:堵洞 (3)填充(恢复)方式:满足设计及规范要求 (4)混凝土标准:满足设计及规范要求 | 个 | 48 | 33.69 |  | 1617.12
5581 | 030413003304 | 打洞(孔) | (1)规格:DN50 (2)名称:堵洞 (3)填充(恢复)方式:满足设计及规范要求 (4)混凝土标准:满足设计及规范要求 | 个 | 128 | 19.47 |  | 2492.16
5582 | 031004014332 | 给、排水附(配)件 | (1)型号、规格:地漏(带存水弯)DN50 | 个 | 49 | 39.47 |  | 1934.03
5583 | 031004014333 | 给、排水附(配)件 | (1)型号、规格:洗衣机插口地漏DN50 | 个 | 40 | 39.47 |  | 1578.8
5584 | 031004014334 | 给、排水附(配)件 | (1)型号、规格:通气帽DN100 | 个 | 17 | 18.53 |  | 315.01
5585 | 010101007188 | 管沟土方 | (1)土壤类别:三类土 (2)管外径:DN100 (3)挖沟深度:0.6m (4)回填要求:人工夯实 | m | 172.74 | 47.54 |  | 8212.06
5586 | 010101007189 | 管沟土方 | (1)土壤类别:三类土 (2)管外径:DN100 (3)挖沟深度:1m (4)回填要求:人工夯实 | m | 0.71 | 79.18 |  | 56.22
雨水系统 | [8 empty] | 分项工程(17安装)
5587 | 031001006464 | 塑料管 | (1)连接形式:粘接 (2)安装部位:室内 (3)介质:雨水 (4)材质、规格:PVC-U承压塑料排水管DN100 (5)压力试验及吹、洗设计要求:满足设计及规范要求 (6)阻火圈设计要求:满足设计及规范要求 | m | 121.68 | 57.65 |  | 7014.85
分部分项工程量清单与计价表
工程名称：南安市校舍安全改扩建项目（第二批） | [6 empty] | 第654页 共683页
序号 | 项目编码 | 项目名称 | 项目特征描述 | 计量单位 | 工程量 | 金 额(元)
[6 empty] | 综合单价 |  | 合价
5588 | 031001006465 | 塑料管 | (1)连接形式:粘接 (2)安装部位:室内 (3)介质:雨水 (4)材质、规格:PVC-U承压塑料排水管DN150 (5)压力试验及吹、洗设计要求:满足设计及规范要求 (6)阻火圈设计要求:满足设计及规范要求 | m | 37.26 | 91.72 |  | 3417.49
5589 | 031001006466 | 塑料管 | (1)连接形式:粘接 (2)安装部位:室内 (3)介质:雨水 (4)材质、规格:PVC-U承压塑料排水管DN100 (5)压力试验及吹、洗设计要求:满足设计及规范要求 (6)阻火圈设计要求:满足设计及规范要求 | m | 13.37 | 52.19 |  | 697.78
5590 | 031001006467 | 塑料管 | (1)连接形式:粘接 (2)安装部位:室内 (3)介质:雨水 (4)材质、规格:PVC-U塑料排水管DN75 (5)压力试验及吹、洗设计要求:满足设计及规范要求 (6)阻火圈设计要求:满足设计及规范要求 | m | 195.38 | 39.18 |  | 7654.99
5591 | 031001006468 | 塑料管 | (1)连接形式:粘接 (2)安装部位:室内 (3)介质:雨水 (4)材质、规格:PVC-U塑料排水管DN50 (5)压力试验及吹、洗设计要求:满足设计及规范要求 (6)阻火圈设计要求:满足设计及规范要求 | m | 47.27 | 33.98 |  | 1606.23
5592 | 031002003384 | 套管 | (1)材质:钢制 (2)规格:DN100 (3)填料材质:满足设计及规范要求 (4)名称、类型:刚性防水套管 | 个 | 2 | 361.88 |  | 723.76
5593 | 031002003386 | 套管 | (1)材质:钢制 (2)规格:DN50 (3)填料材质:满足设计及规范要求 (4)名称、类型:刚性防水套管 | 个 | 5 | 242.85 |  | 1214.25
5594 | 030413003307 | 打洞(孔) | (1)规格:DN50 (2)名称:预留孔洞 (3)填充(恢复)方式:满足设计及规范要求 (4)混凝土标准:满足设计及规范要求 | 个 | 54 | 7.59 |  | 409.86
分部分项工程量清单与计价表
工程名称：南安市校舍安全改扩建项目（第二批） | [6 empty] | 第655页 共683页
序号 | 项目编码 | 项目名称 | 项目特征描述 | 计量单位 | 工程量 | 金 额(元)
[6 empty] | 综合单价 |  | 合价
5595 | 030413003309 | 打洞(孔) | (1)规格:DN50 (2)名称:堵洞 (3)填充(恢复)方式:满足设计及规范要求 (4)混凝土标准:满足设计及规范要求 | 个 | 54 | 19.47 |  | 1051.38
5596 | 031004014335 | 给、排水附(配)件 | (1)型号、规格:地漏DN50 | 个 | 54 | 25.16 |  | 1358.64
5597 | 031004014336 | 给、排水附(配)件 | (1)型号、规格:87型雨水斗DN100 | 个 | 2 | 86.35 |  | 172.7
5598 | 031004014337 | 给、排水附(配)件 | (1)型号、规格:侧入式雨水斗DN100 | 个 | 7 | 86.35 |  | 604.45
5599 | 031004014338 | 给、排水附(配)件 | (1)型号、规格:侧入式雨水斗DN75 | 个 | 2 | 82.64 |  | 165.28
5600 | 010101007190 | 管沟土方 | (1)土壤类别:三类土 (2)管外径:DN100 (3)挖沟深度:0.6m (4)回填要求:人工夯实 | m | 38.03 | 47.54 |  | 1807.95
5601 | 010101007191 | 管沟土方 | (1)土壤类别:三类土 (2)管外径:DN100 (3)挖沟深度:0.6m (4)回填要求:人工夯实 | m | 8.38 | 90.49 |  | 758.31
预埋套管
5602 | 031002003387 | 套管 | (1)材质:PVC (2)规格:φ80 (3)名称、类型:空调套管 | 个 | 80 | 23.42 |  | 1873.6
5603 | 030413003310 | 打洞(孔) | (1)规格:DN75 (2)名称:预留孔洞 (3)填充(恢复)方式:满足设计及规范要求 (4)混凝土标准:满足设计及规范要求 | 个 | 80 | 13.86 |  | 1108.8
消火栓系统 | [8 empty] | 分项工程(17安装)
5604 | 030901002074 | 消火栓钢管 | (1)连接形式:沟槽连接 (2)安装部位:室内 (3)材质、规格:热浸镀锌钢管DN150 (4)压力试验及冲洗设计要求:满足规范及设计要求 | m | 54.32 | 216.29 |  | 11748.87
5605 | 030901002075 | 消火栓钢管 | (1)连接形式:沟槽连接 (2)安装部位:室内 (3)材质、规格:热浸镀锌钢管DN100 (4)压力试验及冲洗设计要求:满足规范及设计要求 | m | 108.32 | 150.06 |  | 16254.5
5606 | 030901002076 | 消火栓钢管 | (1)连接形式:沟槽连接 (2)安装部位:室内 | m | 133.97 | 90.37 |  | 12106.87
分部分项工程量清单与计价表
工程名称：南安市校舍安全改扩建项目（第二批） | [6 empty] | 第656页 共683页
序号 | 项目编码 | 项目名称 | 项目特征描述 | 计量单位 | 工程量 | 金 额(元)
[6 empty] | 综合单价 |  | 合价
(3)材质、规格:热浸镀锌钢管DN70 (4)压力试验及冲洗设计要求:满足规范及设计要求
5607 | 031002001132 | 管道支架 | (1)材质:型钢 (2)管架形式:管道支架制作安装 | kg | 143.59 | 18.24 |  | 2619.08
5608 | 031201003123 | 金属结构刷油 | (1)结构类型:一般钢结构 (2)除锈级别:轻锈 (3)油漆品种:红丹防锈漆、调和漆 (4)涂刷遍数、漆膜厚度:各两遍 | kg | 143.59 | 2.51 |  | 360.41
5609 | 031201001118 | 管道刷油 | (1)除锈级别:满足规范及设计要求 (2)油漆品种:管道刷油 (3)涂刷遍数、漆膜厚度:各两遍 (4)标志色方式、品种:调和漆、红丹防锈漆 | m2 | 95.12 | 19.33 |  | 1838.67
5610 | 031002003388 | 套管 | (1)材质:钢制 (2)规格:DN100 (3)填料材质:满足设计及规范要求 (4)名称、类型:套管 | 个 | 15 | 89.02 |  | 1335.3
5611 | 031002003389 | 套管 | (1)材质:钢制 (2)规格:DN100 (3)填料材质:满足设计及规范要求 (4)名称、类型:刚性防水套管 | 个 | 3 | 361.88 |  | 1085.64
5612 | 031002003390 | 套管 | (1)材质:钢制 (2)规格:DN150 (3)填料材质:满足设计及规范要求 (4)名称、类型:刚性防水套管 | 个 | 2 | 494.24 |  | 988.48
5613 | 030413003311 | 打洞(孔) | (1)规格:DN100 (2)名称:预留孔洞 (3)填充(恢复)方式:满足设计及规范要求 (4)混凝土标准:满足设计及规范要求 | 个 | 15 | 11.57 |  | 173.55
5614 | 031003001406 | 螺纹阀门 | (1)连接形式:螺纹连接 (2)材质:铜质 (3)规格、压力等级:DN15 (4)类型:截止阀 | 个 | 1 | 44.96 |  | 44.96
5615 | 031003001407 | 螺纹阀门 | (1)连接形式:螺纹连接 (2)材质:铜质 (3)规格、压力等级:DN15 | 个 | 1 | 72.31 |  | 72.31
分部分项工程量清单与计价表
工程名称：南安市校舍安全改扩建项目（第二批） | [6 empty] | 第657页 共683页
序号 | 项目编码 | 项目名称 | 项目特征描述 | 计量单位 | 工程量 | 金 额(元)
[6 empty] | 综合单价 |  | 合价
(4)类型:自动排气阀
5616 | 031003003183 | 焊接法兰阀门 | (1)连接形式:法兰 (2)材质:铜质 (3)规格、压力等级:DN150 (4)类型:蝶阀 | 个 | 3 | 554.23 |  | 1662.69
5617 | 031003003184 | 焊接法兰阀门 | (1)连接形式:法兰 (2)材质:铜质 (3)规格、压力等级:DN100 (4)类型:蝶阀 | 个 | 8 | 372.1 |  | 2976.8
5618 | 031003003185 | 焊接法兰阀门 | (1)连接形式:法兰 (2)材质:铜质 (3)规格、压力等级:DN100 (4)类型:止回阀 | 个 | 1 | 507.66 |  | 507.66
5619 | 031003003186 | 焊接法兰阀门 | (1)连接形式:法兰 (2)材质:铜质 (3)规格、压力等级:DN100 (4)类型:防止旋流器 | 个 | 1 | 595.68 |  | 595.68
5620 | 031003011101 | 法兰 | (1)材质:碳钢 (2)连接形式:碳钢平焊法兰安装 (3)规格、压力等级:DN100 | 副 | 10 | 182.4 |  | 1824
5621 | 031003011102 | 法兰 | (1)材质:碳钢 (2)连接形式:碳钢平焊法兰安装 (3)规格、压力等级:DN150 | 副 | 3 | 272.62 |  | 817.86
5622 | 030901010084 | 室内消火栓 | (1)型号、规格:薄型单栓组合式消防柜 (2)安装方式:暗装 (3)附件材质、规格:(带消防卷盘、灭火器MF/ABC5×2)DN65 | 套 | 22 | 1650.85 |  | 36318.7
5623 | 030901010085 | 室内消火栓 | (1)型号、规格:试验消火栓(不锈钢面板) (2)安装方式:暗装 | 套 | 1 | 124.33 |  | 124.33
5624 | 030901013033 | 灭火器 | (1)规格、型号:灭火器箱（MF/ABC5*2） (2)形式:手提式 | 组 | 2 | 261.54 |  | 523.08
5625 | 030601002088 | 压力仪表 | (1)名称:压力表 | 台 | 1 | 247.06 |  | 247.06
5626 | 031006015039 | 水箱 | (1)型号、规格:(带溢流、放空管,通气管,水位计等附件)(50mm厚硬聚氨酯发泡塑料保温,外包铝合金薄板保护)4000×3000×2500mm (2)材质、类型:18m3不锈钢消防水箱 (3)C20砼基础 | 台 | 1 | 42119.08 |  | 42119.08
5627 | 030817006083 | 水位计安装 | (1)规格:供电:24VDC | 组 | 1 | 1294.26 |  | 1294.26
分部分项工程量清单与计价表
工程名称：南安市校舍安全改扩建项目（第二批） | [6 empty] | 第658页 共683页
序号 | 项目编码 | 项目名称 | 项目特征描述 | 计量单位 | 工程量 | 金 额(元)
[6 empty] | 综合单价 |  | 合价
(2)型号:投入式液位变送器
5628 | 030601004005 | 流量仪表 | (1)名称:流量开关 | 台 | 1 | 103.48 |  | 103.48
5629 | 030905002032 | 水灭火控制装置调试 | (1)系统形式:水灭火控制装置调试(消火栓灭火系统) | 点 | 22 | 235.02 |  | 5170.44
集水坑排水 | [8 empty] | 分项工程(17安装)
5630 | 030109011006 | 潜水泵 | (1)规格:(Q=45m3/h,H=15m,N=5.5KW) (2)名称:潜污泵 | 台 | 4 | 3089.78 |  | 12359.12
5631 | 031001001042 | 镀锌钢管 | (1)规格、压力等级:热浸镀锌钢管DN125 (2)连接形式:沟槽连接 (3)安装部位:室内 (4)介质:排水 (5)压力试验及吹、洗设计要求:满足规范及设计要求 | m | 12.68 | 169.87 |  | 2153.95
5632 | 031001001043 | 镀锌钢管 | (1)规格、压力等级:热浸镀锌钢管DN100 (2)连接形式:沟槽连接 (3)安装部位:室内 (4)介质:排水 (5)压力试验及吹、洗设计要求:满足规范及设计要求 | m | 17.11 | 132.72 |  | 2270.84
5633 | 031002001133 | 管道支架 | (1)材质:型钢 (2)管架形式:管道支架制作安装 | kg | 15.94 | 18.24 |  | 290.75
5634 | 031201003124 | 金属结构刷油 | (1)结构类型:一般钢结构 (2)除锈级别:轻锈 (3)油漆品种:红丹防锈漆、调和漆 (4)涂刷遍数、漆膜厚度:各两遍 | kg | 15.94 | 2.51 |  | 40.01
5635 | 031201001119 | 管道刷油 | (1)除锈级别:满足规范及设计要求 (2)油漆品种:管道刷油 (3)涂刷遍数、漆膜厚度:两遍 (4)标志色方式、品种:调和漆 | m2 | 11.14 | 9.43 |  | 105.05
5636 | 031201001120 | 管道刷油 | (1)除锈级别:满足规范及设计要求 (2)油漆品种:管道刷油 (3)涂刷遍数、漆膜厚度:三油两布 (4)标志色方式、品种:沥青玻璃布防腐 | m2 | 1.32 | 73.18 |  | 96.6
5637 | 031002003391 | 套管 | (1)材质:钢制 (2)规格: DN125 | 个 | 2 | 420.46 |  | 840.92
分部分项工程量清单与计价表
工程名称：南安市校舍安全改扩建项目（第二批） | [6 empty] | 第659页 共683页
序号 | 项目编码 | 项目名称 | 项目特征描述 | 计量单位 | 工程量 | 金 额(元)
[6 empty] | 综合单价 |  | 合价
(3)填料材质:满足设计及规范要求 (4)名称、类型: 刚性防水套管
5638 | 031003003187 | 焊接法兰阀门 | (1)连接形式:法兰 (2)材质:铜质 (3)规格、压力等级:DN100 (4)类型:闸阀 | 个 | 4 | 532.28 |  | 2129.12
5639 | 031003003188 | 焊接法兰阀门 | (1)连接形式:法兰 (2)材质:铜质 (3)规格、压力等级:DN100 (4)类型:止回阀 | 个 | 4 | 507.66 |  | 2030.64
5640 | 031003010139 | 软接头(软管) | (1)规格:软接头DN100 (2)连接形式:法兰连接 | 个 | 4 | 278.24 |  | 1112.96
5641 | 031003011103 | 法兰 | (1)材质:碳钢 (2)连接形式:碳钢平焊法兰安装 (3)规格、压力等级:DN100 | 副 | 12 | 182.4 |  | 2188.8
5642 | 030601002089 | 压力仪表 | (1)名称:压力表 | 台 | 4 | 247.06 |  | 988.24
5643 | 010101007192 | 管沟土方 | (1)土壤类别:三类土 (2)管外径:DN200 (3)挖沟深度:1m (4)回填要求:人工夯实 | m | 3 | 90.49 |  | 271.47
消防泵房 | [8 empty] | 分项工程(17安装)
5644 | 030109001011 | 离心式泵 | (1)名称:立式单级室内消火栓泵 (2)规格:Q=15L/s H=65m N=30KW (3)减振装置形式、数量:【厂方配套隔振器】 (4)C20砼基础 | 台 | 2 | 10137.66 |  | 20275.32
5645 | 031006002007 | 稳压给水设备 | (1)型号、规格:(泵×2：Q=3.0L/S,H=66m,N=5.5KW、气压罐SQL1000×1.0)(带控制柜、含附属阀门配件) (2)设备名称:室内消火栓稳压设备 (3)减震装置形式:【厂方配套隔振器】 (4)C20砼基础 | 套 | 1 | 30940.47 |  | 30940.47
5646 | 030801001170 | 低压碳钢管 | (1)材质:镀锌衬塑钢管 (2)规格:DN100 (3)连接形式、焊接方法:沟槽连接 (4)压力试验、吹扫与清洗设计要求:满足设计及规范要求 | m | 12.1 | 97.31 |  | 1177.45
5647 | 030801001171 | 低压碳钢管 | (1)材质:热浸镀锌钢 | m | 11.14 | 346.2 |  | 3856.67
分部分项工程量清单与计价表
工程名称：南安市校舍安全改扩建项目（第二批） | [6 empty] | 第660页 共683页
序号 | 项目编码 | 项目名称 | 项目特征描述 | 计量单位 | 工程量 | 金 额(元)
[6 empty] | 综合单价 |  | 合价
管 (2)规格:DN250 (3)连接形式、焊接方法:沟槽连接 (4)压力试验、吹扫与清洗设计要求:满足设计及规范要求
5648 | 030801001172 | 低压碳钢管 | (1)材质:热浸镀锌钢管 (2)规格:DN200 (3)连接形式、焊接方法:沟槽连接 (4)压力试验、吹扫与清洗设计要求:满足设计及规范要求 | m | 8.43 | 241.37 |  | 2034.75
5649 | 030801001173 | 低压碳钢管 | (1)材质:热浸镀锌钢管 (2)规格:DN150 (3)连接形式、焊接方法:沟槽连接 (4)压力试验、吹扫与清洗设计要求:满足设计及规范要求 | m | 38.53 | 155.13 |  | 5977.16
5650 | 030801001174 | 低压碳钢管 | (1)材质:热浸镀锌钢管 (2)规格:DN100 (3)连接形式、焊接方法:沟槽连接 (4)压力试验、吹扫与清洗设计要求:满足设计及规范要求 | m | 3.75 | 97.31 |  | 364.91
5651 | 030801001175 | 低压碳钢管 | (1)材质:热浸镀锌钢管 (2)规格:DN80 (3)连接形式、焊接方法:沟槽连接 (4)压力试验、吹扫与清洗设计要求:满足设计及规范要求 | m | 2.6 | 77.41 |  | 201.27
5652 | 030801001176 | 低压碳钢管 | (1)材质:热浸镀锌钢管 (2)规格:DN65 (3)连接形式、焊接方法:沟槽连接 (4)压力试验、吹扫与清洗设计要求:满足设计及规范要求 | m | 33.34 | 67.92 |  | 2264.45
5653 | 030801001177 | 低压碳钢管 | (1)材质:热浸镀锌钢管 (2)规格:DN50 (3)连接形式、焊接方法:沟槽连接 (4)压力试验、吹扫与清洗设计要求:满足设计及规范要求 | m | 2.23 | 49.41 |  | 110.18
5654 | 031002001134 | 管道支架 | (1)材质:型钢 (2)管架形式:管道支架制作安装 | kg | 79.69 | 18.24 |  | 1453.55
分部分项工程量清单与计价表
工程名称：南安市校舍安全改扩建项目（第二批） | [6 empty] | 第661页 共683页
序号 | 项目编码 | 项目名称 | 项目特征描述 | 计量单位 | 工程量 | 金 额(元)
[6 empty] | 综合单价 |  | 合价
5655 | 031201003125 | 金属结构刷油 | (1)结构类型:一般钢结构 (2)除锈级别:轻锈 (3)油漆品种:红丹防锈漆、调和漆 (4)涂刷遍数、漆膜厚度:各两遍 | kg | 79.69 | 2.51 |  | 200.02
5656 | 031201001121 | 管道刷油 | (1)除锈级别:满足规范及设计要求 (2)油漆品种:管道刷油 (3)涂刷遍数、漆膜厚度:各两遍 (4)标志色方式、品种:调和漆、红丹防锈漆 | m2 | 46.28 | 19.33 |  | 894.59
5657 | 030817008187 | 套管制作安装 | (1)材质:钢制 (2)规格:DN100 (3)类型:刚性防水套管 (4)填料材质:满足设计及规范要求 | 个 | 2 | 347.91 |  | 695.82
5658 | 030817008188 | 套管制作安装 | (1)材质:钢制 (2)规格:DN250 (3)类型:刚性防水套管 (4)填料材质:满足设计及规范要求 | 个 | 2 | 707.32 |  | 1414.64
5659 | 030817008189 | 套管制作安装 | (1)材质:钢制 (2)规格:DN50 (3)类型:柔性防水套管 (4)填料材质:满足设计及规范要求 | 个 | 4 | 421.28 |  | 1685.12
5660 | 030817008190 | 套管制作安装 | (1)材质:钢制 (2)规格:DN80 (3)类型:柔性防水套管 (4)填料材质:满足设计及规范要求 | 个 | 1 | 544.29 |  | 544.29
5661 | 030817008191 | 套管制作安装 | (1)材质:钢制 (2)规格:DN100 (3)类型:柔性防水套管 (4)填料材质:满足设计及规范要求 | 个 | 2 | 656.88 |  | 1313.76
5662 | 030817008192 | 套管制作安装 | (1)材质:钢制 (2)规格:DN150 (3)类型:柔性防水套管 (4)填料材质:满足设计及规范要求 | 个 | 7 | 831.33 |  | 5819.31
5663 | 030817008193 | 套管制作安装 | (1)材质:钢制 (2)规格:DN200 (3)类型:柔性防水套管 (4)填料材质:满足设计及规范要求 | 个 | 3 | 1058.85 |  | 3176.55
分部分项工程量清单与计价表
工程名称：南安市校舍安全改扩建项目（第二批） | [6 empty] | 第662页 共683页
序号 | 项目编码 | 项目名称 | 项目特征描述 | 计量单位 | 工程量 | 金 额(元)
[6 empty] | 综合单价 |  | 合价
5664 | 030817008194 | 套管制作安装 | (1)材质:钢制 (2)规格:DN250 (3)类型:柔性防水套管 (4)填料材质:满足设计及规范要求 | 个 | 2 | 1256.5 |  | 2513
5665 | 030804001315 | 低压碳钢管件 | (1)90°弯头DN50 | 个 | 1 | 70.01 |  | 70.01
5666 | 030804001316 | 低压碳钢管件 | (1)材质:90°弯头 (2)规格:DN65 (3)连接方式:沟槽连接 | 个 | 1 | 110.07 |  | 110.07
5667 | 030804001317 | 低压碳钢管件 | (1)材质:90°弯头 (2)规格:DN80 (3)连接方式:沟槽连接 | 个 | 2 | 126.69 |  | 253.38
5668 | 030804001318 | 低压碳钢管件 | (1)材质:90°弯头 (2)规格:DN100 (3)连接方式:沟槽连接 | 个 | 3 | 182.68 |  | 548.04
5669 | 030804001319 | 低压碳钢管件 | (1)材质:90°弯头 (2)规格:DN150 (3)连接方式:沟槽连接 | 个 | 12 | 284.94 |  | 3419.28
5670 | 030804001320 | 低压碳钢管件 | (1)材质:90°弯头 (2)规格:DN200 (3)连接方式:沟槽连接 | 个 | 2 | 392.66 |  | 785.32
5671 | 030804001321 | 低压碳钢管件 | (1)材质:90°弯头 (2)规格:DN250 (3)连接方式:沟槽连接 | 个 | 4 | 577.36 |  | 2309.44
5672 | 030804001322 | 低压碳钢管件 | (1)材质:异三通 (2)规格:DN65×50 (3)连接方式:沟槽连接 | 个 | 1 | 107.05 |  | 107.05
5673 | 030804001323 | 低压碳钢管件 | (1)材质:异三通 (2)规格:DN150×65 (3)连接方式:沟槽连接 | 个 | 4 | 274.63 |  | 1098.52
5674 | 030804001324 | 低压碳钢管件 | (1)材质:异三通 (2)规格:DN150×100 (3)连接方式:沟槽连接 | 个 | 1 | 274.63 |  | 274.63
5675 | 030804001325 | 低压碳钢管件 | (1)材质:正三通 (2)规格:DN150 (3)连接方式:沟槽连接 | 个 | 12 | 305.55 |  | 3666.6
5676 | 030804001326 | 低压碳钢管件 | (1)材质:偏心异径管 (2)规格:DN200 (3)连接方式:沟槽连接 | 个 | 2 | 343.39 |  | 686.78
5677 | 030804001327 | 低压碳钢管件 | (1)材质:偏心异径管 (2)规格:DN50 (3)连接方式:沟槽连接 | 个 | 2 | 63.21 |  | 126.42
分部分项工程量清单与计价表
工程名称：南安市校舍安全改扩建项目（第二批） | [6 empty] | 第663页 共683页
序号 | 项目编码 | 项目名称 | 项目特征描述 | 计量单位 | 工程量 | 金 额(元)
[6 empty] | 综合单价 |  | 合价
5678 | 030804001328 | 低压碳钢管件 | (1)材质:异径管 (2)规格:DN150 (3)连接方式:沟槽连接 | 个 | 2 | 257.46 |  | 514.92
5679 | 030807003335 | 低压法兰阀门 | (1)名称:闸阀 (2)连接形式:法兰连接 (3)材质:铜质 (4)型号、规格:DN65 | 个 | 2 | 327.28 |  | 654.56
5680 | 030807003336 | 低压法兰阀门 | (1)名称:闸阀 (2)连接形式:法兰连接 (3)材质:铜质 (4)型号、规格:DN100 | 个 | 1 | 511.53 |  | 511.53
5681 | 030807003337 | 低压法兰阀门 | (1)名称:闸阀 (2)连接形式:法兰连接 (3)材质:铜质 (4)型号、规格:DN150 | 个 | 8 | 870.17 |  | 6961.36
5682 | 030807003338 | 低压法兰阀门 | (1)名称:闸阀 (2)连接形式:法兰连接 (3)材质:铜质 (4)型号、规格:DN200 | 个 | 2 | 1378.4 |  | 2756.8
5683 | 030807003339 | 低压法兰阀门 | (1)名称:闸阀 (2)连接形式:法兰连接 (3)材质:铜质 (4)型号、规格:DN250 | 个 | 1 | 2185.65 |  | 2185.65
5684 | 030807003340 | 低压法兰阀门 | (1)名称:Y型过滤器 (2)连接形式:法兰连接 (3)材质:铜质 (4)型号、规格:DN150 | 个 | 1 | 797.48 |  | 797.48
5685 | 030807003341 | 低压法兰阀门 | (1)名称:Y型过滤器 (2)连接形式:法兰连接 (3)材质:铜质 (4)型号、规格:DN200 | 个 | 2 | 1410.98 |  | 2821.96
5686 | 030807003342 | 低压法兰阀门 | (1)名称:蝶阀 (2)连接形式:法兰连接 (3)材质:铜质 (4)型号、规格:DN150 | 个 | 2 | 486.16 |  | 972.32
5687 | 030807003343 | 低压法兰阀门 | (1)名称:防水锤多功能控制阀 (2)连接形式:法兰连接 (3)材质:铜质 (4)型号、规格:DN150 | 个 | 2 | 2415.36 |  | 4830.72
5688 | 030807003344 | 低压法兰阀门 | (1)名称:放空阀 (2)连接形式:法兰连接 (3)材质:铜质 (4)型号、规格:DN150 | 个 | 1 | 870.17 |  | 870.17
5689 | 030807003345 | 低压法兰阀门 | (1)名称:泄压阀 | 个 | 1 | 2242.6 |  | 2242.6
分部分项工程量清单与计价表
工程名称：南安市校舍安全改扩建项目（第二批） | [6 empty] | 第664页 共683页
序号 | 项目编码 | 项目名称 | 项目特征描述 | 计量单位 | 工程量 | 金 额(元)
[6 empty] | 综合单价 |  | 合价
(2)连接形式:法兰连接 (3)材质:铜质 (4)型号、规格:DN150
5690 | 030807003346 | 低压法兰阀门 | (1)名称:液压水位控制阀 含浮球阀X1 (2)连接形式:法兰连接 (3)材质:铜质 (4)型号、规格:DN100 | 个 | 1 | 1542.27 |  | 1542.27
5691 | 031003010140 | 软接头(软管) | (1)材质:软接头 (2)规格:DN80 (3)连接形式:法兰连接 | 个 | 2 | 226.85 |  | 453.7
5692 | 031003010141 | 软接头(软管) | (1)材质:软接头 (2)规格:DN100 (3)连接形式:法兰连接 | 个 | 1 | 278.24 |  | 278.24
5693 | 031003010142 | 软接头(软管) | (1)材质:软接头 (2)规格:DN150 (3)连接形式:法兰连接 | 个 | 2 | 450.36 |  | 900.72
5694 | 031003010143 | 软接头(软管) | (1)材质:软接头 (2)规格:DN200 (3)连接形式:法兰连接 | 个 | 2 | 612.36 |  | 1224.72
5695 | 030810002130 | 低压碳钢焊接法兰 | (1)材质:钢质 (2)型号、规格:低压法兰DN65 (3)焊接方法:电弧焊 | 副 | 2 | 125.33 |  | 250.66
5696 | 030810002131 | 低压碳钢焊接法兰 | (1)材质:钢质 (2)型号、规格:低压法兰DN100 (3)焊接方法:电弧焊 | 副 | 3 | 182.4 |  | 547.2
5697 | 030810002132 | 低压碳钢焊接法兰 | (1)材质:钢质 (2)型号、规格:低压法兰DN150 (3)焊接方法:电弧焊 | 副 | 17 | 272.62 |  | 4634.54
5698 | 030810002133 | 低压碳钢焊接法兰 | (1)材质:钢质 (2)型号、规格:低压法兰DN200 (3)焊接方法:电弧焊 | 副 | 6 | 387.48 |  | 2324.88
5699 | 030810002134 | 低压碳钢焊接法兰 | (1)材质:钢质 (2)型号、规格:低压法兰DN250 (3)焊接方法:电弧焊 | 副 | 1 | 555.9 |  | 555.9
5700 | 030817005014 | 钢制排水漏斗制作安装 | (1)材质:钢制 (2)型号、规格:钢制漏斗DN150 | 个 | 1 | 224.88 |  | 224.88
5701 | 030901010086 | 室内消火栓 | (1)型号、规格:薄型单栓组合式消防柜 (2)安装方式:暗装 (3)附件材质、规格:(带消防卷盘、灭火器MF/ABC4×2)DN65 | 套 | 2 | 1595.27 |  | 3190.54
5702 | 030901010087 | 室内消火栓 | (1)型号、规格:试水 | 套 | 2 | 124.34 |  | 248.68
分部分项工程量清单与计价表
工程名称：南安市校舍安全改扩建项目（第二批） | [6 empty] | 第665页 共683页
序号 | 项目编码 | 项目名称 | 项目特征描述 | 计量单位 | 工程量 | 金 额(元)
[6 empty] | 综合单价 |  | 合价
栓口DN65(不锈钢面板)
5703 | 030901013034 | 灭火器 | (1)规格、型号:灭火器箱（MF/ABC5*2） (2)形式:手提式 | 组 | 1 | 220.76 |  | 220.76
5704 | 030817006084 | 水位计安装 | (1)规格:DN25 (2)型号:玻璃管水位计 | 组 | 1 | 351.15 |  | 351.15
5705 | 030817006085 | 水位计安装 | (1)规格:水位信号装置 | 组 | 1 | 1257.21 |  | 1257.21
5706 | 030601002090 | 压力仪表 | (1)名称:压力表 | 台 | 6 | 247.06 |  | 1482.36
5707 | 030601002091 | 压力仪表 | (1)名称:压力开关 | 台 | 1 | 97.65 |  | 97.65
5708 | 080902007019 | 流量计 | (1)名称:流量计 (2)规格:精度为0.4级 最大流量不小于47L/S | 台 | 2 | 278.81 |  | 557.62
5709 | 031004014339 | 给、排水附(配)件 | (1)型号、规格:吸水喇叭口DN65 | 个 | 1 | 161.44 |  | 161.44
5710 | 031004014340 | 给、排水附(配)件 | (1)型号、规格:吸水喇叭口DN150 | 个 | 1 | 268.72 |  | 268.72
5711 | 031004014341 | 给、排水附(配)件 | (1)型号、规格:吸水喇叭口DN200 | 个 | 2 | 390.83 |  | 781.66
5712 | 031004014342 | 给、排水附(配)件 | (1)型号、规格:吸水喇叭口DN250 | 个 | 1 | 560.7 |  | 560.7
5713 | 031004014343 | 给、排水附(配)件 | (1)材质:钢质 (2)型号、规格:通气管DN150 | 个 | 2 | 1059.23 |  | 2118.46
5714 | 031004014344 | 给、排水附(配)件 | (1)型号、规格:防虫网罩DN150 | 个 | 3 | 18.53 |  | 55.59
生活泵房 | [8 empty] | 分项工程(17安装)
5715 | 031006001015 | 变频给水设备 | (1)设备名称:加压1区生活供水变频设备 (2)附件名称、规格、数量:(泵×2：Q=15m3/h,H=48m,N=2.2kW、气压罐)(带控制柜、含附属阀门配件) (3)减震装置形式:【厂方配套隔振器】 (4)C20砼基础 | 套 | 1 | 45848.27 |  | 45848.27
5716 | 031001007245 | 复合管 | (1)连接形式:丝扣连接 (2)安装部位:室内 (3)介质:给水 (4)材质、规格:镀锌衬塑钢管DN100 (5)压力试验及吹、洗设计要求:满足设计及规范要求 | m | 5.18 | 186.9 |  | 968.14
5717 | 031001007246 | 复合管 | (1)连接形式:丝扣连接 (2)安装部位:室内 (3)介质:给水 | m | 9.22 | 146.11 |  | 1347.13
分部分项工程量清单与计价表
工程名称：南安市校舍安全改扩建项目（第二批） | [6 empty] | 第666页 共683页
序号 | 项目编码 | 项目名称 | 项目特征描述 | 计量单位 | 工程量 | 金 额(元)
[6 empty] | 综合单价 |  | 合价
(4)材质、规格:镀锌衬塑钢管DN80 (5)压力试验及吹、洗设计要求:满足设计及规范要求
5718 | 031001007247 | 复合管 | (1)连接形式:丝扣连接 (2)安装部位:室内 (3)介质:给水 (4)材质、规格:镀锌衬塑钢管DN65 (5)压力试验及吹、洗设计要求:满足设计及规范要求 | m | 4.65 | 123.1 |  | 572.42
5719 | 031002001135 | 管道支架 | (1)材质:型钢 (2)管架形式:管道支架制作安装 | kg | 8.18 | 18.24 |  | 149.2
5720 | 031201003126 | 金属结构刷油 | (1)结构类型:一般钢结构 (2)除锈级别:轻锈 (3)油漆品种:红丹防锈漆、调和漆 (4)涂刷遍数、漆膜厚度:各两遍 | kg | 8.18 | 2.51 |  | 20.53
5721 | 030817008195 | 套管制作安装 | (1)材质:钢制 (2)规格:DN80 (3)类型:刚性防水套管 (4)填料材质:满足设计及规范要求 | 台 | 1 | 290.79 |  | 290.79
5722 | 030817008196 | 套管制作安装 | (1)材质:钢制 (2)规格:DN100 (3)类型:刚性防水套管 (4)填料材质:满足设计及规范要求 | 台 | 1 | 347.91 |  | 347.91
5723 | 030807003347 | 低压法兰阀门 | (1)名称:闸阀 (2)连接形式:法兰连接 (3)材质:铜质 (4)型号、规格:DN65 | 个 | 3 | 327.28 |  | 981.84
5724 | 030807003348 | 低压法兰阀门 | (1)名称:闸阀 (2)连接形式:法兰连接 (3)材质:铜质 (4)型号、规格:DN100 | 个 | 1 | 511.53 |  | 511.53
5725 | 030807003349 | 低压法兰阀门 | (1)名称:液压水位控制阀 浮球阀X1 截止阀X1 (2)连接形式:法兰连接 (3)材质:铜质 (4)型号、规格:DN100 | 个 | 1 | 1542.27 |  | 1542.27
5726 | 030807003350 | 低压法兰阀门 | (1)名称:防止旋流器 (2)连接形式:法兰连接 (3)材质:铜质 | 个 | 1 | 337.94 |  | 337.94
分部分项工程量清单与计价表
工程名称：南安市校舍安全改扩建项目（第二批） | [6 empty] | 第667页 共683页
序号 | 项目编码 | 项目名称 | 项目特征描述 | 计量单位 | 工程量 | 金 额(元)
[6 empty] | 综合单价 |  | 合价
(4)型号、规格:DN65
5727 | 030807003351 | 低压法兰阀门 | (1)名称:Y型过滤器 (2)连接形式:法兰连接 (3)材质:铜质 (4)型号、规格:DN100 | 个 | 1 | 440.93 |  | 440.93
5728 | 031003010144 | 软接头(软管) | (1)材质:软接头 (2)规格:DN65 (3)连接形式:法兰连接 | 个 | 2 | 185.91 |  | 371.82
5729 | 031003010145 | 软接头(软管) | (1)材质:软接头 (2)规格:DN100 (3)连接形式:法兰连接 | 个 | 1 | 278.24 |  | 278.24
5730 | 030810002135 | 低压碳钢焊接法兰 | (1)材质:钢质 (2)型号、规格:低压法兰DN65 (3)焊接方法:电弧焊 | 副 | 6 | 129.49 |  | 776.94
5731 | 030810002136 | 低压碳钢焊接法兰 | (1)材质:钢质 (2)型号、规格:低压法兰DN100 (3)焊接方法:电弧焊 | 副 | 4 | 169.63 |  | 678.52
5732 | 030601002092 | 压力仪表 | (1)名称:压力表 | 台 | 2 | 247.06 |  | 494.12
5733 | 031006015040 | 水箱 | (1)型号、规格:15T食品级不锈钢生活水箱(带水位计、溢流放空管、通气管等附件)(50mm厚硬聚氨酯发泡塑料保温,外包铝合金薄板保护)4000×2500×2000mm (2)材质、类型:食品级不锈钢生活水箱 (3)C20砼基础 | 台 | 1 | 28530.63 |  | 28530.63
5734 | 031006016015 | 水箱自洁器 | (1)类型:水箱自洁消毒器 (2)型号、规格:WTS-2B型 | 台 | 2 | 2754.13 |  | 5508.26
5735 | 030817006086 | 水位计安装 | (1)规格:水位信号装置 | 组 | 1 | 1257.21 |  | 1257.21
通风工程 | [8 empty] | 分项工程(17安装)
5736 | 030108003067 | 轴流通风机 | (1)JSF-400 (2)轴流风机 (3)N=0.37kw,L=3636m3/h ,P=175pa (4)符合设计及规范要求 (5)符合设计及规范要求 | 台 | 1 | 605.55 |  | 605.55
5737 | 030108003068 | 轴流通风机 | (1)JSF-400 (2)轴流风机 (3)N=0.55kw,L=3880m3/h ,P=296pa (4)符合设计及规范要求 | 台 | 1 | 605.55 |  | 605.55
分部分项工程量清单与计价表
工程名称：南安市校舍安全改扩建项目（第二批） | [6 empty] | 第668页 共683页
序号 | 项目编码 | 项目名称 | 项目特征描述 | 计量单位 | 工程量 | 金 额(元)
[6 empty] | 综合单价 |  | 合价
(5)符合设计及规范要求
5738 | 030108003069 | 轴流通风机 | (1)DFBZ-2.5 (2)壁式轴流风机(进出口处加钢丝防护网(带70℃防火阀) (3)N=0.025kw,L=800m3/h,P=42pa (4)符合设计及规范要求 (5)符合设计及规范要求 | 台 | 1 | 787.58 |  | 787.58
5739 | 030108003070 | 轴流通风机 | (1)DFBZ-3.6 (2)壁式轴流风机(进出口处加钢丝防护网(带70℃防火阀) (3)N=0.09kw,L=2480m3/h,P=73a (4)符合设计及规范要求 (5)符合设计及规范要求 | 台 | 1 | 1136.38 |  | 1136.38
5740 | 01ZPS0903065 | 小电器 | (1)名称:带止回阀管道式排风扇 (2)型号、规格:JVF-CP-120P=100pa,L=120m3/h,N=0.021kw | 台 | 42 | 184.12 |  | 7733.04
5741 | 01ZPS0903066 | 小电器 | (1)名称:带止回阀管道式排风扇 (2)型号、规格:JVF-CP-400P=250pa,L=400m3/h,N=0.040kw | 台 | 2 | 203.88 |  | 407.76
5742 | 030702001098 | 碳钢通风管道制作安装 | (1)规格:长边320mm以下 (2)材质:镀锌钢板 (3)名称:普通风管 (4)形状:矩形 (5)板材厚度:δ0.5mm (6)接口形式:咬口连接 | m2 | 4.07 | 174.92 |  | 711.92
5743 | 030702001099 | 碳钢通风管道制作安装 | (1)规格:长边1000mm以下 (2)材质:镀锌钢板 (3)名称:普通风管 (4)形状:矩形 (5)板材厚度:δ0.5mm (6)接口形式:咬口连接 | m2 | 48.79 | 127.38 |  | 6214.87
5744 | 030702001100 | 碳钢通风管道制作安装 | (1)规格:直径≤320mm (2)材质:镀锌钢板 (3)名称:普通风管 (4)形状:圆形 (5)板材厚度:δ0.5mm (6)接口形式:咬口连接 | m2 | 21.88 | 196.64 |  | 4302.48
5745 | 031002002014 | 设备支架 | (1)材质:型钢 (2)形式:设备支架制作安装 | kg | 92 | 44.64 |  | 4106.88
分部分项工程量清单与计价表
工程名称：南安市校舍安全改扩建项目（第二批） | [6 empty] | 第669页 共683页
序号 | 项目编码 | 项目名称 | 项目特征描述 | 计量单位 | 工程量 | 金 额(元)
[6 empty] | 综合单价 |  | 合价
5746 | 031201003127 | 金属结构刷油 | (1)结构类型:一般钢结构 (2)除锈级别:除轻绣 (3)油漆品种:红丹防锈漆、调和漆 (4)涂刷遍数、漆膜厚度:各两遍 | kg | 408.92 | 2.51 |  | 1026.39
5747 | 030703019013 | 柔性接口 | (1)材质:帆布 (2)名称:风管软接头 | m2 | 1.36 | 370.7 |  | 504.15
5748 | 030703001197 | 碳钢阀门 | (1)规格:160×160 (2)名称:70℃防火阀 | 个 | 2 | 225.01 |  | 450.02
5749 | 030703001198 | 碳钢阀门 | (1)规格:200×120 (2)名称:70℃防火阀 | 个 | 1 | 225.01 |  | 225.01
5750 | 030703001200 | 碳钢阀门 | (1)规格:φ250 (2)名称:70℃防火阀 | 个 | 1 | 331.22 |  | 331.22
5751 | 030703001201 | 碳钢阀门 | (1)规格:φ360 (2)名称:70℃防火阀 | 个 | 1 | 426.32 |  | 426.32
5752 | 030703001202 | 碳钢阀门 | (1)规格:250×120 (2)名称:70℃防火阀 | 个 | 1 | 231.18 |  | 231.18
5753 | 030703001203 | 碳钢阀门 | (1)规格:250×200 (2)名称:70℃防火阀 | 个 | 1 | 264.52 |  | 264.52
5754 | 030703001204 | 碳钢阀门 | (1)规格:500×200 (2)名称:70℃防火阀 | 个 | 2 | 343.58 |  | 687.16
5755 | 030703001205 | 碳钢阀门 | (1)规格:630×250 (2)名称:70℃防火阀 | 个 | 2 | 391.75 |  | 783.5
5756 | 030703001206 | 碳钢阀门 | (1)规格:630×320 (2)名称:70℃防火阀 | 个 | 1 | 473.26 |  | 473.26
5757 | 030703001207 | 碳钢阀门 | (1)规格:200×120 (2)名称:风管蝶阀 | 个 | 1 | 102.8 |  | 102.8
5758 | 030703001208 | 碳钢阀门 | (1)规格:250×120 (2)名称:风管蝶阀 | 个 | 1 | 106.5 |  | 106.5
5759 | 030703011199 | 铝及铝合金风口、散流器 | (1)规格:160×160 (2)名称:防火风口(进出口处加钢丝防护网) | 个 | 2 | 166.07 |  | 332.14
5760 | 030703011200 | 铝及铝合金风口、散流器 | (1)规格:250×200 (2)名称:防火风口(进出口处加钢丝防护网) | 个 | 1 | 212.4 |  | 212.4
5761 | 030703011201 | 铝及铝合金风口、散流器 | (1)规格:630×320 (2)名称:防火风口(进出口处加钢丝防护网) | 个 | 1 | 465.98 |  | 465.98
5762 | 030703011202 | 铝及铝合金风口、散流器 | (1)规格:800×200 (2)名称:排风口(带调节阀) 带调节阀的风口安装 | 个 | 2 | 165.79 |  | 331.58
5763 | 030703011204 | 铝及铝合金风口、散流器 | (1)规格:250×120 (2)名称:排风口(带调节阀) 带调节阀的风口安装 | 个 | 2 | 73.71 |  | 147.42
5764 | 030703011205 | 铝及铝合金风口、散流器 | (1)规格:1000×200 (2)名称:排风口(带调节阀) 带调节阀的风口安装 | 个 | 2 | 186.78 |  | 373.56
5765 | 030703011206 | 铝及铝合金风口、散流器 | (1)φ100 | 个 | 41 | 50.6 |  | 2074.6
分部分项工程量清单与计价表
工程名称：南安市校舍安全改扩建项目（第二批） | [6 empty] | 第670页 共683页
序号 | 项目编码 | 项目名称 | 项目特征描述 | 计量单位 | 工程量 | 金 额(元)
[6 empty] | 综合单价 |  | 合价
(2)防雨百叶
5766 | 030703011207 | 铝及铝合金风口、散流器 | (1)φ250 (2)防雨百叶 | 个 | 1 | 65.43 |  | 65.43
5767 | 030703011208 | 铝及铝合金风口、散流器 | (1)250×200 (2)防雨百叶 | 个 | 1 | 61.72 |  | 61.72
5768 | 030703011209 | 铝及铝合金风口、散流器 | (1)φ360 (2)防雨百叶 | 个 | 1 | 84.54 |  | 84.54
5769 | 030703011210 | 铝及铝合金风口、散流器 | (1)630×320 (2)防雨百叶 | 个 | 1 | 133.72 |  | 133.72
5770 | 030702012006 | 穿墙套管制作安装 | (1)名称:防护套管 (2)材质:镀锌钢板 (3)规格:δ1.6 | m2 | 0.74 | 182.42 |  | 134.99
5771 | 030408008084 | 防火堵洞 | (1)材质:不燃柔性材料封堵 (2)名称:防火堵料 | m3 | 0.03 | 4472.35 |  | 134.17
空调风 | [8 empty] | 分项工程(17安装)
5772 | 030702001102 | 碳钢通风管道制作安装 | (1)规格:长边320mm以下 (2)材质:镀锌钢板 (3)名称:普通风管 (4)形状:矩形 (5)板材厚度:δ0.5mm (6)接口形式:咬口连接 | m2 | 19.4 | 174.92 |  | 3393.45
5773 | 030702001103 | 碳钢通风管道制作安装 | (1)规格:长边450mm以下 (2)材质:镀锌钢板 (3)名称:普通风管 (4)形状:矩形 (5)板材厚度:δ0.6mm (6)接口形式:咬口连接 | m2 | 36.91 | 139.9 |  | 5163.71
5774 | 030702001104 | 碳钢通风管道制作安装 | (1)规格:长边1000mm以下 (2)材质:镀锌钢板 (3)名称:普通风管 (4)形状:矩形 (5)板材厚度:δ0.75mm (6)接口形式:咬口连接 | m2 | 201.45 | 127.38 |  | 25660.7
5775 | 031002002015 | 设备支架 | (1)材质:型钢 (2)形式:设备支架制作安装 | kg | 102 | 44.64 |  | 4553.28
5776 | 010501006004 | 设备基础 | (1)混凝土种类（商品混凝土、现场拌制，泵送、非泵送）:商品混凝土、非泵送 (2)混凝土强度等级:C20 | m3 | 0.45 | 747.04 |  | 336.17
5777 | 031201003128 | 金属结构刷油 | (1)结构类型:一般钢结构 (2)除锈级别:除轻绣 (3)油漆品种:红丹防锈漆、调和漆 | kg | 1351.33 | 2.51 |  | 3391.84
分部分项工程量清单与计价表
工程名称：南安市校舍安全改扩建项目（第二批） | [6 empty] | 第671页 共683页
序号 | 项目编码 | 项目名称 | 项目特征描述 | 计量单位 | 工程量 | 金 额(元)
[6 empty] | 综合单价 |  | 合价
(4)涂刷遍数、漆膜厚度:各两遍
5778 | 030703019014 | 柔性接口 | (1)材质:帆布 (2)名称:风管软接头 | m2 | 19.32 | 370.7 |  | 7161.92
5779 | 031208003001 | 通风管道绝热 | (1)超细玻璃棉保温 (2)30mm | m3 | 7.733 | 1347.99 |  | 10424.01
5780 | 030703001209 | 碳钢阀门 | (1)规格:160×120 (2)名称:70℃防火阀 | 个 | 1 | 225.01 |  | 225.01
5781 | 030703001210 | 碳钢阀门 | (1)规格:320×120 (2)名称:70℃防火阀 | 个 | 1 | 253.4 |  | 253.4
5782 | 030703001211 | 碳钢阀门 | (1)规格:500×250 (2)名称:70℃防火阀 | 个 | 6 | 334.94 |  | 2009.64
5783 | 030703001212 | 碳钢阀门 | (1)规格:630×200 (2)名称:70℃防火阀 | 个 | 2 | 376.92 |  | 753.84
5784 | 030703001213 | 碳钢阀门 | (1)规格:400×160 (2)名称:风管蝶阀 | 个 | 4 | 160.67 |  | 642.68
5785 | 030703020007 | 消声器 | (1)500×250 (2)管式消声器 | 个 | 6 | 1104 |  | 6624
5786 | 030703020008 | 消声器 | (1)630×200 (2)管式消声器 | 个 | 2 | 1166.99 |  | 2333.98
5787 | 030703011212 | 铝及铝合金风口、散流器 | (1)200×100 (2)FK-2单层百叶风口 | 个 | 1 | 54.31 |  | 54.31
5788 | 030703011213 | 铝及铝合金风口、散流器 | (1)300×300 (2)双层百叶送风口 | 个 | 8 | 69.72 |  | 557.76
5789 | 030703011214 | 铝及铝合金风口、散流器 | (1)400×200 (2)FK-2单层百叶风口 | 个 | 1 | 66.02 |  | 66.02
5790 | 030703011215 | 铝及铝合金风口、散流器 | (1)800×600 (2)FK-2单层百叶风口 | 个 | 2 | 208.94 |  | 417.88
5791 | 030703011216 | 铝及铝合金风口、散流器 | (1)800×300 (2)回风口(带滤网) | 个 | 18 | 157.19 |  | 2829.42
5792 | 030703011217 | 铝及铝合金风口、散流器 | (1)800×250 (2)送风口 | 个 | 18 | 152.25 |  | 2740.5
5793 | 030703011218 | 铝及铝合金风口、散流器 | (1)500×250 (2)消声百叶风口 | 个 | 4 | 128.66 |  | 514.64
空调水 | [8 empty] | 分项工程(17安装)
冷凝水
5794 | 031001006469 | 塑料管 | (1)连接形式:粘接连接 (2)安装部位:室内 (3)介质:冷凝水 (4)材质、规格:UPVC排水管DN25 (5)压力试验及吹、洗设计要求:满足设计及规范要求 | m | 53.11 | 25.43 |  | 1350.59
5795 | 031001006470 | 塑料管 | (1)连接形式:粘接连接 (2)安装部位:室内 (3)介质:冷凝水 (4)材质、规格:UPVC排水管DN32 (5)压力试验及吹、洗 | m | 65.81 | 26.62 |  | 1751.86
分部分项工程量清单与计价表
工程名称：南安市校舍安全改扩建项目（第二批） | [6 empty] | 第672页 共683页
序号 | 项目编码 | 项目名称 | 项目特征描述 | 计量单位 | 工程量 | 金 额(元)
[6 empty] | 综合单价 |  | 合价
设计要求:满足设计及规范要求
5796 | 031208002027 | 管道绝热 | (1)绝热材料品种:难燃B1级闭孔柔性泡沫橡塑保温 (2)20mm (3)DN50以下 | m3 | 0.029 | 2602.49 |  | 75.47
冷媒管
5797 | 031001004026 | 铜管 | (1)规格、压力等级:紫铜管Φ9.5 (2)连接形式:钎焊 (3)安装部位:室内 (4)介质:冷媒 (5)压力试验及吹、洗设计要求:满足设计及规范要求 | m | 107.66 | 41.05 |  | 4419.44
5798 | 031001004027 | 铜管 | (1)规格、压力等级:紫铜管Φ15.9 (2)连接形式:钎焊 (3)安装部位:室内 (4)介质:冷媒 (5)压力试验及吹、洗设计要求:满足设计及规范要求 | m | 102.29 | 63.76 |  | 6522.01
5799 | 031001004028 | 铜管 | (1)规格、压力等级:紫铜管Φ19.1 (2)连接形式:钎焊 (3)安装部位:室内 (4)介质:冷媒 (5)压力试验及吹、洗设计要求:满足设计及规范要求 | m | 23.49 | 93.11 |  | 2187.15
5800 | 031001004029 | 铜管 | (1)规格、压力等级:紫铜管Φ22.2 (2)连接形式:钎焊 (3)安装部位:室内 (4)介质:冷媒 (5)压力试验及吹、洗设计要求:满足设计及规范要求 | m | 10.32 | 121.73 |  | 1256.25
5801 | 031001004030 | 铜管 | (1)规格、压力等级:紫铜管Φ28.6 (2)连接形式:钎焊 (3)安装部位:室内 (4)介质:冷媒 (5)压力试验及吹、洗设计要求:满足设计及规范要求 | m | 4.95 | 143.94 |  | 712.5
5802 | 031001004032 | 铜管 | (1)规格、压力等级:紫铜管Φ38.1 (2)连接形式:钎焊 (3)安装部位:室内 (4)介质:冷媒 (5)压力试验及吹、洗设计要求:满足设计及规范要求 | m | 23.49 | 209.66 |  | 4924.91
5803 | 031208002028 | 管道绝热 | (1)绝热材料品种:难 | m3 | 0.042 | 2602.49 |  | 109.3
分部分项工程量清单与计价表
工程名称：南安市校舍安全改扩建项目（第二批） | [6 empty] | 第673页 共683页
序号 | 项目编码 | 项目名称 | 项目特征描述 | 计量单位 | 工程量 | 金 额(元)
[6 empty] | 综合单价 |  | 合价
燃B1级闭孔柔性泡沫橡塑保温 (2)绝热厚度:25mm
5804 | 031004014345 | 给、排水附(配)件 | (1)型号、规格:制冷剂R410 | kg | 52.67 | 80.29 |  | 4228.87
5805 | 031004014346 | 给、排水附(配)件 | (1)材质:铜质 (2)型号、规格:分支器φ9.5 | 个 | 13 | 52.86 |  | 687.18
5806 | 031004014347 | 给、排水附(配)件 | (1)材质:铜质 (2)型号、规格:分支器φ15.9 | 个 | 7 | 56.56 |  | 395.92
5807 | 031004014348 | 给、排水附(配)件 | (1)材质:铜质 (2)型号、规格:分支器φ19.1 | 个 | 4 | 60.28 |  | 241.12
5808 | 031004014349 | 给、排水附(配)件 | (1)材质:铜质 (2)型号、规格:分支器φ22.2 | 个 | 6 | 72.67 |  | 436.02
5809 | 031004014350 | 给、排水附(配)件 | (1)材质:铜质 (2)型号、规格:分支器φ28.6 | 个 | 1 | 91.34 |  | 91.34
5810 | 031004014352 | 给、排水附(配)件 | (1)材质:铜质 (2)型号、规格:分支器φ38.1 | 个 | 4 | 123.62 |  | 494.48
室外安装工程 | [8 empty] | 单位工程(17安装)
电气工程 | [8 empty] | 分项工程(17安装)
5811 | 030404017567 | 配电箱 | (1)规格:非标 (2)名称:动力配电箱 (3)安装方式:落地安装 (4)型号:AWdz1 (5)基础形式、材质、规格:基础槽钢 | 台 | 1 | 9838.14 |  | 9838.14
5812 | 030408003146 | 电缆保护管 | (1)规格:MPP75 (2)名称:电缆保护管 (3)敷设方式:埋地敷设 | m | 450.92 | 24.42 |  | 11011.47
5813 | 030408003147 | 电缆保护管 | (1)材质:硬塑(UPVC)管（重型） (2)规格:DN25 (3)名称:塑料管 (4)敷设方式:埋地敷设 | m | 152.75 | 5.81 |  | 887.48
5814 | 0304110011000 | 配管 | (1)材质: 镀锌钢管 (2)规格:DN50 (3)名称:配管 (4)接地要求:满足规范及设计要求 (5)配置形式:埋地敷设 | m | 10.1 | 38.86 |  | 392.49
5815 | 0304110011000 | 配管 | (1)材质: 镀锌钢管 (2)规格:DN32 (3)名称:配管 (4)接地要求:满足规范及设计要求 (5)配置形式:埋地敷 | m | 11.68 | 23.86 |  | 278.68
分部分项工程量清单与计价表
工程名称：南安市校舍安全改扩建项目（第二批） | [6 empty] | 第674页 共683页
序号 | 项目编码 | 项目名称 | 项目特征描述 | 计量单位 | 工程量 | 金 额(元)
[6 empty] | 综合单价 |  | 合价
设
5816 | 030408001459 | 电力电缆 | (1)型号:WDZB-YJY (2)规格:4×95mm2 (3)材质:铜芯 (4)名称:控制电缆 (5)电压等级(kV):1KV以下 (6)敷设方式、部位:管内敷设、室外 (7)地形:平地 | m | 265.73 | 397.44 |  | 105611.73
5817 | 030408001460 | 电力电缆 | (1)型号:WDZB-YJY (2)规格:4×25+1×16mm2 (3)材质:铜芯 (4)名称:控制电缆 (5)电压等级(kV):1KV以下 (6)敷设方式、部位:管内敷设、室外 (7)地形:平地 | m | 11.17 | 135.17 |  | 1509.85
5818 | 030408001461 | 电力电缆 | (1)型号:WDZB-YJY (2)规格:3×2.5mm2 (3)材质:铜芯 (4)名称:控制电缆 (5)电压等级(kV):1KV以下 (6)敷设方式、部位:管内敷设、室外 (7)地形:平地 | m | 186.32 | 20.43 |  | 3806.52
5819 | 030408001462 | 电力电缆 | (1)型号:WDZB-YJY (2)规格:3×10mm2 (3)材质:铜芯 (4)名称:控制电缆 (5)电压等级(kV):1KV以下 (6)敷设方式、部位:管内敷设、室外 (7)地形:平地 | m | 24.41 | 43.62 |  | 1064.76
5820 | 030408006418 | 电力电缆头 | (1)规格:4×95mm2 (2)名称:铜芯电力电缆头制作安装 (3)安装部位:室内 (4)型号:WDZB-YJY (5)电压等级(kV):≤1KV (6)材质、类型:干包式 | 个 | 2 | 283.96 |  | 567.92
5821 | 030408006419 | 电力电缆头 | (1)规格:4×25+1×16mm2 (2)名称:铜芯电力电缆头制作安装 (3)安装部位:室内 (4)型号:WDZB-YJY (5)电压等级(kV):≤1KV (6)材质、类型:干包式 | 个 | 2 | 188.78 |  | 377.56
5822 | 030408006420 | 电力电缆头 | (1)规格:3×2.5mm2 | 个 | 7 | 85.61 |  | 599.27
分部分项工程量清单与计价表
工程名称：南安市校舍安全改扩建项目（第二批） | [6 empty] | 第675页 共683页
序号 | 项目编码 | 项目名称 | 项目特征描述 | 计量单位 | 工程量 | 金 额(元)
[6 empty] | 综合单价 |  | 合价
(2)名称:铜芯电力电缆头制作安装 (3)安装部位:室内 (4)型号:WDZB-YJY (5)电压等级(kV):≤1KV (6)材质、类型:干包式
5823 | 030408006421 | 电力电缆头 | (1)规格:3×10mm2 (2)名称:铜芯电力电缆头制作安装 (3)安装部位:室内 (4)型号:WDZB-YJY (5)电压等级(kV):≤1KV (6)材质、类型:干包式 | 个 | 2 | 85.61 |  | 171.22
5824 | 030409002215 | 接地母线 | (1)规格:40*4mm (2)材质:热镀锌扁钢 (3)名称:接地母线 (4)安装部位:户外 | m | 408.33 | 43.31 |  | 17684.77
5825 | 030412009007 | 高杆灯 | (1)防水音柱/灯柱 具体做法详图纸电施24 (2)防水音柱/灯柱 (防护等级IP65)~220V LED 100W,色温4000K (3)镀铜角钢L50×50×5mm 2.5m、接地母线-40*4镀铜扁钢 (4)详见图纸【成套配套杆、灯具、 法兰、配电板、熔断器等附属配件】 (5)LED 100W,色温4000K (6)C25混凝土基础/C15混凝土垫层 (7)成套 | 套 | 6 | 6389.71 |  | 38338.26
5826 | 010101003399 | 挖沟槽土方 | (1)土壤类别:三类土 (2)挖土深度:2m内 | m3 | 233.84 | 7.57 |  | 1770.17
5827 | 010103001848 | 回填方 | (1)密实度要求:满足规范及设计要求 (2)填方材料品种:中粗砂 (3)填方粒径要求:满足规范及设计要求 (4)填方来源、运距:外购，运距由投标单位自行考虑 | m3 | 75.56 | 103.78 |  | 7841.62
5828 | 010103001849 | 回填方 | (1)密实度要求:满足规范及设计要求 (2)填方材料品种:满足规范及设计要求 (3)填方粒径要求:满足规范及设计要求 (4)填方来源、运距:场内平衡，运距由投标单位自行考虑 | m3 | 150.45 | 14.61 |  | 2198.07
分部分项工程量清单与计价表
工程名称：南安市校舍安全改扩建项目（第二批） | [6 empty] | 第676页 共683页
序号 | 项目编码 | 项目名称 | 项目特征描述 | 计量单位 | 工程量 | 金 额(元)
[6 empty] | 综合单价 |  | 合价
5829 | 010103002393 | 余方弃置 | (1)废弃料品种:土方 (2)运距:由投标单位自行考虑 | m3 | 78.05 | 12.28 |  | 958.45
5830 | 040205001100 | 人（手）孔井 | (1)强电力手孔 :做法详见国标图集07SD101-8《电力电缆井设计与安装》P123页； (2)120厚C30砼盖板、φ700重型球墨铸铁井盖 (3)井墙M7.5水泥砂浆、MU20砖砌 (4)200厚C25混凝土垫层 (5)1500×1200×1100mm (6)井壁内外用1：2.5水泥砂浆抹面厚10 mm (7)井盖、井箅安装(安全防坠网) | 座 | 15 | 4384.19 |  | 65762.85
5831 | 030414002021 | 送配电装置系统 | (1)类型:送配电装置系统 (2)名称:输配电装置系统调试 (3)电压等级(kV):≤1kV交流供电 | 系统 | 1 | 333.56 |  | 333.56
5832 | 030401002008 | 干式变压器 | (1)名称:干式变压器 (2)容量(kV·A):800KVA (3)变压器系统调试(容量≤800kV·A) (4)保护装置系统调试(变压器保护) | 台 | 1 | 166053.74 |  | 166053.74
弱电工程 | [8 empty] | 分项工程(17安装)
5833 | 0304110011000 | 配管 | (1)规格:MPP75 (2)名称:电缆保护管 (3)敷设方式:埋地敷设 | m | 522.8 | 24.42 |  | 12766.78
5834 | 0304110011000 | 配管 | (1)材质: 镀锌钢管 (2)规格:DN50 (3)名称:配管 (4)接地要求:满足规范及设计要求 (5)配置形式:埋地敷设 | m | 2.92 | 38.86 |  | 113.47
5835 | 010101003400 | 挖沟槽土方 | (1)土壤类别:三类土 (2)挖土深度:2m内 | m3 | 176.94 | 7.53 |  | 1332.36
5836 | 010103001850 | 回填方 | (1)密实度要求:满足规范及设计要求 (2)填方材料品种:中粗砂 (3)填方粒径要求:满足规范及设计要求 (4)填方来源、运距:外购，运距由投标单位自行考虑 | m3 | 58.93 | 103.78 |  | 6115.76
5837 | 010103001851 | 回填方 | (1)密实度要求:满足 | m3 | 111.38 | 14.61 |  | 1627.26
分部分项工程量清单与计价表
工程名称：南安市校舍安全改扩建项目（第二批） | [6 empty] | 第677页 共683页
序号 | 项目编码 | 项目名称 | 项目特征描述 | 计量单位 | 工程量 | 金 额(元)
[6 empty] | 综合单价 |  | 合价
规范及设计要求 (2)填方材料品种:满足规范及设计要求 (3)填方粒径要求:满足规范及设计要求 (4)填方来源、运距:场内平衡，运距由投标单位自行考虑
5838 | 010103002394 | 余方弃置 | (1)废弃料品种:土方 (2)运距:由投标单位自行考虑 | m3 | 48.92 | 12.28 |  | 600.74
5839 | 030409002216 | 接地母线 | (1)规格:40*4mm (2)材质:热镀锌扁钢 (3)名称:接地母线 (4)安装部位:户外 | m | 283.65 | 43.31 |  | 12284.88
5840 | 040205001102 | 人（手）孔井 | (1)弱电小号手孔井 :做法详见国标图集《地下通迅线缆敷设》(05X101-2) P45 (2)C20混凝土盖板120mm厚 (3)M5水泥砂浆、M5砖砌 (4)C15混凝土垫层120mm厚 (5)1220*920*1100mm | 座 | 6 | 2426.4 |  | 14558.4
生活给水系统 | [8 empty] | 分项工程(17安装)
5841 | 031001007248 | 复合管 | (1)连接形式:电热熔连接 (2)安装部位:室外 (3)介质:给水 (4)规格、压力等级:钢丝网骨架塑料复合管DN150 (5)压力试验及吹、洗设计要求:满足设计及规范要求 | m | 50.01 | 154.51 |  | 7727.05
5842 | 031001007249 | 复合管 | (1)连接形式:电热熔连接 (2)安装部位:室外 (3)介质:给水 (4)规格、压力等级:钢丝网骨架塑料复合管DN100 (5)压力试验及吹、洗设计要求:满足设计及规范要求 | m | 9.55 | 93.48 |  | 892.73
5843 | 010101003401 | 挖沟槽土方 | (1)土壤类别:三类土 (2)挖土深度:2m以内 | m3 | 31.53 | 7.5 |  | 236.48
5844 | 010103001852 | 回填方 | (1)密实度要求:满足规范及设计要求 (2)填方材料品种:回填砂 (3)填方粒径要求:满足规范及设计要求 (4)填方来源、运距:外购,满足规范及设计 | m3 | 5.34 | 103.78 |  | 554.19
分部分项工程量清单与计价表
工程名称：南安市校舍安全改扩建项目（第二批） | [6 empty] | 第678页 共683页
序号 | 项目编码 | 项目名称 | 项目特征描述 | 计量单位 | 工程量 | 金 额(元)
[6 empty] | 综合单价 |  | 合价
要求
5845 | 010404001555 | 垫层 | (1)垫层材料种类、配合比、厚度:100mm砂垫层 | m3 | 4.42 | 175.6 |  | 776.15
5846 | 010103001853 | 回填方 | (1)密实度要求:满足规范及设计要求 (2)填方材料品种:回填土 (3)填方粒径要求:满足规范及设计要求 (4)填方来源、运距:场内平衡,由投标单位自行考虑 | m3 | 20.8 | 14.61 |  | 303.89
5847 | 010103002395 | 余方弃置 | (1)废弃料品种:土方 (2)运距:由投标单位自行考虑 | m3 | 7.62 | 12.28 |  | 93.57
路面拆除及修复
消防给水系统 | [8 empty] | 分项工程(17安装)
5848 | 031001007251 | 复合管 | (1)连接形式:电热熔连接 (2)安装部位:室外 (3)介质:给水 (4)规格、压力等级:钢丝网骨架塑料复合管DN100 (5)压力试验及吹、洗设计要求:满足设计及规范要求 | m | 16.13 | 93.48 |  | 1507.83
5849 | 030901012008 | 消防水泵接合器 | (1)安装部位:室外 (2)型号、规格:室内消火栓水泵接合器SQS100-C | 套 | 1 | 1404.7 |  | 1404.7
5850 | 040504001207 | 砌筑井 | (1)消防水泵接合器井1.5*1.25m H=1.5m 做法详图集99S203页11 (2)混凝土强度等级:C20、C25 (3)砂浆强度等级、配合比:M10水泥砂浆 (4)盖板材质、规格:C25钢筋混凝土盖板 (5)垫层、基础材质及厚度:卵石垫层100mm、C20钢筋混凝土底板200mm (6)砌筑材料品种、规格、强度等级:水泥实心砖 240×115×53 MU10 (7)勾缝、抹面要求:1:2水泥砂浆掺5%防水剂,20mm厚 (8)井盖、井圈材质及规格:重型球墨铸铁井盖井座 Φ700 (9)安全防坠网 | 座 | 1 | 3618.22 |  | 3618.22
分部分项工程量清单与计价表
工程名称：南安市校舍安全改扩建项目（第二批） | [6 empty] | 第679页 共683页
序号 | 项目编码 | 项目名称 | 项目特征描述 | 计量单位 | 工程量 | 金 额(元)
[6 empty] | 综合单价 |  | 合价
5851 | 031001005006 | 铸铁管 | (1)连接形式:胶圈连接 (2)安装部位:室外 (3)介质:给水 (4)材质、规格:球墨铸铁管DN250 (5)压力试验及吹、洗设计要求:满足设计及规范要求 | m | 24.92 | 426.92 |  | 10638.85
5852 | 040504002006 | 混凝土井 | (1)消防取水口(口部设置带锁具盖板)1500×1000mm,具体做法详图纸水施11 (2)C20、C30 (3)C20钢筋混凝土底板240mm (4)满足设计及规范要求 (5)重型铸铁井盖井座(口部设置带锁具盖板) 1500×1000mm | 座 | 1 | 8268.63 |  | 8268.63
5853 | 010101003402 | 挖沟槽土方 | (1)土壤类别:三类土 (2)挖土深度:2m以内 | m3 | 8.71 | 7.33 |  | 63.84
5854 | 010101003403 | 挖沟槽土方 | (1)土壤类别:三类土 (2)挖土深度:6m以内 | m3 | 288.15 | 8.45 |  | 2434.87
5855 | 010103001854 | 回填方 | (1)密实度要求:满足规范及设计要求 (2)填方材料品种:回填砂 (3)填方粒径要求:满足规范及设计要求 (4)填方来源、运距:外购,满足规范及设计要求 | m3 | 6.55 | 103.78 |  | 679.76
5856 | 010404001556 | 垫层 | (1)垫层材料种类、配合比、厚度:100mm砂垫层 | m3 | 3.41 | 175.6 |  | 598.8
5857 | 010103001855 | 回填方 | (1)密实度要求:满足规范及设计要求 (2)填方材料品种:回填土 (3)填方粒径要求:满足规范及设计要求 (4)填方来源、运距:场内平衡,由投标单位自行考虑 | m3 | 285.31 | 14.61 |  | 4168.38
路面拆除及修复
5858 | 041001001077 | 拆除路面 | (1)材质:C30混凝土路面 (2)厚度:120mm (3)机械装石方(装载机装车 石渣) (4)自卸汽车运石碴(载重10t以内 运距3km以内) | m2 | 8.75 | 25.29 |  | 221.29
5859 | 041001003077 | 拆除基层 | (1)材质:水泥稳定碎石 | m2 | 8.75 | 17.53 |  | 153.39
分部分项工程量清单与计价表
工程名称：南安市校舍安全改扩建项目（第二批） | [6 empty] | 第680页 共683页
序号 | 项目编码 | 项目名称 | 项目特征描述 | 计量单位 | 工程量 | 金 额(元)
[6 empty] | 综合单价 |  | 合价
(2)厚度:150mm (3)部位:路面基层 (4)机械装石方(装载机装车 石渣) (5)自卸汽车运石碴(载重10t以内 运距3km以内)
5860 | 040202015077 | 水泥稳定碎（砾）石 | (1)厚度:150mm (2)水泥稳定碎石 | m2 | 8.75 | 48.39 |  | 423.41
5861 | 040203007167 | 水泥混凝土 | (1)厚度:120mm (2)混凝土强度等级:C30混凝土 | m2 | 8.75 | 73.62 |  | 644.18
5862 | 040901008077 | 植筋 | (1)HRB400E (2)70cm (3)符合设计规范及要求 (4)Φ14 | 根 | 32 | 10.42 |  | 333.44
污水工程 | [8 empty] | 分项工程(17安装)
5863 | 031001006471 | 塑料管 | (1)连接形式:胶圈接口 (2)安装部位:室外 (3)介质:排水 (4)材质、规格:HDPE双壁波纹管DN300(环向弯曲刚度≥8KN/m) (5)压力试验及吹、洗设计要求:满足设计及规范要求 | m | 79.06 | 121.94 |  | 9640.58
5864 | 031001006472 | 塑料管 | (1)连接形式:粘接 (2)安装部位:室内 (3)介质:排水 (4)材质、规格:PVC-U通气管DN100 (5)压力试验及吹、洗设计要求:满足设计及规范要求 (6)阻火圈设计要求:满足设计及规范要求 | m | 56.41 | 30.77 |  | 1735.74
5865 | 040504003076 | 塑料检查井 | (1)检查井材质、规格:塑料检查井φ450 (2)井筒、井盖、井圈材质及规格:重型球墨铸铁井盖 (3)井盖、井箅安装(安全防坠网) | 座 | 7 | 1214.85 |  | 8503.95
5866 | 010101003404 | 挖沟槽土方 | (1)土壤类别:三类土 (2)挖土深度:2m以内 | m3 | 41.52 | 7.72 |  | 320.53
5867 | 010103001856 | 回填方 | (1)密实度要求:满足规范及设计要求 (2)填方材料品种:回填砂 (3)填方粒径要求:满足规范及设计要求 (4)填方来源、运距:外购,满足规范及设计要求 | m3 | 13.72 | 103.78 |  | 1423.86
分部分项工程量清单与计价表
工程名称：南安市校舍安全改扩建项目（第二批） | [6 empty] | 第681页 共683页
序号 | 项目编码 | 项目名称 | 项目特征描述 | 计量单位 | 工程量 | 金 额(元)
[6 empty] | 综合单价 |  | 合价
5868 | 010404001557 | 垫层 | (1)垫层材料种类、配合比、厚度:100mm砂垫层 | m3 | 6.2 | 175.6 |  | 1088.72
5869 | 010103001857 | 回填方 | (1)密实度要求:满足规范及设计要求 (2)填方材料品种:回填土 (3)填方粒径要求:满足规范及设计要求 (4)填方来源、运距:场内平衡,由投标单位自行考虑 | m3 | 16.73 | 14.61 |  | 244.43
5870 | 010103002396 | 余方弃置 | (1)废弃料品种:土方 (2)运距:由投标单位自行考虑 | m3 | 22.29 | 12.28 |  | 273.72
路面拆除及修复
雨水工程 | [8 empty] | 分项工程(17安装)
5871 | 031001006473 | 塑料管 | (1)连接形式:胶圈接口 (2)安装部位:室外 (3)介质:排水 (4)材质、规格:HDPE双壁波纹管DN200(环向弯曲刚度≥8KN/m) (5)压力试验及吹、洗设计要求:满足设计及规范要求 | m | 78.05 | 77.82 |  | 6073.85
5872 | 031001006474 | 塑料管 | (1)连接形式:胶圈接口 (2)安装部位:室外 (3)介质:排水 (4)材质、规格:HDPE双壁波纹管DN300(环向弯曲刚度≥8KN/m) (5)压力试验及吹、洗设计要求:满足设计及规范要求 | m | 113.85 | 121.94 |  | 13882.87
5873 | 031001006475 | 塑料管 | (1)连接形式:胶圈接口 (2)安装部位:室外 (3)介质:排水 (4)材质、规格:HDPE双壁波纹管DN400(环向弯曲刚度≥8KN/m) (5)压力试验及吹、洗设计要求:满足设计及规范要求 | m | 6.92 | 186.66 |  | 1291.69
5874 | 040504003077 | 塑料检查井 | (1)检查井材质、规格:塑料检查井φ450 (2)井筒、井盖、井圈材质及规格:轻型球墨铸铁井盖 (3)井盖、井箅安装(安全防坠网) | 座 | 5 | 1082.52 |  | 5412.6
5875 | 040504003078 | 塑料检查井 | (1)检查井材质、规格:塑料检查井φ450 (2)井筒、井盖、井圈 | 座 | 4 | 1214.85 |  | 4859.4
分部分项工程量清单与计价表
工程名称：南安市校舍安全改扩建项目（第二批） | [6 empty] | 第682页 共683页
序号 | 项目编码 | 项目名称 | 项目特征描述 | 计量单位 | 工程量 | 金 额(元)
[6 empty] | 综合单价 |  | 合价
材质及规格:重型球墨铸铁井盖 (3)井盖、井箅安装(安全防坠网)
5876 | 040504009039 | 雨水口 | (1)680×380mm砖砌体平箅式单箅雨水口,平均井深1m,详图集16S518-8 (2)混凝土强度等级:C20 (3)垫层、基础材质及厚度:50mmC20细石砼垫层、100mmC20砼底板 (4)砌筑材料品种、规格:水泥实心砖、240×115×53mm、MU10级砖 (5)砂浆强度等级及配合比:M10,M10水泥砂浆内勾缝 (6)雨水箅子及圈口材质、型号、规格:重型铸铁雨水井箅 750×450 | 座 | 5 | 773.75 |  | 3868.75
5877 | 010101003405 | 挖沟槽土方 | (1)土壤类别:三类土 (2)挖土深度:2m以内 | m3 | 125.82 | 7.63 |  | 960.01
5878 | 010103001858 | 回填方 | (1)密实度要求:满足规范及设计要求 (2)填方材料品种:回填砂 (3)填方粒径要求:满足规范及设计要求 (4)填方来源、运距:外购,满足规范及设计要求 | m3 | 33.65 | 103.78 |  | 3492.2
5879 | 010404001558 | 垫层 | (1)垫层材料种类、配合比、厚度:100mm砂垫层 | m3 | 16.73 | 175.6 |  | 2937.79
5880 | 010103001859 | 回填方 | (1)密实度要求:满足规范及设计要求 (2)填方材料品种:回填土 (3)填方粒径要求:满足规范及设计要求 (4)填方来源、运距:场内平衡,由投标单位自行考虑 | m3 | 64.44 | 14.61 |  | 941.47
5881 | 010103002397 | 余方弃置 | (1)废弃料品种:土方 (2)运距:由投标单位自行考虑 | m3 | 51.76 | 12.28 |  | 635.61
路面拆除及修复
抗震支架 | [8 empty] | 单位工程(17安装)
水卫工程 | [8 empty] | 分项工程(17安装)
5882 | 030502002197 | 抗震底座 | (1)规格:KZS-DN150-T (2)名称:抗震支吊架 | 个 | 3 | 290.49 |  | 871.47
分部分项工程量清单与计价表
工程名称：南安市校舍安全改扩建项目（第二批） | [6 empty] | 第683页 共683页
序号 | 项目编码 | 项目名称 | 项目特征描述 | 计量单位 | 工程量 | 金 额(元)
[6 empty] | 综合单价 |  | 合价
5883 | 030502002198 | 抗震底座 | (1)规格:KZS-DN150-TL (2)名称:抗震支吊架 | 个 | 3 | 381.59 |  | 1144.77
5884 | 030502002199 | 抗震底座 | (1)规格:KZS-DN65-T (2)名称:抗震支吊架 | 个 | 7 | 239.05 |  | 1673.35
5885 | 030502002200 | 抗震底座 | (1)规格:KZS-DN65-TL (2)名称:抗震支吊架 | 个 | 4 | 312.85 |  | 1251.4
5886 | 030502002201 | 抗震底座 | (1)规格: KZS-DN100-T (2)名称:抗震支吊架 | 个 | 3 | 257.56 |  | 772.68
5887 | 030502002202 | 抗震底座 | (1)规格:KZS-DN100-TL (2)名称:抗震支吊架 | 个 | 2 | 328.46 |  | 656.92
5888 | 030502002203 | 抗震底座 | (1)KZS-DN65*2-T (2)抗震支吊架 | 个 | 3 | 508.53 |  | 1525.59
5889 | 030502002204 | 抗震底座 | (1)KZS-DN65*2-TL (2)抗震支吊架 | 个 | 1 | 593.74 |  | 593.74
5890 | 030502002205 | 抗震底座 | (1)KZS-DN100*2-T (2)抗震支吊架 | 个 | 1 | 508.53 |  | 508.53
5891 | 030502002206 | 抗震底座 | (1)KZS-DN150*2-T (2)抗震支吊架 | 个 | 1 | 508.53 |  | 508.53
5892 | 030502002207 | 抗震底座 | (1)KZS-DN150*2-TL (2)抗震支吊架 | 个 | 1 | 593.74 |  | 593.74
电气工程 | [8 empty] | 分项工程(17安装)
5893 | 031002001136 | 管道支架 | (1)材质:钢制 (2)管架形式:桥架侧向抗震支架 QZCC-D200 | 个 | 35 | 343.07 |  | 12007.45
5894 | 031002001137 | 管道支架 | (1)材质:钢制 (2)管架形式:桥架双向抗震支架 QZSC-D200 | 个 | 26 | 466.05 |  | 12117.3
5895 | 031002001138 | 管道支架 | (1)材质:钢制 (2)管架形式:桥架侧向抗震支架 QZCC-D300 | 个 | 3 | 346.26 |  | 1038.78
合 计 | [7 empty] | 81522211.55

## 表6总价措施项目清单与计价表
总价措施项目清单与计价表
工程名称：南安市校舍安全改扩建项目（第二批） |  |  |  | 第1页 共32页
序号 | 项 目 名 称 | 计 算 基 础 (元) | 费 率(%) | 金 额(元)
南安市新侨中学教学综合楼
基坑支护工程
1 | 安全文明施工费 | 229619 | / | 2775
1.1 | 土方工程 | 78890 | 2.41 | 1901
1.2 | 基坑支护工程 | 150729 | 0.58 | 874
2 | 其他总价措施费 | 229619 | / | 804
2.1 | 土方工程 | 78890 | 0.35 | 276
2.2 | 基坑支护工程 | 150729 | 0.35 | 528
3 | 扬尘防治措施费 | 2775 | / | 283
3.1 | 土方工程 | 1901 | 10.2 | 194
3.2 | 基坑支护工程 | 874 | 10.2 | 89
地下消防水池
1 | 安全文明施工费 | 1644698 | / | 39637
1.1 | 砌筑工程 | 18472 | 2.41 | 445
1.2 | 混凝土工程 | 611813 | 2.41 | 14745
1.3 | 钢筋工程 | 607814 | 2.41 | 14648
1.4 | 地下室防水 | 171917 | 2.41 | 4143
1.5 | 楼地面工程 | 75484 | 2.41 | 1819
1.6 | 内墙柱面工程 | 105937 | 2.41 | 2553
1.7 | 天棚工程 | 41097 | 2.41 | 990
1.8 | 门窗工程 | 9856 | 2.41 | 238
1.9 | 其他装饰工程 | 2308 | 2.41 | 56
2 | 其他总价措施费 | 1644698 | / | 5756
2.1 | 砌筑工程 | 18472 | 0.35 | 65
2.2 | 混凝土工程 | 611813 | 0.35 | 2141
2.3 | 钢筋工程 | 607814 | 0.35 | 2127
2.4 | 地下室防水 | 171917 | 0.35 | 602
2.5 | 楼地面工程 | 75484 | 0.35 | 264
2.6 | 内墙柱面工程 | 105937 | 0.35 | 371
2.7 | 天棚工程 | 41097 | 0.35 | 144
2.8 | 门窗工程 | 9856 | 0.35 | 34
2.9 | 其他装饰工程 | 2308 | 0.35 | 8
3 | 扬尘防治措施费 | 39637 | / | 4043
3.1 | 砌筑工程 | 445 | 10.2 | 45
3.2 | 混凝土工程 | 14745 | 10.2 | 1504
3.3 | 钢筋工程 | 14648 | 10.2 | 1494
3.4 | 地下室防水 | 4143 | 10.2 | 423
3.5 | 楼地面工程 | 1819 | 10.2 | 186
3.6 | 内墙柱面工程 | 2553 | 10.2 | 260
3.7 | 天棚工程 | 990 | 10.2 | 101
3.8 | 门窗工程 | 238 | 10.2 | 24
3.9 | 其他装饰工程 | 56 | 10.2 | 6
总价措施项目清单与计价表
工程名称：南安市校舍安全改扩建项目（第二批） |  |  |  | 第2页 共32页
序号 | 项 目 名 称 | 计 算 基 础 (元) | 费 率(%) | 金 额(元)
教学综合楼（上部）
1 | 安全文明施工费 | 16044426 | / | 386671
1.1 | 土方工程 | 24132 | 2.41 | 582
1.2 | 砌筑工程 | 601550 | 2.41 | 14497
1.3 | 混凝土工程 | 4479104 | 2.41 | 107946
1.4 | 钢筋工程 | 1697373 | 2.41 | 40907
1.5 | 屋面工程 | 605104 | 2.41 | 14583
1.6 | 室内防水 |  | 2.41
1.7 | 外墙面保温 | 218735 | 2.41 | 5272
1.8 | 其他一般土建工程 | 216097 | 2.41 | 5208
1.9 | 楼地面工程 | 1487644 | 2.41 | 35852
1.10 | 内墙柱面工程 | 1686650 | 2.41 | 40648
1.11 | 天棚工程 | 620384 | 2.41 | 14951
1.12 | 门窗工程 | 1174839 | 2.41 | 28314
1.13 | 外墙面工程 | 1208926 | 2.41 | 29135
1.14 | 其他装饰工程 | 581908 | 2.41 | 14024
1.15 | 装配式工程 |  | 2.41
1.16 | 装配式建筑 | 1441980 | 2.41 | 34752
2 | 其他总价措施费 | 16044426 | / | 56155
2.1 | 土方工程 | 24132 | 0.35 | 84
2.2 | 砌筑工程 | 601550 | 0.35 | 2105
2.3 | 混凝土工程 | 4479104 | 0.35 | 15677
2.4 | 钢筋工程 | 1697373 | 0.35 | 5941
2.5 | 屋面工程 | 605104 | 0.35 | 2118
2.6 | 室内防水 |  | 0.35
2.7 | 外墙面保温 | 218735 | 0.35 | 766
2.8 | 其他一般土建工程 | 216097 | 0.35 | 756
2.9 | 楼地面工程 | 1487644 | 0.35 | 5207
2.10 | 内墙柱面工程 | 1686650 | 0.35 | 5903
2.11 | 天棚工程 | 620384 | 0.35 | 2171
2.12 | 门窗工程 | 1174839 | 0.35 | 4112
2.13 | 外墙面工程 | 1208926 | 0.35 | 4231
2.14 | 其他装饰工程 | 581908 | 0.35 | 2037
2.15 | 装配式工程 |  | 0.35
2.16 | 装配式建筑 | 1441980 | 0.35 | 5047
3 | 扬尘防治措施费 | 386671 | / | 39440
3.1 | 土方工程 | 582 | 10.2 | 59
3.2 | 砌筑工程 | 14497 | 10.2 | 1479
3.3 | 混凝土工程 | 107946 | 10.2 | 11010
3.4 | 钢筋工程 | 40907 | 10.2 | 4173
3.5 | 屋面工程 | 14583 | 10.2 | 1487
3.6 | 室内防水 |  | 10.2
总价措施项目清单与计价表
工程名称：南安市校舍安全改扩建项目（第二批） |  |  |  | 第3页 共32页
序号 | 项 目 名 称 | 计 算 基 础 (元) | 费 率(%) | 金 额(元)
3.7 | 外墙面保温 | 5272 | 10.2 | 538
3.8 | 其他一般土建工程 | 5208 | 10.2 | 531
3.9 | 楼地面工程 | 35852 | 10.2 | 3657
3.10 | 内墙柱面工程 | 40648 | 10.2 | 4146
3.11 | 天棚工程 | 14951 | 10.2 | 1525
3.12 | 门窗工程 | 28314 | 10.2 | 2888
3.13 | 外墙面工程 | 29135 | 10.2 | 2972
3.14 | 其他装饰工程 | 14024 | 10.2 | 1430
3.15 | 装配式工程 |  | 10.2
3.16 | 装配式建筑 | 34752 | 10.2 | 3545
新侨中学-变配电室
1 | 安全文明施工费 | 399472 | / | 2318
1.1 | 土方工程 | 3541 | 0.58 | 21
1.2 | 砌筑工程 | 27042 | 0.58 | 157
1.3 | 混凝土工程 | 110061 | 0.58 | 638
1.4 | 钢筋工程 | 71608 | 0.58 | 415
1.5 | 屋面工程 | 27689 | 0.58 | 161
1.6 | 外墙面保温 | 10440 | 0.58 | 61
1.7 | 室内防水 |  | 0.58
1.8 | 其他一般土建工程 | 28776 | 0.58 | 167
1.9 | 楼地面工程 | 15350 | 0.58 | 89
1.10 | 内墙柱面工程 | 34130 | 0.58 | 198
1.11 | 天棚工程 | 9020 | 0.58 | 52
1.12 | 门窗工程 | 22380 | 0.58 | 130
1.13 | 外墙面工程 | 39435 | 0.58 | 229
2 | 其他总价措施费 | 399472 | / | 1399
2.1 | 土方工程 | 3541 | 0.35 | 12
2.2 | 砌筑工程 | 27042 | 0.35 | 95
2.3 | 混凝土工程 | 110061 | 0.35 | 385
2.4 | 钢筋工程 | 71608 | 0.35 | 251
2.5 | 屋面工程 | 27689 | 0.35 | 97
2.6 | 外墙面保温 | 10440 | 0.35 | 37
2.7 | 室内防水 |  | 0.35
2.8 | 其他一般土建工程 | 28776 | 0.35 | 101
2.9 | 楼地面工程 | 15350 | 0.35 | 54
2.10 | 内墙柱面工程 | 34130 | 0.35 | 119
2.11 | 天棚工程 | 9020 | 0.35 | 32
2.12 | 门窗工程 | 22380 | 0.35 | 78
2.13 | 外墙面工程 | 39435 | 0.35 | 138
3 | 扬尘防治措施费 | 2318 | / | 234
3.1 | 土方工程 | 21 | 10.2 | 2
3.2 | 砌筑工程 | 157 | 10.2 | 16
总价措施项目清单与计价表
工程名称：南安市校舍安全改扩建项目（第二批） |  |  |  | 第4页 共32页
序号 | 项 目 名 称 | 计 算 基 础 (元) | 费 率(%) | 金 额(元)
3.3 | 混凝土工程 | 638 | 10.2 | 65
3.4 | 钢筋工程 | 415 | 10.2 | 42
3.5 | 屋面工程 | 161 | 10.2 | 16
3.6 | 外墙面保温 | 61 | 10.2 | 6
3.7 | 室内防水 |  | 10.2
3.8 | 其他一般土建工程 | 167 | 10.2 | 17
3.9 | 楼地面工程 | 89 | 10.2 | 9
3.10 | 内墙柱面工程 | 198 | 10.2 | 20
3.11 | 天棚工程 | 52 | 10.2 | 5
3.12 | 门窗工程 | 130 | 10.2 | 13
3.13 | 外墙面工程 | 229 | 10.2 | 23
室外总体工程
1 | 安全文明施工费 | 237590 | / | 1378
1.1 | 室外总体 | 124630 | 0.58 | 723
1.2 | 绿化种植 | 112960 | 0.58 | 655
2 | 其他总价措施费 | 237590 | / | 831
2.1 | 室外总体 | 124630 | 0.35 | 436
2.2 | 绿化种植 | 112960 | 0.35 | 395
3 | 扬尘防治措施费 | 1378 | / | 141
3.1 | 室外总体 | 723 | 10.2 | 74
3.2 | 绿化种植 | 655 | 10.2 | 67
安装工程
1 | 安全文明施工费 | 3685233 | / | 88814
1.1 | 电气工程 | 2411772 | 2.41 | 58124
1.2 | 应急照明 | 116962 | 2.41 | 2819
1.3 | 火灾报警 | 30510 | 2.41 | 735
1.4 | 能耗动态监测管理系统 | 1141 | 2.41 | 27
1.5 | 电气火灾监控系统 | 12013 | 2.41 | 290
1.6 | 广电工程 | 15300 | 2.41 | 369
1.7 | 校园互联网系统 | 93239 | 2.41 | 2247
1.8 | 校园广播系统 | 18017 | 2.41 | 434
1.9 | 视频监控系统 | 12558 | 2.41 | 303
1.10 | 多媒体教学系统 | 2513 | 2.41 | 61
1.11 | 门禁系统 | 432 | 2.41 | 10
1.12 | 给水系统 | 315982 | 2.41 | 7615
1.13 | 排水系统 | 84992 | 2.41 | 2048
1.14 | 雨水系统 | 95354 | 2.41 | 2298
1.15 | 消火栓系统 | 270892 | 2.41 | 6528
1.16 | 集水坑排水 | 14952 | 2.41 | 360
1.17 | 消防泵房 | 99901 | 2.41 | 2408
1.18 | 生活泵房 | 24224 | 2.41 | 584
1.19 | 通风工程 | 64479 | 2.41 | 1554
总价措施项目清单与计价表
工程名称：南安市校舍安全改扩建项目（第二批） |  |  |  | 第5页 共32页
序号 | 项 目 名 称 | 计 算 基 础 (元) | 费 率(%) | 金 额(元)
2 | 其他总价措施费 | 3685233 | / | 12899
2.1 | 电气工程 | 2411772 | 0.35 | 8441
2.2 | 应急照明 | 116962 | 0.35 | 409
2.3 | 火灾报警 | 30510 | 0.35 | 107
2.4 | 能耗动态监测管理系统 | 1141 | 0.35 | 4
2.5 | 电气火灾监控系统 | 12013 | 0.35 | 42
2.6 | 广电工程 | 15300 | 0.35 | 54
2.7 | 校园互联网系统 | 93239 | 0.35 | 326
2.8 | 校园广播系统 | 18017 | 0.35 | 63
2.9 | 视频监控系统 | 12558 | 0.35 | 44
2.10 | 多媒体教学系统 | 2513 | 0.35 | 9
2.11 | 门禁系统 | 432 | 0.35 | 2
2.12 | 给水系统 | 315982 | 0.35 | 1106
2.13 | 排水系统 | 84992 | 0.35 | 297
2.14 | 雨水系统 | 95354 | 0.35 | 334
2.15 | 消火栓系统 | 270892 | 0.35 | 948
2.16 | 集水坑排水 | 14952 | 0.35 | 52
2.17 | 消防泵房 | 99901 | 0.35 | 350
2.18 | 生活泵房 | 24224 | 0.35 | 85
2.19 | 通风工程 | 64479 | 0.35 | 226
3 | 扬尘防治措施费 | 88814 | / | 9062
3.1 | 电气工程 | 58124 | 10.2 | 5929
3.2 | 应急照明 | 2819 | 10.2 | 288
3.3 | 火灾报警 | 735 | 10.2 | 75
3.4 | 能耗动态监测管理系统 | 27 | 10.2 | 3
3.5 | 电气火灾监控系统 | 290 | 10.2 | 30
3.6 | 广电工程 | 369 | 10.2 | 38
3.7 | 校园互联网系统 | 2247 | 10.2 | 229
3.8 | 校园广播系统 | 434 | 10.2 | 44
3.9 | 视频监控系统 | 303 | 10.2 | 31
3.10 | 多媒体教学系统 | 61 | 10.2 | 6
3.11 | 门禁系统 | 10 | 10.2 | 1
3.12 | 给水系统 | 7615 | 10.2 | 777
3.13 | 排水系统 | 2048 | 10.2 | 209
3.14 | 雨水系统 | 2298 | 10.2 | 234
3.15 | 消火栓系统 | 6528 | 10.2 | 666
3.16 | 集水坑排水 | 360 | 10.2 | 37
3.17 | 消防泵房 | 2408 | 10.2 | 246
3.18 | 生活泵房 | 584 | 10.2 | 60
3.19 | 通风工程 | 1554 | 10.2 | 159
变配电室
1 | 安全文明施工费 | 94848 | / | 550
总价措施项目清单与计价表
工程名称：南安市校舍安全改扩建项目（第二批） |  |  |  | 第6页 共32页
序号 | 项 目 名 称 | 计 算 基 础 (元) | 费 率(%) | 金 额(元)
1.1 | 电气工程 | 70893 | 0.58 | 411
1.2 | 应急照明 | 8307 | 0.58 | 48
1.3 | 火灾报警 | 13118 | 0.58 | 76
1.4 | 能耗动态监测管理系统 | 124 | 0.58 | 1
1.5 | 雨水系统 | 2406 | 0.58 | 14
2 | 其他总价措施费 | 94848 | / | 331
2.1 | 电气工程 | 70893 | 0.35 | 248
2.2 | 应急照明 | 8307 | 0.35 | 29
2.3 | 火灾报警 | 13118 | 0.35 | 46
2.4 | 能耗动态监测管理系统 | 124 | 0.35
2.5 | 雨水系统 | 2406 | 0.35 | 8
3 | 扬尘防治措施费 | 550 | / | 56
3.1 | 电气工程 | 411 | 10.2 | 42
3.2 | 应急照明 | 48 | 10.2 | 5
3.3 | 火灾报警 | 76 | 10.2 | 8
3.4 | 能耗动态监测管理系统 | 1 | 10.2
3.5 | 雨水系统 | 14 | 10.2 | 1
室外安装工程
1 | 安全文明施工费 | 700033 | / | 4060
1.1 | 电气工程 | 319464 | 0.58 | 1853
1.2 | 弱电工程 | 48931 | 0.58 | 284
1.3 | 消防给水系统 | 90675 | 0.58 | 526
1.4 | 污水工程 | 116427 | 0.58 | 675
1.5 | 雨水工程 | 124536 | 0.58 | 722
2 | 其他总价措施费 | 700033 | / | 2449
2.1 | 电气工程 | 319464 | 0.35 | 1118
2.2 | 弱电工程 | 48931 | 0.35 | 171
2.3 | 消防给水系统 | 90675 | 0.35 | 317
2.4 | 污水工程 | 116427 | 0.35 | 407
2.5 | 雨水工程 | 124536 | 0.35 | 436
3 | 扬尘防治措施费 | 4060 | / | 415
3.1 | 电气工程 | 1853 | 10.2 | 189
3.2 | 弱电工程 | 284 | 10.2 | 29
3.3 | 消防给水系统 | 526 | 10.2 | 54
3.4 | 污水工程 | 675 | 10.2 | 69
3.5 | 雨水工程 | 722 | 10.2 | 74
抗震支架
1 | 安全文明施工费 | 37549 | / | 905
1.1 | 电气工程 | 35265 | 2.41 | 850
1.2 | 水卫工程 | 2284 | 2.41 | 55
2 | 其他总价措施费 | 37549 | / | 131
2.1 | 电气工程 | 35265 | 0.35 | 123
总价措施项目清单与计价表
工程名称：南安市校舍安全改扩建项目（第二批） |  |  |  | 第7页 共32页
序号 | 项 目 名 称 | 计 算 基 础 (元) | 费 率(%) | 金 额(元)
2.2 | 水卫工程 | 2284 | 0.35 | 8
3 | 扬尘防治措施费 | 905 | / | 93
3.1 | 电气工程 | 850 | 10.2 | 87
3.2 | 水卫工程 | 55 | 10.2 | 6
南安市大盈小学教学综合楼
基坑支护工程
1 | 安全文明施工费 | 1622117 | / | 9408
1.1 | 土方工程 |  | 2.41
1.2 | 桩基工程 | 1151762 | 0.58 | 6680
1.3 | 基坑支护工程 | 470355 | 0.58 | 2728
2 | 其他总价措施费 | 1622117 | / | 5677
2.1 | 土方工程 |  | 0.35
2.2 | 桩基工程 | 1151762 | 0.35 | 4031
2.3 | 基坑支护工程 | 470355 | 0.35 | 1646
3 | 扬尘防治措施费 | 9408 | / | 959
3.1 | 土方工程 |  | 10.2
3.2 | 桩基工程 | 6680 | 10.2 | 681
3.3 | 基坑支护工程 | 2728 | 10.2 | 278
地下消防水池
1 | 安全文明施工费 | 1925197 | / | 45383
1.1 | 土方工程 | 86122 | 2.41 | 2076
1.2 | 桩基工程 | 55447 | 0.58 | 322
1.3 | 砌筑工程 | 10632 | 2.41 | 256
1.4 | 混凝土工程 | 704850 | 2.41 | 16987
1.5 | 钢筋工程 | 591294 | 2.41 | 14250
1.6 | 地下室防水 | 254103 | 2.41 | 6124
1.7 | 楼地面工程 | 61415 | 2.41 | 1480
1.8 | 内墙柱面工程 | 108916 | 2.41 | 2625
1.9 | 天棚工程 | 16613 | 2.41 | 400
1.10 | 门窗工程 | 5229 | 2.41 | 126
1.11 | 其他装饰工程 | 30576 | 2.41 | 737
2 | 其他总价措施费 | 1925197 | / | 6737
2.1 | 土方工程 | 86122 | 0.35 | 301
2.2 | 桩基工程 | 55447 | 0.35 | 194
2.3 | 砌筑工程 | 10632 | 0.35 | 37
2.4 | 混凝土工程 | 704850 | 0.35 | 2467
2.5 | 钢筋工程 | 591294 | 0.35 | 2070
2.6 | 地下室防水 | 254103 | 0.35 | 889
2.7 | 楼地面工程 | 61415 | 0.35 | 215
2.8 | 内墙柱面工程 | 108916 | 0.35 | 381
2.9 | 天棚工程 | 16613 | 0.35 | 58
2.10 | 门窗工程 | 5229 | 0.35 | 18
总价措施项目清单与计价表
工程名称：南安市校舍安全改扩建项目（第二批） |  |  |  | 第8页 共32页
序号 | 项 目 名 称 | 计 算 基 础 (元) | 费 率(%) | 金 额(元)
2.11 | 其他装饰工程 | 30576 | 0.35 | 107
3 | 扬尘防治措施费 | 45383 | / | 4631
3.1 | 土方工程 | 2076 | 10.2 | 212
3.2 | 桩基工程 | 322 | 10.2 | 33
3.3 | 砌筑工程 | 256 | 10.2 | 26
3.4 | 混凝土工程 | 16987 | 10.2 | 1733
3.5 | 钢筋工程 | 14250 | 10.2 | 1454
3.6 | 地下室防水 | 6124 | 10.2 | 625
3.7 | 楼地面工程 | 1480 | 10.2 | 151
3.8 | 内墙柱面工程 | 2625 | 10.2 | 268
3.9 | 天棚工程 | 400 | 10.2 | 41
3.10 | 门窗工程 | 126 | 10.2 | 13
3.11 | 其他装饰工程 | 737 | 10.2 | 75
教学综合楼（上部）
1 | 安全文明施工费 | 5292191 | / | 127542
1.1 | 土方工程 |  | 2.41
1.2 | 砌筑工程 | 282272 | 2.41 | 6803
1.3 | 混凝土工程 | 1528259 | 2.41 | 36831
1.4 | 钢筋工程 | 773452 | 2.41 | 18640
1.5 | 屋面工程 | 192889 | 2.41 | 4649
1.6 | 室内防水 | 147311 | 2.41 | 3550
1.7 | 外墙面保温 | 117787 | 2.41 | 2839
1.8 | 其他一般土建工程 | 66977 | 2.41 | 1614
1.9 | 楼地面工程 | 405908 | 2.41 | 9782
1.10 | 内墙柱面工程 | 554083 | 2.41 | 13353
1.11 | 天棚工程 | 186709 | 2.41 | 4500
1.12 | 门窗工程 | 397125 | 2.41 | 9571
1.13 | 外墙面工程 | 460573 | 2.41 | 11100
1.14 | 其他装饰工程 | 178846 | 2.41 | 4310
2 | 其他总价措施费 | 5292191 | / | 18522
2.1 | 土方工程 |  | 0.35
2.2 | 砌筑工程 | 282272 | 0.35 | 988
2.3 | 混凝土工程 | 1528259 | 0.35 | 5349
2.4 | 钢筋工程 | 773452 | 0.35 | 2707
2.5 | 屋面工程 | 192889 | 0.35 | 675
2.6 | 室内防水 | 147311 | 0.35 | 516
2.7 | 外墙面保温 | 117787 | 0.35 | 412
2.8 | 其他一般土建工程 | 66977 | 0.35 | 234
2.9 | 楼地面工程 | 405908 | 0.35 | 1421
2.10 | 内墙柱面工程 | 554083 | 0.35 | 1939
2.11 | 天棚工程 | 186709 | 0.35 | 653
2.12 | 门窗工程 | 397125 | 0.35 | 1390
总价措施项目清单与计价表
工程名称：南安市校舍安全改扩建项目（第二批） |  |  |  | 第9页 共32页
序号 | 项 目 名 称 | 计 算 基 础 (元) | 费 率(%) | 金 额(元)
2.13 | 外墙面工程 | 460573 | 0.35 | 1612
2.14 | 其他装饰工程 | 178846 | 0.35 | 626
3 | 扬尘防治措施费 | 127542 | / | 13010
3.1 | 土方工程 |  | 10.2
3.2 | 砌筑工程 | 6803 | 10.2 | 694
3.3 | 混凝土工程 | 36831 | 10.2 | 3757
3.4 | 钢筋工程 | 18640 | 10.2 | 1901
3.5 | 屋面工程 | 4649 | 10.2 | 474
3.6 | 室内防水 | 3550 | 10.2 | 362
3.7 | 外墙面保温 | 2839 | 10.2 | 290
3.8 | 其他一般土建工程 | 1614 | 10.2 | 165
3.9 | 楼地面工程 | 9782 | 10.2 | 998
3.10 | 内墙柱面工程 | 13353 | 10.2 | 1362
3.11 | 天棚工程 | 4500 | 10.2 | 459
3.12 | 门窗工程 | 9571 | 10.2 | 976
3.13 | 外墙面工程 | 11100 | 10.2 | 1132
3.14 | 其他装饰工程 | 4310 | 10.2 | 440
室外总体工程
1 | 安全文明施工费 | 276709 | / | 1605
1.1 | 室外总体 | 118645 | 0.58 | 688
1.2 | 绿化种植 | 158064 | 0.58 | 917
2 | 其他总价措施费 | 276709 | / | 968
2.1 | 室外总体 | 118645 | 0.35 | 415
2.2 | 绿化种植 | 158064 | 0.35 | 553
3 | 扬尘防治措施费 | 1605 | / | 164
3.1 | 室外总体 | 688 | 10.2 | 70
3.2 | 绿化种植 | 917 | 10.2 | 94
安装工程
1 | 安全文明施工费 | 1033477 | / | 24906
1.1 | 电气工程 | 480080 | 2.41 | 11570
1.2 | 应急照明 | 49172 | 2.41 | 1185
1.3 | 火灾报警 | 11462 | 2.41 | 276
1.4 | 能耗动态监测管理系统 | 548 | 2.41 | 13
1.5 | 广电工程 | 10354 | 2.41 | 250
1.6 | 校园互联网系统 | 25103 | 2.41 | 605
1.7 | 校园广播系统 | 2708 | 2.41 | 65
1.8 | 视频监控系统 | 3340 | 2.41 | 80
1.9 | 多媒体教学系统 | 185 | 2.41 | 4
1.10 | 数字校园录播系统 | 1938 | 2.41 | 47
1.11 | 门禁系统 |  | 2.41
1.12 | 给水系统 | 108181 | 2.41 | 2607
1.13 | 排水系统 | 41273 | 2.41 | 995
总价措施项目清单与计价表
工程名称：南安市校舍安全改扩建项目（第二批） |  |  |  | 第10页 共32页
序号 | 项 目 名 称 | 计 算 基 础 (元) | 费 率(%) | 金 额(元)
1.14 | 雨水系统 | 33207 | 2.41 | 800
1.15 | 消火栓系统 | 86819 | 2.41 | 2092
1.16 | 集水坑排水 | 8720 | 2.41 | 210
1.17 | 消防泵房 | 151644 | 2.41 | 3655
1.18 | 通风工程 | 18743 | 2.41 | 452
2 | 其他总价措施费 | 1033477 | / | 3618
2.1 | 电气工程 | 480080 | 0.35 | 1680
2.2 | 应急照明 | 49172 | 0.35 | 172
2.3 | 火灾报警 | 11462 | 0.35 | 40
2.4 | 能耗动态监测管理系统 | 548 | 0.35 | 2
2.5 | 广电工程 | 10354 | 0.35 | 36
2.6 | 校园互联网系统 | 25103 | 0.35 | 88
2.7 | 校园广播系统 | 2708 | 0.35 | 9
2.8 | 视频监控系统 | 3340 | 0.35 | 12
2.9 | 多媒体教学系统 | 185 | 0.35 | 1
2.10 | 数字校园录播系统 | 1938 | 0.35 | 7
2.11 | 门禁系统 |  | 0.35
2.12 | 给水系统 | 108181 | 0.35 | 379
2.13 | 排水系统 | 41273 | 0.35 | 144
2.14 | 雨水系统 | 33207 | 0.35 | 116
2.15 | 消火栓系统 | 86819 | 0.35 | 304
2.16 | 集水坑排水 | 8720 | 0.35 | 31
2.17 | 消防泵房 | 151644 | 0.35 | 531
2.18 | 通风工程 | 18743 | 0.35 | 66
3 | 扬尘防治措施费 | 24906 | / | 2540
3.1 | 电气工程 | 11570 | 10.2 | 1180
3.2 | 应急照明 | 1185 | 10.2 | 121
3.3 | 火灾报警 | 276 | 10.2 | 28
3.4 | 能耗动态监测管理系统 | 13 | 10.2 | 1
3.5 | 广电工程 | 250 | 10.2 | 26
3.6 | 校园互联网系统 | 605 | 10.2 | 62
3.7 | 校园广播系统 | 65 | 10.2 | 7
3.8 | 视频监控系统 | 80 | 10.2 | 8
3.9 | 多媒体教学系统 | 4 | 10.2
3.10 | 数字校园录播系统 | 47 | 10.2 | 5
3.11 | 门禁系统 |  | 10.2
3.12 | 给水系统 | 2607 | 10.2 | 266
3.13 | 排水系统 | 995 | 10.2 | 101
3.14 | 雨水系统 | 800 | 10.2 | 82
3.15 | 消火栓系统 | 2092 | 10.2 | 213
3.16 | 集水坑排水 | 210 | 10.2 | 21
3.17 | 消防泵房 | 3655 | 10.2 | 373
总价措施项目清单与计价表
工程名称：南安市校舍安全改扩建项目（第二批） |  |  |  | 第11页 共32页
序号 | 项 目 名 称 | 计 算 基 础 (元) | 费 率(%) | 金 额(元)
3.18 | 通风工程 | 452 | 10.2 | 46
室外安装工程
1 | 安全文明施工费 | 414338 | / | 2403
1.1 | 电气工程 | 106182 | 0.58 | 616
1.2 | 弱电工程 | 9709 | 0.58 | 56
1.3 | 生活给水系统 | 39811 | 0.58 | 231
1.4 | 消防给水系统 | 105203 | 0.58 | 610
1.5 | 污水工程 | 104405 | 0.58 | 606
1.6 | 雨水工程 | 49028 | 0.58 | 284
2 | 其他总价措施费 | 414338 | / | 1450
2.1 | 电气工程 | 106182 | 0.35 | 372
2.2 | 弱电工程 | 9709 | 0.35 | 34
2.3 | 生活给水系统 | 39811 | 0.35 | 139
2.4 | 消防给水系统 | 105203 | 0.35 | 368
2.5 | 污水工程 | 104405 | 0.35 | 365
2.6 | 雨水工程 | 49028 | 0.35 | 172
3 | 扬尘防治措施费 | 2403 | / | 246
3.1 | 电气工程 | 616 | 10.2 | 63
3.2 | 弱电工程 | 56 | 10.2 | 6
3.3 | 生活给水系统 | 231 | 10.2 | 24
3.4 | 消防给水系统 | 610 | 10.2 | 62
3.5 | 污水工程 | 606 | 10.2 | 62
3.6 | 雨水工程 | 284 | 10.2 | 29
抗震支架
1 | 安全文明施工费 | 13480 | / | 324
1.1 | 电气工程 | 8316 | 2.41 | 200
1.2 | 水卫工程 | 5164 | 2.41 | 124
2 | 其他总价措施费 | 13480 | / | 47
2.1 | 电气工程 | 8316 | 0.35 | 29
2.2 | 水卫工程 | 5164 | 0.35 | 18
3 | 扬尘防治措施费 | 324 | / | 33
3.1 | 电气工程 | 200 | 10.2 | 20
3.2 | 水卫工程 | 124 | 10.2 | 13
南安市龙风中学教学楼
房屋建筑与装饰工程
1 | 安全文明施工费 | 10395573 | / | 250533
1.1 | 土方工程 | 39188 | 2.41 | 944
1.2 | 砌筑工程 | 589024 | 2.41 | 14195
1.3 | 混凝土工程 | 2925900 | 2.41 | 70514
1.4 | 钢筋工程 | 1723300 | 2.41 | 41532
1.5 | 屋面工程 | 381735 | 2.41 | 9200
1.6 | 室内防水 | 209849 | 2.41 | 5057
总价措施项目清单与计价表
工程名称：南安市校舍安全改扩建项目（第二批） |  |  |  | 第12页 共32页
序号 | 项 目 名 称 | 计 算 基 础 (元) | 费 率(%) | 金 额(元)
1.7 | 外墙面保温 | 266977 | 2.41 | 6434
1.8 | 其他一般土建工程 | 106268 | 2.41 | 2561
1.9 | 楼地面工程 | 847832 | 2.41 | 20433
1.10 | 内墙柱面工程 | 936824 | 2.41 | 22577
1.11 | 天棚工程 | 366266 | 2.41 | 8827
1.12 | 外墙面工程 | 871974 | 2.41 | 21015
1.13 | 门窗工程 | 827469 | 2.41 | 19942
1.14 | 其他装饰工程 | 302967 | 2.41 | 7302
2 | 其他总价措施费 | 10395573 | / | 36384
2.1 | 土方工程 | 39188 | 0.35 | 137
2.2 | 砌筑工程 | 589024 | 0.35 | 2062
2.3 | 混凝土工程 | 2925900 | 0.35 | 10241
2.4 | 钢筋工程 | 1723300 | 0.35 | 6032
2.5 | 屋面工程 | 381735 | 0.35 | 1336
2.6 | 室内防水 | 209849 | 0.35 | 734
2.7 | 外墙面保温 | 266977 | 0.35 | 934
2.8 | 其他一般土建工程 | 106268 | 0.35 | 372
2.9 | 楼地面工程 | 847832 | 0.35 | 2967
2.10 | 内墙柱面工程 | 936824 | 0.35 | 3279
2.11 | 天棚工程 | 366266 | 0.35 | 1282
2.12 | 外墙面工程 | 871974 | 0.35 | 3052
2.13 | 门窗工程 | 827469 | 0.35 | 2896
2.14 | 其他装饰工程 | 302967 | 0.35 | 1060
3 | 扬尘防治措施费 | 250533 | / | 25553
3.1 | 土方工程 | 944 | 10.2 | 96
3.2 | 砌筑工程 | 14195 | 10.2 | 1448
3.3 | 混凝土工程 | 70514 | 10.2 | 7192
3.4 | 钢筋工程 | 41532 | 10.2 | 4236
3.5 | 屋面工程 | 9200 | 10.2 | 938
3.6 | 室内防水 | 5057 | 10.2 | 516
3.7 | 外墙面保温 | 6434 | 10.2 | 656
3.8 | 其他一般土建工程 | 2561 | 10.2 | 261
3.9 | 楼地面工程 | 20433 | 10.2 | 2084
3.10 | 内墙柱面工程 | 22577 | 10.2 | 2303
3.11 | 天棚工程 | 8827 | 10.2 | 900
3.12 | 外墙面工程 | 21015 | 10.2 | 2144
3.13 | 门窗工程 | 19942 | 10.2 | 2034
3.14 | 其他装饰工程 | 7302 | 10.2 | 745
室外总体工程
1 | 安全文明施工费 | 350822 | / | 2035
1.1 | 室外总体 | 147610 | 0.58 | 856
1.2 | 绿化种植 | 203212 | 0.58 | 1179
总价措施项目清单与计价表
工程名称：南安市校舍安全改扩建项目（第二批） |  |  |  | 第13页 共32页
序号 | 项 目 名 称 | 计 算 基 础 (元) | 费 率(%) | 金 额(元)
2 | 其他总价措施费 | 350822 | / | 1228
2.1 | 室外总体 | 147610 | 0.35 | 517
2.2 | 绿化种植 | 203212 | 0.35 | 711
3 | 扬尘防治措施费 | 2035 | / | 207
3.1 | 室外总体 | 856 | 10.2 | 87
3.2 | 绿化种植 | 1179 | 10.2 | 120
安装工程
1 | 安全文明施工费 | 1591377 | / | 38354
1.1 | 电气工程 | 947022 | 2.41 | 22823
1.2 | 应急照明 | 48328 | 2.41 | 1165
1.3 | 弱电工程 |  | 2.41
1.4 | 火灾报警 | 11183 | 2.41 | 270
1.5 | 能耗动态监测管理系统 | 1128 | 2.41 | 27
1.6 | 广电工程 | 11599 | 2.41 | 280
1.7 | 校园互联网系统 | 55448 | 2.41 | 1336
1.8 | 校园广播系统 | 13355 | 2.41 | 322
1.9 | 视频监控系统 | 8409 | 2.41 | 203
1.10 | 多媒体教学系统 | 984 | 2.41 | 24
1.11 | 给水系统 | 246260 | 2.41 | 5935
1.12 | 排水系统 | 57066 | 2.41 | 1375
1.13 | 雨水系统 | 53409 | 2.41 | 1287
1.14 | 消火栓系统 | 114051 | 2.41 | 2749
1.15 | 通风工程 | 23135 | 2.41 | 558
2 | 其他总价措施费 | 1591377 | / | 5570
2.1 | 电气工程 | 947022 | 0.35 | 3315
2.2 | 应急照明 | 48328 | 0.35 | 169
2.3 | 弱电工程 |  | 0.35
2.4 | 火灾报警 | 11183 | 0.35 | 39
2.5 | 能耗动态监测管理系统 | 1128 | 0.35 | 4
2.6 | 广电工程 | 11599 | 0.35 | 41
2.7 | 校园互联网系统 | 55448 | 0.35 | 194
2.8 | 校园广播系统 | 13355 | 0.35 | 47
2.9 | 视频监控系统 | 8409 | 0.35 | 29
2.10 | 多媒体教学系统 | 984 | 0.35 | 3
2.11 | 给水系统 | 246260 | 0.35 | 862
2.12 | 排水系统 | 57066 | 0.35 | 200
2.13 | 雨水系统 | 53409 | 0.35 | 187
2.14 | 消火栓系统 | 114051 | 0.35 | 399
2.15 | 通风工程 | 23135 | 0.35 | 81
3 | 扬尘防治措施费 | 38354 | / | 3912
3.1 | 电气工程 | 22823 | 10.2 | 2328
3.2 | 应急照明 | 1165 | 10.2 | 119
总价措施项目清单与计价表
工程名称：南安市校舍安全改扩建项目（第二批） |  |  |  | 第14页 共32页
序号 | 项 目 名 称 | 计 算 基 础 (元) | 费 率(%) | 金 额(元)
3.3 | 弱电工程 |  | 10.2
3.4 | 火灾报警 | 270 | 10.2 | 28
3.5 | 能耗动态监测管理系统 | 27 | 10.2 | 3
3.6 | 广电工程 | 280 | 10.2 | 29
3.7 | 校园互联网系统 | 1336 | 10.2 | 136
3.8 | 校园广播系统 | 322 | 10.2 | 33
3.9 | 视频监控系统 | 203 | 10.2 | 21
3.10 | 多媒体教学系统 | 24 | 10.2 | 2
3.11 | 给水系统 | 5935 | 10.2 | 605
3.12 | 排水系统 | 1375 | 10.2 | 140
3.13 | 雨水系统 | 1287 | 10.2 | 131
3.14 | 消火栓系统 | 2749 | 10.2 | 280
3.15 | 通风工程 | 558 | 10.2 | 57
室外安装工程
1 | 安全文明施工费 | 502766 | / | 2916
1.1 | 电气工程 | 186670 | 0.58 | 1083
1.2 | 弱电工程 | 26189 | 0.58 | 152
1.3 | 生活给水系统 | 2074 | 0.58 | 12
1.4 | 消防给水系统 | 135086 | 0.58 | 783
1.5 | 污水工程 | 84612 | 0.58 | 491
1.6 | 雨水工程 | 68135 | 0.58 | 395
2 | 其他总价措施费 | 502766 | / | 1759
2.1 | 电气工程 | 186670 | 0.35 | 653
2.2 | 弱电工程 | 26189 | 0.35 | 92
2.3 | 生活给水系统 | 2074 | 0.35 | 7
2.4 | 消防给水系统 | 135086 | 0.35 | 473
2.5 | 污水工程 | 84612 | 0.35 | 296
2.6 | 雨水工程 | 68135 | 0.35 | 238
3 | 扬尘防治措施费 | 2916 | / | 297
3.1 | 电气工程 | 1083 | 10.2 | 110
3.2 | 弱电工程 | 152 | 10.2 | 16
3.3 | 生活给水系统 | 12 | 10.2 | 1
3.4 | 消防给水系统 | 783 | 10.2 | 80
3.5 | 污水工程 | 491 | 10.2 | 50
3.6 | 雨水工程 | 395 | 10.2 | 40
抗震支架
1 | 安全文明施工费 | 14707 | / | 354
1.1 | 电气工程 | 14707 | 2.41 | 354
2 | 其他总价措施费 | 14707 | / | 51
2.1 | 电气工程 | 14707 | 0.35 | 51
3 | 扬尘防治措施费 | 354 | / | 36
3.1 | 电气工程 | 354 | 10.2 | 36
总价措施项目清单与计价表
工程名称：南安市校舍安全改扩建项目（第二批） |  |  |  | 第15页 共32页
序号 | 项 目 名 称 | 计 算 基 础 (元) | 费 率(%) | 金 额(元)
南安市水头中学教学楼
房屋建筑与装饰工程
1 | 安全文明施工费 | 9777691 | / | 235642
1.1 | 土方工程 | 41428 | 2.41 | 998
1.2 | 砌筑工程 | 512468 | 2.41 | 12350
1.3 | 混凝土工程 | 2820279 | 2.41 | 67969
1.4 | 钢筋工程 | 1834170 | 2.41 | 44203
1.5 | 屋面工程 | 288630 | 2.41 | 6956
1.6 | 室内防水 | 242428 | 2.41 | 5843
1.7 | 外墙面保温 | 227391 | 2.41 | 5480
1.8 | 楼地面工程 | 774536 | 2.41 | 18666
1.9 | 内墙柱面工程 | 887048 | 2.41 | 21378
1.10 | 天棚工程 | 339875 | 2.41 | 8191
1.11 | 门窗工程 | 650451 | 2.41 | 15676
1.12 | 外墙面工程 | 741165 | 2.41 | 17862
1.13 | 其他装饰工程 | 326961 | 2.41 | 7880
1.14 | 其他一般土建工程 | 90861 | 2.41 | 2190
2 | 其他总价措施费 | 9777691 | / | 34223
2.1 | 土方工程 | 41428 | 0.35 | 145
2.2 | 砌筑工程 | 512468 | 0.35 | 1794
2.3 | 混凝土工程 | 2820279 | 0.35 | 9871
2.4 | 钢筋工程 | 1834170 | 0.35 | 6420
2.5 | 屋面工程 | 288630 | 0.35 | 1010
2.6 | 室内防水 | 242428 | 0.35 | 848
2.7 | 外墙面保温 | 227391 | 0.35 | 796
2.8 | 楼地面工程 | 774536 | 0.35 | 2711
2.9 | 内墙柱面工程 | 887048 | 0.35 | 3105
2.10 | 天棚工程 | 339875 | 0.35 | 1190
2.11 | 门窗工程 | 650451 | 0.35 | 2277
2.12 | 外墙面工程 | 741165 | 0.35 | 2594
2.13 | 其他装饰工程 | 326961 | 0.35 | 1144
2.14 | 其他一般土建工程 | 90861 | 0.35 | 318
3 | 扬尘防治措施费 | 235642 | / | 24037
3.1 | 土方工程 | 998 | 10.2 | 102
3.2 | 砌筑工程 | 12350 | 10.2 | 1260
3.3 | 混凝土工程 | 67969 | 10.2 | 6933
3.4 | 钢筋工程 | 44203 | 10.2 | 4509
3.5 | 屋面工程 | 6956 | 10.2 | 710
3.6 | 室内防水 | 5843 | 10.2 | 596
3.7 | 外墙面保温 | 5480 | 10.2 | 559
3.8 | 楼地面工程 | 18666 | 10.2 | 1904
3.9 | 内墙柱面工程 | 21378 | 10.2 | 2181
总价措施项目清单与计价表
工程名称：南安市校舍安全改扩建项目（第二批） |  |  |  | 第16页 共32页
序号 | 项 目 名 称 | 计 算 基 础 (元) | 费 率(%) | 金 额(元)
3.10 | 天棚工程 | 8191 | 10.2 | 835
3.11 | 门窗工程 | 15676 | 10.2 | 1599
3.12 | 外墙面工程 | 17862 | 10.2 | 1822
3.13 | 其他装饰工程 | 7880 | 10.2 | 804
3.14 | 其他一般土建工程 | 2190 | 10.2 | 223
室外总体工程
1 | 安全文明施工费 | 305803 | / | 1773
1.1 | 室外总体 | 111806 | 0.58 | 648
1.2 | 绿化种植 | 193997 | 0.58 | 1125
2 | 其他总价措施费 | 305803 | / | 1070
2.1 | 室外总体 | 111806 | 0.35 | 391
2.2 | 绿化种植 | 193997 | 0.35 | 679
3 | 扬尘防治措施费 | 1773 | / | 181
3.1 | 室外总体 | 648 | 10.2 | 66
3.2 | 绿化种植 | 1125 | 10.2 | 115
安装工程
1 | 安全文明施工费 | 1641891 | / | 39569
1.1 | 给水系统 | 200218 | 2.41 | 4825
1.2 | 排水系统 | 47383 | 2.41 | 1142
1.3 | 雨水系统 | 58437 | 2.41 | 1408
1.4 | 消火栓系统 | 98486 | 2.41 | 2374
1.5 | 通风工程 | 22029 | 2.41 | 531
1.6 | 电气工程 | 1029753 | 2.41 | 24817
1.7 | 应急照明 | 60229 | 2.41 | 1452
1.8 | 弱电工程 | 40247 | 2.41 | 970
1.9 | 火灾报警 | 3038 | 2.41 | 73
1.10 | 能耗动态监测管理系统 | 3339 | 2.41 | 80
1.11 | 广电工程 | 13692 | 2.41 | 330
1.12 | 校园互联网系统 | 51429 | 2.41 | 1239
1.13 | 校园广播系统 | 6267 | 2.41 | 151
1.14 | 视频监控系统 | 4332 | 2.41 | 104
1.15 | 多媒体教学系统 | 3012 | 2.41 | 73
2 | 其他总价措施费 | 1641891 | / | 5749
2.1 | 给水系统 | 200218 | 0.35 | 701
2.2 | 排水系统 | 47383 | 0.35 | 166
2.3 | 雨水系统 | 58437 | 0.35 | 205
2.4 | 消火栓系统 | 98486 | 0.35 | 345
2.5 | 通风工程 | 22029 | 0.35 | 77
2.6 | 电气工程 | 1029753 | 0.35 | 3604
2.7 | 应急照明 | 60229 | 0.35 | 211
2.8 | 弱电工程 | 40247 | 0.35 | 141
2.9 | 火灾报警 | 3038 | 0.35 | 11
总价措施项目清单与计价表
工程名称：南安市校舍安全改扩建项目（第二批） |  |  |  | 第17页 共32页
序号 | 项 目 名 称 | 计 算 基 础 (元) | 费 率(%) | 金 额(元)
2.10 | 能耗动态监测管理系统 | 3339 | 0.35 | 12
2.11 | 广电工程 | 13692 | 0.35 | 48
2.12 | 校园互联网系统 | 51429 | 0.35 | 180
2.13 | 校园广播系统 | 6267 | 0.35 | 22
2.14 | 视频监控系统 | 4332 | 0.35 | 15
2.15 | 多媒体教学系统 | 3012 | 0.35 | 11
3 | 扬尘防治措施费 | 39569 | / | 4034
3.1 | 给水系统 | 4825 | 10.2 | 492
3.2 | 排水系统 | 1142 | 10.2 | 116
3.3 | 雨水系统 | 1408 | 10.2 | 144
3.4 | 消火栓系统 | 2374 | 10.2 | 242
3.5 | 通风工程 | 531 | 10.2 | 54
3.6 | 电气工程 | 24817 | 10.2 | 2531
3.7 | 应急照明 | 1452 | 10.2 | 148
3.8 | 弱电工程 | 970 | 10.2 | 99
3.9 | 火灾报警 | 73 | 10.2 | 7
3.10 | 能耗动态监测管理系统 | 80 | 10.2 | 8
3.11 | 广电工程 | 330 | 10.2 | 34
3.12 | 校园互联网系统 | 1239 | 10.2 | 126
3.13 | 校园广播系统 | 151 | 10.2 | 15
3.14 | 视频监控系统 | 104 | 10.2 | 11
3.15 | 多媒体教学系统 | 73 | 10.2 | 7
室外安装工程
1 | 安全文明施工费 | 502460 | / | 2914
1.1 | 生活给水系统 | 16880 | 0.58 | 98
1.2 | 消防给水系统 | 81963 | 0.58 | 475
1.3 | 污水工程 | 81139 | 0.58 | 471
1.4 | 雨水工程 | 64545 | 0.58 | 374
1.5 | 电气工程 | 222387 | 0.58 | 1290
1.6 | 弱电工程 | 35546 | 0.58 | 206
2 | 其他总价措施费 | 502460 | / | 1758
2.1 | 生活给水系统 | 16880 | 0.35 | 59
2.2 | 消防给水系统 | 81963 | 0.35 | 287
2.3 | 污水工程 | 81139 | 0.35 | 284
2.4 | 雨水工程 | 64545 | 0.35 | 226
2.5 | 电气工程 | 222387 | 0.35 | 778
2.6 | 弱电工程 | 35546 | 0.35 | 124
3 | 扬尘防治措施费 | 2914 | / | 297
3.1 | 生活给水系统 | 98 | 10.2 | 10
3.2 | 消防给水系统 | 475 | 10.2 | 48
3.3 | 污水工程 | 471 | 10.2 | 48
3.4 | 雨水工程 | 374 | 10.2 | 38
总价措施项目清单与计价表
工程名称：南安市校舍安全改扩建项目（第二批） |  |  |  | 第18页 共32页
序号 | 项 目 名 称 | 计 算 基 础 (元) | 费 率(%) | 金 额(元)
3.5 | 电气工程 | 1290 | 10.2 | 132
3.6 | 弱电工程 | 206 | 10.2 | 21
抗震支架
1 | 安全文明施工费 | 29321 | / | 707
1.1 | 电气工程 | 29321 | 2.41 | 707
2 | 其他总价措施费 | 29321 | / | 103
2.1 | 电气工程 | 29321 | 0.35 | 103
3 | 扬尘防治措施费 | 707 | / | 72
3.1 | 电气工程 | 707 | 10.2 | 72
南安市温成中学教师宿舍楼
基坑支护工程
1 | 安全文明施工费 | 954864 | / | 6482
1.1 | 土方工程 | 51557 | 2.41 | 1243
1.2 | 桩基工程 | 509046 | 0.58 | 2952
1.3 | 基坑支护工程 | 394261 | 0.58 | 2287
2 | 其他总价措施费 | 954864 | / | 3342
2.1 | 土方工程 | 51557 | 0.35 | 180
2.2 | 桩基工程 | 509046 | 0.35 | 1782
2.3 | 基坑支护工程 | 394261 | 0.35 | 1380
3 | 扬尘防治措施费 | 6482 | / | 661
3.1 | 土方工程 | 1243 | 10.2 | 127
3.2 | 桩基工程 | 2952 | 10.2 | 301
3.3 | 基坑支护工程 | 2287 | 10.2 | 233
地下消防水池
1 | 安全文明施工费 | 1429639 | / | 34455
1.1 | 土方工程 | 5237 | 2.41 | 126
1.2 | 砌筑工程 | 17082 | 2.41 | 412
1.3 | 混凝土工程 | 530999 | 2.41 | 12797
1.4 | 钢筋工程 | 474606 | 2.41 | 11438
1.5 | 地下室防水 | 191947 | 2.41 | 4626
1.6 | 楼地面工程 | 45142 | 2.41 | 1088
1.7 | 内墙柱面工程 | 121242 | 2.41 | 2922
1.8 | 天棚工程 | 18320 | 2.41 | 442
1.9 | 门窗工程 | 6889 | 2.41 | 166
1.10 | 其他装饰工程 | 18175 | 2.41 | 438
2 | 其他总价措施费 | 1429639 | / | 5003
2.1 | 土方工程 | 5237 | 0.35 | 18
2.2 | 砌筑工程 | 17082 | 0.35 | 60
2.3 | 混凝土工程 | 530999 | 0.35 | 1858
2.4 | 钢筋工程 | 474606 | 0.35 | 1661
2.5 | 地下室防水 | 191947 | 0.35 | 672
2.6 | 楼地面工程 | 45142 | 0.35 | 158
总价措施项目清单与计价表
工程名称：南安市校舍安全改扩建项目（第二批） |  |  |  | 第19页 共32页
序号 | 项 目 名 称 | 计 算 基 础 (元) | 费 率(%) | 金 额(元)
2.7 | 内墙柱面工程 | 121242 | 0.35 | 424
2.8 | 天棚工程 | 18320 | 0.35 | 64
2.9 | 门窗工程 | 6889 | 0.35 | 24
2.10 | 其他装饰工程 | 18175 | 0.35 | 64
3 | 扬尘防治措施费 | 34455 | / | 3515
3.1 | 土方工程 | 126 | 10.2 | 13
3.2 | 砌筑工程 | 412 | 10.2 | 42
3.3 | 混凝土工程 | 12797 | 10.2 | 1305
3.4 | 钢筋工程 | 11438 | 10.2 | 1167
3.5 | 地下室防水 | 4626 | 10.2 | 472
3.6 | 楼地面工程 | 1088 | 10.2 | 111
3.7 | 内墙柱面工程 | 2922 | 10.2 | 298
3.8 | 天棚工程 | 442 | 10.2 | 45
3.9 | 门窗工程 | 166 | 10.2 | 17
3.10 | 其他装饰工程 | 438 | 10.2 | 45
宿舍楼（上部）
1 | 安全文明施工费 | 7030812 | / | 169442
1.1 | 土方工程 | 9117 | 2.41 | 220
1.2 | 砌筑工程 | 482137 | 2.41 | 11620
1.3 | 混凝土工程 | 2059237 | 2.41 | 49628
1.4 | 钢筋工程 | 932988 | 2.41 | 22485
1.5 | 屋面工程 | 226680 | 2.41 | 5463
1.6 | 室内防水 | 159149 | 2.41 | 3835
1.7 | 外墙面保温 | 173538 | 2.41 | 4182
1.8 | 其他一般土建工程 | 65244 | 2.41 | 1572
1.9 | 楼地面工程 | 442121 | 2.41 | 10655
1.10 | 内墙柱面工程 | 826054 | 2.41 | 19908
1.11 | 天棚工程 | 203123 | 2.41 | 4895
1.12 | 门窗工程 | 669313 | 2.41 | 16130
1.13 | 外墙面工程 | 578615 | 2.41 | 13945
1.14 | 其他装饰工程 | 203496 | 2.41 | 4904
2 | 其他总价措施费 | 7030812 | / | 24605
2.1 | 土方工程 | 9117 | 0.35 | 32
2.2 | 砌筑工程 | 482137 | 0.35 | 1687
2.3 | 混凝土工程 | 2059237 | 0.35 | 7207
2.4 | 钢筋工程 | 932988 | 0.35 | 3265
2.5 | 屋面工程 | 226680 | 0.35 | 793
2.6 | 室内防水 | 159149 | 0.35 | 557
2.7 | 外墙面保温 | 173538 | 0.35 | 607
2.8 | 其他一般土建工程 | 65244 | 0.35 | 228
2.9 | 楼地面工程 | 442121 | 0.35 | 1547
2.10 | 内墙柱面工程 | 826054 | 0.35 | 2891
总价措施项目清单与计价表
工程名称：南安市校舍安全改扩建项目（第二批） |  |  |  | 第20页 共32页
序号 | 项 目 名 称 | 计 算 基 础 (元) | 费 率(%) | 金 额(元)
2.11 | 天棚工程 | 203123 | 0.35 | 711
2.12 | 门窗工程 | 669313 | 0.35 | 2343
2.13 | 外墙面工程 | 578615 | 0.35 | 2025
2.14 | 其他装饰工程 | 203496 | 0.35 | 712
3 | 扬尘防治措施费 | 169442 | / | 17281
3.1 | 土方工程 | 220 | 10.2 | 22
3.2 | 砌筑工程 | 11620 | 10.2 | 1185
3.3 | 混凝土工程 | 49628 | 10.2 | 5062
3.4 | 钢筋工程 | 22485 | 10.2 | 2293
3.5 | 屋面工程 | 5463 | 10.2 | 557
3.6 | 室内防水 | 3835 | 10.2 | 391
3.7 | 外墙面保温 | 4182 | 10.2 | 427
3.8 | 其他一般土建工程 | 1572 | 10.2 | 160
3.9 | 楼地面工程 | 10655 | 10.2 | 1087
3.10 | 内墙柱面工程 | 19908 | 10.2 | 2031
3.11 | 天棚工程 | 4895 | 10.2 | 499
3.12 | 门窗工程 | 16130 | 10.2 | 1645
3.13 | 外墙面工程 | 13945 | 10.2 | 1422
3.14 | 其他装饰工程 | 4904 | 10.2 | 500
室外总体工程
1 | 安全文明施工费 | 185533 | / | 1076
1.1 | 室外总体 | 128430 | 0.58 | 745
1.2 | 室外绿化 | 57103 | 0.58 | 331
2 | 其他总价措施费 | 185533 | / | 650
2.1 | 室外总体 | 128430 | 0.35 | 450
2.2 | 室外绿化 | 57103 | 0.35 | 200
3 | 扬尘防治措施费 | 1076 | / | 110
3.1 | 室外总体 | 745 | 10.2 | 76
3.2 | 室外绿化 | 331 | 10.2 | 34
安装工程
1 | 安全文明施工费 | 1450724 | / | 34963
1.1 | 电气工程 | 665943 | 2.41 | 16049
1.2 | 应急照明 | 66965 | 2.41 | 1614
1.3 | 火灾报警 | 14068 | 2.41 | 339
1.4 | 能耗动态监测管理系统 | 4455 | 2.41 | 107
1.5 | 广电工程 | 12312 | 2.41 | 297
1.6 | 校园互联网系统 | 39864 | 2.41 | 961
1.7 | 校园广播系统 | 4161 | 2.41 | 100
1.8 | 视频监控系统 | 4874 | 2.41 | 117
1.9 | 报告厅多媒体系统 | 2817 | 2.41 | 68
1.10 | 给水系统 | 219747 | 2.41 | 5296
1.11 | 排水系统 | 91479 | 2.41 | 2205
总价措施项目清单与计价表
工程名称：南安市校舍安全改扩建项目（第二批） |  |  |  | 第21页 共32页
序号 | 项 目 名 称 | 计 算 基 础 (元) | 费 率(%) | 金 额(元)
1.12 | 雨水系统 | 30344 | 2.41 | 731
1.13 | 消火栓系统 | 114653 | 2.41 | 2763
1.14 | 集水坑排水 | 14588 | 2.41 | 352
1.15 | 消防泵房 | 102266 | 2.41 | 2465
1.16 | 生活泵房 | 28283 | 2.41 | 682
1.17 | 通风工程 | 33905 | 2.41 | 817
2 | 其他总价措施费 | 1450724 | / | 5078
2.1 | 电气工程 | 665943 | 0.35 | 2331
2.2 | 应急照明 | 66965 | 0.35 | 234
2.3 | 火灾报警 | 14068 | 0.35 | 49
2.4 | 能耗动态监测管理系统 | 4455 | 0.35 | 16
2.5 | 广电工程 | 12312 | 0.35 | 43
2.6 | 校园互联网系统 | 39864 | 0.35 | 140
2.7 | 校园广播系统 | 4161 | 0.35 | 15
2.8 | 视频监控系统 | 4874 | 0.35 | 17
2.9 | 报告厅多媒体系统 | 2817 | 0.35 | 10
2.10 | 给水系统 | 219747 | 0.35 | 769
2.11 | 排水系统 | 91479 | 0.35 | 320
2.12 | 雨水系统 | 30344 | 0.35 | 106
2.13 | 消火栓系统 | 114653 | 0.35 | 401
2.14 | 集水坑排水 | 14588 | 0.35 | 51
2.15 | 消防泵房 | 102266 | 0.35 | 358
2.16 | 生活泵房 | 28283 | 0.35 | 99
2.17 | 通风工程 | 33905 | 0.35 | 119
3 | 扬尘防治措施费 | 34963 | / | 3567
3.1 | 电气工程 | 16049 | 10.2 | 1637
3.2 | 应急照明 | 1614 | 10.2 | 165
3.3 | 火灾报警 | 339 | 10.2 | 35
3.4 | 能耗动态监测管理系统 | 107 | 10.2 | 11
3.5 | 广电工程 | 297 | 10.2 | 30
3.6 | 校园互联网系统 | 961 | 10.2 | 98
3.7 | 校园广播系统 | 100 | 10.2 | 10
3.8 | 视频监控系统 | 117 | 10.2 | 12
3.9 | 报告厅多媒体系统 | 68 | 10.2 | 7
3.10 | 给水系统 | 5296 | 10.2 | 540
3.11 | 排水系统 | 2205 | 10.2 | 225
3.12 | 雨水系统 | 731 | 10.2 | 75
3.13 | 消火栓系统 | 2763 | 10.2 | 282
3.14 | 集水坑排水 | 352 | 10.2 | 36
3.15 | 消防泵房 | 2465 | 10.2 | 251
3.16 | 生活泵房 | 682 | 10.2 | 70
3.17 | 通风工程 | 817 | 10.2 | 83
总价措施项目清单与计价表
工程名称：南安市校舍安全改扩建项目（第二批） |  |  |  | 第22页 共32页
序号 | 项 目 名 称 | 计 算 基 础 (元) | 费 率(%) | 金 额(元)
室外安装工程
1 | 安全文明施工费 | 279781 | / | 1622
1.1 | 电气工程 | 95373 | 0.58 | 553
1.2 | 弱电工程 | 24509 | 0.58 | 142
1.3 | 消防给水系统 | 50672 | 0.58 | 294
1.4 | 污水工程 | 75394 | 0.58 | 437
1.5 | 雨水工程 | 33833 | 0.58 | 196
2 | 其他总价措施费 | 279781 | / | 979
2.1 | 电气工程 | 95373 | 0.35 | 334
2.2 | 弱电工程 | 24509 | 0.35 | 86
2.3 | 消防给水系统 | 50672 | 0.35 | 177
2.4 | 污水工程 | 75394 | 0.35 | 264
2.5 | 雨水工程 | 33833 | 0.35 | 118
3 | 扬尘防治措施费 | 1622 | / | 165
3.1 | 电气工程 | 553 | 10.2 | 56
3.2 | 弱电工程 | 142 | 10.2 | 14
3.3 | 消防给水系统 | 294 | 10.2 | 30
3.4 | 污水工程 | 437 | 10.2 | 45
3.5 | 雨水工程 | 196 | 10.2 | 20
抗震支架
1 | 安全文明施工费 | 27383 | / | 660
1.1 | 水卫工程 | 6729 | 2.41 | 162
1.2 | 电气工程 | 20654 | 2.41 | 498
2 | 其他总价措施费 | 27383 | / | 96
2.1 | 水卫工程 | 6729 | 0.35 | 24
2.2 | 电气工程 | 20654 | 0.35 | 72
3 | 扬尘防治措施费 | 660 | / | 68
3.1 | 水卫工程 | 162 | 10.2 | 17
3.2 | 电气工程 | 498 | 10.2 | 51
南安市南光中学宿舍楼
基坑支护工程
1 | 安全文明施工费 | 639220 | / | 3708
1.1 | 土方工程 |  | 2.41
1.2 | 桩基工程 | 250642 | 0.58 | 1454
1.3 | 基坑支护工程 | 388578 | 0.58 | 2254
2 | 其他总价措施费 | 639220 | / | 2237
2.1 | 土方工程 |  | 0.35
2.2 | 桩基工程 | 250642 | 0.35 | 877
2.3 | 基坑支护工程 | 388578 | 0.35 | 1360
3 | 扬尘防治措施费 | 3708 | / | 378
3.1 | 土方工程 |  | 10.2
3.2 | 桩基工程 | 1454 | 10.2 | 148
总价措施项目清单与计价表
工程名称：南安市校舍安全改扩建项目（第二批） |  |  |  | 第23页 共32页
序号 | 项 目 名 称 | 计 算 基 础 (元) | 费 率(%) | 金 额(元)
3.3 | 基坑支护工程 | 2254 | 10.2 | 230
地下消防水池
1 | 安全文明施工费 | 1132702 | / | 27299
1.1 | 土方工程 | 55090 | 2.41 | 1328
1.2 | 砌筑工程 | 9472 | 2.41 | 228
1.3 | 混凝土工程 | 395111 | 2.41 | 9522
1.4 | 钢筋工程 | 358014 | 2.41 | 8628
1.5 | 地下室防水 | 153444 | 2.41 | 3698
1.6 | 楼地面工程 | 49417 | 2.41 | 1191
1.7 | 内墙柱面工程 | 72021 | 2.41 | 1736
1.8 | 天棚工程 | 12684 | 2.41 | 306
1.9 | 门窗工程 | 5094 | 2.41 | 123
1.10 | 其他装饰工程 | 22355 | 2.41 | 539
2 | 其他总价措施费 | 1132702 | / | 3964
2.1 | 土方工程 | 55090 | 0.35 | 193
2.2 | 砌筑工程 | 9472 | 0.35 | 33
2.3 | 混凝土工程 | 395111 | 0.35 | 1383
2.4 | 钢筋工程 | 358014 | 0.35 | 1253
2.5 | 地下室防水 | 153444 | 0.35 | 537
2.6 | 楼地面工程 | 49417 | 0.35 | 173
2.7 | 内墙柱面工程 | 72021 | 0.35 | 252
2.8 | 天棚工程 | 12684 | 0.35 | 44
2.9 | 门窗工程 | 5094 | 0.35 | 18
2.10 | 其他装饰工程 | 22355 | 0.35 | 78
3 | 扬尘防治措施费 | 27299 | / | 2783
3.1 | 土方工程 | 1328 | 10.2 | 135
3.2 | 砌筑工程 | 228 | 10.2 | 23
3.3 | 混凝土工程 | 9522 | 10.2 | 971
3.4 | 钢筋工程 | 8628 | 10.2 | 880
3.5 | 地下室防水 | 3698 | 10.2 | 377
3.6 | 楼地面工程 | 1191 | 10.2 | 121
3.7 | 内墙柱面工程 | 1736 | 10.2 | 177
3.8 | 天棚工程 | 306 | 10.2 | 31
3.9 | 门窗工程 | 123 | 10.2 | 13
3.10 | 其他装饰工程 | 539 | 10.2 | 55
宿舍楼（上部）
1 | 安全文明施工费 | 4450297 | / | 107254
1.1 | 土方工程 | 179 | 2.41 | 4
1.2 | 砌筑工程 | 293798 | 2.41 | 7081
1.3 | 混凝土工程 | 1232181 | 2.41 | 29696
1.4 | 钢筋工程 | 577740 | 2.41 | 13924
1.5 | 屋面工程 | 145112 | 2.41 | 3497
总价措施项目清单与计价表
工程名称：南安市校舍安全改扩建项目（第二批） |  |  |  | 第24页 共32页
序号 | 项 目 名 称 | 计 算 基 础 (元) | 费 率(%) | 金 额(元)
1.6 | 室内防水 | 102005 | 2.41 | 2458
1.7 | 外墙面保温 | 97631 | 2.41 | 2353
1.8 | 楼地面工程 | 300427 | 2.41 | 7240
1.9 | 内墙柱面工程 | 454425 | 2.41 | 10952
1.10 | 天棚工程 | 97520 | 2.41 | 2350
1.11 | 门窗工程 | 414018 | 2.41 | 9978
1.12 | 外墙面工程 | 538820 | 2.41 | 12986
1.13 | 其他装饰工程 | 140445 | 2.41 | 3385
1.14 | 其他一般土建工程 | 55996 | 2.41 | 1350
2 | 其他总价措施费 | 4450297 | / | 15576
2.1 | 土方工程 | 179 | 0.35 | 1
2.2 | 砌筑工程 | 293798 | 0.35 | 1028
2.3 | 混凝土工程 | 1232181 | 0.35 | 4313
2.4 | 钢筋工程 | 577740 | 0.35 | 2022
2.5 | 屋面工程 | 145112 | 0.35 | 508
2.6 | 室内防水 | 102005 | 0.35 | 357
2.7 | 外墙面保温 | 97631 | 0.35 | 342
2.8 | 楼地面工程 | 300427 | 0.35 | 1051
2.9 | 内墙柱面工程 | 454425 | 0.35 | 1590
2.10 | 天棚工程 | 97520 | 0.35 | 341
2.11 | 门窗工程 | 414018 | 0.35 | 1449
2.12 | 外墙面工程 | 538820 | 0.35 | 1886
2.13 | 其他装饰工程 | 140445 | 0.35 | 492
2.14 | 其他一般土建工程 | 55996 | 0.35 | 196
3 | 扬尘防治措施费 | 107254 | / | 10940
3.1 | 土方工程 | 4 | 10.2
3.2 | 砌筑工程 | 7081 | 10.2 | 722
3.3 | 混凝土工程 | 29696 | 10.2 | 3029
3.4 | 钢筋工程 | 13924 | 10.2 | 1420
3.5 | 屋面工程 | 3497 | 10.2 | 357
3.6 | 室内防水 | 2458 | 10.2 | 251
3.7 | 外墙面保温 | 2353 | 10.2 | 240
3.8 | 楼地面工程 | 7240 | 10.2 | 738
3.9 | 内墙柱面工程 | 10952 | 10.2 | 1117
3.10 | 天棚工程 | 2350 | 10.2 | 240
3.11 | 门窗工程 | 9978 | 10.2 | 1018
3.12 | 外墙面工程 | 12986 | 10.2 | 1325
3.13 | 其他装饰工程 | 3385 | 10.2 | 345
3.14 | 其他一般土建工程 | 1350 | 10.2 | 138
室外总体工程
1 | 安全文明施工费 | 118170 | / | 686
1.1 | 室外总体 | 63205 | 0.58 | 367
总价措施项目清单与计价表
工程名称：南安市校舍安全改扩建项目（第二批） |  |  |  | 第25页 共32页
序号 | 项 目 名 称 | 计 算 基 础 (元) | 费 率(%) | 金 额(元)
1.2 | 绿化种植 | 54965 | 0.58 | 319
2 | 其他总价措施费 | 118170 | / | 413
2.1 | 室外总体 | 63205 | 0.35 | 221
2.2 | 绿化种植 | 54965 | 0.35 | 192
3 | 扬尘防治措施费 | 686 | / | 70
3.1 | 室外总体 | 367 | 10.2 | 37
3.2 | 绿化种植 | 319 | 10.2 | 33
安装工程
1 | 安全文明施工费 | 1322943 | / | 31883
1.1 | 电气工程 | 577672 | 2.41 | 13922
1.2 | 应急照明 | 45834 | 2.41 | 1105
1.3 | 弱电工程 | 21288 | 2.41 | 513
1.4 | 火灾报警 | 44930 | 2.41 | 1083
1.5 | 能耗动态监测管理系统 | 2013 | 2.41 | 49
1.6 | 广电工程 | 10354 | 2.41 | 250
1.7 | 校园互联网系统 | 25329 | 2.41 | 610
1.8 | 校园广播系统 | 2390 | 2.41 | 58
1.9 | 视频监控系统 | 1243 | 2.41 | 30
1.10 | 给水系统 | 171297 | 2.41 | 4128
1.11 | 热水系统 | 140263 | 2.41 | 3380
1.12 | 排水系统 | 63160 | 2.41 | 1522
1.13 | 雨水系统 | 21968 | 2.41 | 529
1.14 | 消火栓系统 | 62467 | 2.41 | 1505
1.15 | 集水坑排水 | 8929 | 2.41 | 215
1.16 | 消防泵房 | 102399 | 2.41 | 2468
1.17 | 通风工程 | 21407 | 2.41 | 516
2 | 其他总价措施费 | 1322943 | / | 4630
2.1 | 电气工程 | 577672 | 0.35 | 2022
2.2 | 应急照明 | 45834 | 0.35 | 160
2.3 | 弱电工程 | 21288 | 0.35 | 75
2.4 | 火灾报警 | 44930 | 0.35 | 157
2.5 | 能耗动态监测管理系统 | 2013 | 0.35 | 7
2.6 | 广电工程 | 10354 | 0.35 | 36
2.7 | 校园互联网系统 | 25329 | 0.35 | 89
2.8 | 校园广播系统 | 2390 | 0.35 | 8
2.9 | 视频监控系统 | 1243 | 0.35 | 4
2.10 | 给水系统 | 171297 | 0.35 | 600
2.11 | 热水系统 | 140263 | 0.35 | 491
2.12 | 排水系统 | 63160 | 0.35 | 221
2.13 | 雨水系统 | 21968 | 0.35 | 77
2.14 | 消火栓系统 | 62467 | 0.35 | 219
2.15 | 集水坑排水 | 8929 | 0.35 | 31
总价措施项目清单与计价表
工程名称：南安市校舍安全改扩建项目（第二批） |  |  |  | 第26页 共32页
序号 | 项 目 名 称 | 计 算 基 础 (元) | 费 率(%) | 金 额(元)
2.16 | 消防泵房 | 102399 | 0.35 | 358
2.17 | 通风工程 | 21407 | 0.35 | 75
3 | 扬尘防治措施费 | 31883 | / | 3253
3.1 | 电气工程 | 13922 | 10.2 | 1420
3.2 | 应急照明 | 1105 | 10.2 | 113
3.3 | 弱电工程 | 513 | 10.2 | 52
3.4 | 火灾报警 | 1083 | 10.2 | 110
3.5 | 能耗动态监测管理系统 | 49 | 10.2 | 5
3.6 | 广电工程 | 250 | 10.2 | 26
3.7 | 校园互联网系统 | 610 | 10.2 | 62
3.8 | 校园广播系统 | 58 | 10.2 | 6
3.9 | 视频监控系统 | 30 | 10.2 | 3
3.10 | 给水系统 | 4128 | 10.2 | 421
3.11 | 热水系统 | 3380 | 10.2 | 345
3.12 | 排水系统 | 1522 | 10.2 | 155
3.13 | 雨水系统 | 529 | 10.2 | 54
3.14 | 消火栓系统 | 1505 | 10.2 | 154
3.15 | 集水坑排水 | 215 | 10.2 | 22
3.16 | 消防泵房 | 2468 | 10.2 | 252
3.17 | 通风工程 | 516 | 10.2 | 53
室外安装工程
1 | 安全文明施工费 | 414491 | / | 2404
1.1 | 电气工程 | 233352 | 0.58 | 1353
1.2 | 生活给水系统 | 440 | 0.58 | 3
1.3 | 消防给水系统 | 79906 | 0.58 | 463
1.4 | 污水工程 | 68930 | 0.58 | 400
1.5 | 雨水工程 | 31863 | 0.58 | 185
2 | 其他总价措施费 | 414491 | / | 1452
2.1 | 电气工程 | 233352 | 0.35 | 817
2.2 | 生活给水系统 | 440 | 0.35 | 2
2.3 | 消防给水系统 | 79906 | 0.35 | 280
2.4 | 污水工程 | 68930 | 0.35 | 241
2.5 | 雨水工程 | 31863 | 0.35 | 112
3 | 扬尘防治措施费 | 2404 | / | 245
3.1 | 电气工程 | 1353 | 10.2 | 138
3.2 | 生活给水系统 | 3 | 10.2
3.3 | 消防给水系统 | 463 | 10.2 | 47
3.4 | 污水工程 | 400 | 10.2 | 41
3.5 | 雨水工程 | 185 | 10.2 | 19
抗震支架
1 | 安全文明施工费 | 17681 | / | 427
1.1 | 水卫工程 | 2429 | 2.41 | 59
总价措施项目清单与计价表
工程名称：南安市校舍安全改扩建项目（第二批） |  |  |  | 第27页 共32页
序号 | 项 目 名 称 | 计 算 基 础 (元) | 费 率(%) | 金 额(元)
1.2 | 电气工程 | 15252 | 2.41 | 368
2 | 其他总价措施费 | 17681 | / | 62
2.1 | 水卫工程 | 2429 | 0.35 | 9
2.2 | 电气工程 | 15252 | 0.35 | 53
3 | 扬尘防治措施费 | 427 | / | 44
3.1 | 水卫工程 | 59 | 10.2 | 6
3.2 | 电气工程 | 368 | 10.2 | 38
南安市毓元中学教师宿舍楼
边坡支护工程
1 | 安全文明施工费 | 1519612 | / | 8814
1.1 | 边坡支护工程 | 1519612 | 0.58 | 8814
2 | 其他总价措施费 | 1519612 | / | 5319
2.1 | 边坡支护工程 | 1519612 | 0.35 | 5319
3 | 扬尘防治措施费 | 8814 | / | 899
3.1 | 边坡支护工程 | 8814 | 10.2 | 899
基坑支护工程
1 | 安全文明施工费 | 459832 | / | 3251
1.1 | 土方工程 | 31970 | 2.41 | 770
1.2 | 桩基工程 | 255770 | 0.58 | 1483
1.3 | 基坑支护工程 | 172092 | 0.58 | 998
2 | 其他总价措施费 | 459832 | / | 1609
2.1 | 土方工程 | 31970 | 0.35 | 112
2.2 | 桩基工程 | 255770 | 0.35 | 895
2.3 | 基坑支护工程 | 172092 | 0.35 | 602
3 | 扬尘防治措施费 | 3251 | / | 332
3.1 | 土方工程 | 770 | 10.2 | 79
3.2 | 桩基工程 | 1483 | 10.2 | 151
3.3 | 基坑支护工程 | 998 | 10.2 | 102
地下消防水池
1 | 安全文明施工费 | 2003800 | / | 36428
1.1 | 土方工程 | 20969 | 2.41 | 505
1.2 | 桩基工程 | 648286 | 0.58 | 3760
1.3 | 砌筑工程 | 17191 | 2.41 | 414
1.4 | 混凝土工程 | 461829 | 2.41 | 11130
1.5 | 钢筋工程 | 485076 | 2.41 | 11690
1.6 | 地下室防水 | 166631 | 2.41 | 4016
1.7 | 楼地面工程 | 46375 | 2.41 | 1118
1.8 | 内墙柱面工程 | 110445 | 2.41 | 2662
1.9 | 天棚工程 | 21113 | 2.41 | 509
1.10 | 门窗工程 | 8392 | 2.41 | 202
1.11 | 其他装饰工程 | 17493 | 2.41 | 422
2 | 其他总价措施费 | 2003800 | / | 7012
总价措施项目清单与计价表
工程名称：南安市校舍安全改扩建项目（第二批） |  |  |  | 第28页 共32页
序号 | 项 目 名 称 | 计 算 基 础 (元) | 费 率(%) | 金 额(元)
2.1 | 土方工程 | 20969 | 0.35 | 73
2.2 | 桩基工程 | 648286 | 0.35 | 2269
2.3 | 砌筑工程 | 17191 | 0.35 | 60
2.4 | 混凝土工程 | 461829 | 0.35 | 1616
2.5 | 钢筋工程 | 485076 | 0.35 | 1698
2.6 | 地下室防水 | 166631 | 0.35 | 583
2.7 | 楼地面工程 | 46375 | 0.35 | 162
2.8 | 内墙柱面工程 | 110445 | 0.35 | 387
2.9 | 天棚工程 | 21113 | 0.35 | 74
2.10 | 门窗工程 | 8392 | 0.35 | 29
2.11 | 其他装饰工程 | 17493 | 0.35 | 61
3 | 扬尘防治措施费 | 36428 | / | 3717
3.1 | 土方工程 | 505 | 10.2 | 52
3.2 | 桩基工程 | 3760 | 10.2 | 384
3.3 | 砌筑工程 | 414 | 10.2 | 42
3.4 | 混凝土工程 | 11130 | 10.2 | 1135
3.5 | 钢筋工程 | 11690 | 10.2 | 1192
3.6 | 地下室防水 | 4016 | 10.2 | 410
3.7 | 楼地面工程 | 1118 | 10.2 | 114
3.8 | 内墙柱面工程 | 2662 | 10.2 | 272
3.9 | 天棚工程 | 509 | 10.2 | 52
3.10 | 门窗工程 | 202 | 10.2 | 21
3.11 | 其他装饰工程 | 422 | 10.2 | 43
宿舍楼（上部）
1 | 安全文明施工费 | 7103303 | / | 171191
1.1 | 土方工程 | 8965 | 2.41 | 216
1.2 | 砌筑工程 | 413478 | 2.41 | 9965
1.3 | 混凝土工程 | 2151517 | 2.41 | 51852
1.4 | 钢筋工程 | 1192062 | 2.41 | 28729
1.5 | 屋面工程 | 276443 | 2.41 | 6662
1.6 | 室内防水 | 118280 | 2.41 | 2851
1.7 | 外墙面保温 | 158631 | 2.41 | 3823
1.8 | 其他一般土建工程 | 126207 | 2.41 | 3042
1.9 | 楼地面工程 | 564560 | 2.41 | 13606
1.10 | 内墙柱面工程 | 763027 | 2.41 | 18389
1.11 | 天棚工程 | 241131 | 2.41 | 5811
1.12 | 门窗工程 | 500287 | 2.41 | 12057
1.13 | 外墙面工程 | 521070 | 2.41 | 12558
1.14 | 其他装饰工程 | 67645 | 2.41 | 1630
2 | 其他总价措施费 | 7103303 | / | 24862
2.1 | 土方工程 | 8965 | 0.35 | 31
2.2 | 砌筑工程 | 413478 | 0.35 | 1447
总价措施项目清单与计价表
工程名称：南安市校舍安全改扩建项目（第二批） |  |  |  | 第29页 共32页
序号 | 项 目 名 称 | 计 算 基 础 (元) | 费 率(%) | 金 额(元)
2.3 | 混凝土工程 | 2151517 | 0.35 | 7530
2.4 | 钢筋工程 | 1192062 | 0.35 | 4172
2.5 | 屋面工程 | 276443 | 0.35 | 968
2.6 | 室内防水 | 118280 | 0.35 | 414
2.7 | 外墙面保温 | 158631 | 0.35 | 555
2.8 | 其他一般土建工程 | 126207 | 0.35 | 442
2.9 | 楼地面工程 | 564560 | 0.35 | 1976
2.10 | 内墙柱面工程 | 763027 | 0.35 | 2671
2.11 | 天棚工程 | 241131 | 0.35 | 844
2.12 | 门窗工程 | 500287 | 0.35 | 1751
2.13 | 外墙面工程 | 521070 | 0.35 | 1824
2.14 | 其他装饰工程 | 67645 | 0.35 | 237
3 | 扬尘防治措施费 | 171191 | / | 17462
3.1 | 土方工程 | 216 | 10.2 | 22
3.2 | 砌筑工程 | 9965 | 10.2 | 1016
3.3 | 混凝土工程 | 51852 | 10.2 | 5289
3.4 | 钢筋工程 | 28729 | 10.2 | 2930
3.5 | 屋面工程 | 6662 | 10.2 | 680
3.6 | 室内防水 | 2851 | 10.2 | 291
3.7 | 外墙面保温 | 3823 | 10.2 | 390
3.8 | 其他一般土建工程 | 3042 | 10.2 | 310
3.9 | 楼地面工程 | 13606 | 10.2 | 1388
3.10 | 内墙柱面工程 | 18389 | 10.2 | 1876
3.11 | 天棚工程 | 5811 | 10.2 | 593
3.12 | 门窗工程 | 12057 | 10.2 | 1230
3.13 | 外墙面工程 | 12558 | 10.2 | 1281
3.14 | 其他装饰工程 | 1630 | 10.2 | 166
室外总体工程
1 | 安全文明施工费 | 227918 | / | 1322
1.1 | 室外总体 | 140491 | 0.58 | 815
1.2 | 室外绿化 | 87427 | 0.58 | 507
2 | 其他总价措施费 | 227918 | / | 798
2.1 | 室外总体 | 140491 | 0.35 | 492
2.2 | 室外绿化 | 87427 | 0.35 | 306
3 | 扬尘防治措施费 | 1322 | / | 135
3.1 | 室外总体 | 815 | 10.2 | 83
3.2 | 室外绿化 | 507 | 10.2 | 52
安装工程
1 | 安全文明施工费 | 1539949 | / | 37113
1.1 | 电气工程 | 713088 | 2.41 | 17185
1.2 | 应急照明 | 80027 | 2.41 | 1929
1.3 | 弱电工程 | 24921 | 2.41 | 601
总价措施项目清单与计价表
工程名称：南安市校舍安全改扩建项目（第二批） |  |  |  | 第30页 共32页
序号 | 项 目 名 称 | 计 算 基 础 (元) | 费 率(%) | 金 额(元)
1.4 | 火灾报警 | 21458 | 2.41 | 517
1.5 | 能耗动态监测管理系统 | 4661 | 2.41 | 112
1.6 | 广电工程 | 12258 | 2.41 | 295
1.7 | 校园互联网系统 | 33474 | 2.41 | 807
1.8 | 校园广播系统 | 3363 | 2.41 | 81
1.9 | 视频监控系统 | 5195 | 2.41 | 125
1.10 | 一层报告厅扩声系统 | 2778 | 2.41 | 67
1.11 | 一层报告厅灯光系统 | 409 | 2.41 | 10
1.12 | 给水系统 | 116913 | 2.41 | 2818
1.13 | 排水系统 | 96621 | 2.41 | 2329
1.14 | 雨水系统 | 32575 | 2.41 | 785
1.15 | 消火栓系统 | 105390 | 2.41 | 2540
1.16 | 集水坑排水 | 15941 | 2.41 | 384
1.17 | 消防泵房 | 107107 | 2.41 | 2581
1.18 | 生活泵房 | 16826 | 2.41 | 406
1.19 | 通风工程 | 35037 | 2.41 | 844
1.20 | 空调风 | 81621 | 2.41 | 1967
1.21 | 空调水 | 30286 | 2.41 | 730
2 | 其他总价措施费 | 1539949 | / | 5390
2.1 | 电气工程 | 713088 | 0.35 | 2496
2.2 | 应急照明 | 80027 | 0.35 | 280
2.3 | 弱电工程 | 24921 | 0.35 | 87
2.4 | 火灾报警 | 21458 | 0.35 | 75
2.5 | 能耗动态监测管理系统 | 4661 | 0.35 | 16
2.6 | 广电工程 | 12258 | 0.35 | 43
2.7 | 校园互联网系统 | 33474 | 0.35 | 117
2.8 | 校园广播系统 | 3363 | 0.35 | 12
2.9 | 视频监控系统 | 5195 | 0.35 | 18
2.10 | 一层报告厅扩声系统 | 2778 | 0.35 | 10
2.11 | 一层报告厅灯光系统 | 409 | 0.35 | 1
2.12 | 给水系统 | 116913 | 0.35 | 409
2.13 | 排水系统 | 96621 | 0.35 | 338
2.14 | 雨水系统 | 32575 | 0.35 | 114
2.15 | 消火栓系统 | 105390 | 0.35 | 369
2.16 | 集水坑排水 | 15941 | 0.35 | 56
2.17 | 消防泵房 | 107107 | 0.35 | 375
2.18 | 生活泵房 | 16826 | 0.35 | 59
2.19 | 通风工程 | 35037 | 0.35 | 123
2.20 | 空调风 | 81621 | 0.35 | 286
2.21 | 空调水 | 30286 | 0.35 | 106
3 | 扬尘防治措施费 | 37113 | / | 3784
3.1 | 电气工程 | 17185 | 10.2 | 1753
总价措施项目清单与计价表
工程名称：南安市校舍安全改扩建项目（第二批） |  |  |  | 第31页 共32页
序号 | 项 目 名 称 | 计 算 基 础 (元) | 费 率(%) | 金 额(元)
3.2 | 应急照明 | 1929 | 10.2 | 197
3.3 | 弱电工程 | 601 | 10.2 | 61
3.4 | 火灾报警 | 517 | 10.2 | 53
3.5 | 能耗动态监测管理系统 | 112 | 10.2 | 11
3.6 | 广电工程 | 295 | 10.2 | 30
3.7 | 校园互联网系统 | 807 | 10.2 | 82
3.8 | 校园广播系统 | 81 | 10.2 | 8
3.9 | 视频监控系统 | 125 | 10.2 | 13
3.10 | 一层报告厅扩声系统 | 67 | 10.2 | 7
3.11 | 一层报告厅灯光系统 | 10 | 10.2 | 1
3.12 | 给水系统 | 2818 | 10.2 | 287
3.13 | 排水系统 | 2329 | 10.2 | 238
3.14 | 雨水系统 | 785 | 10.2 | 80
3.15 | 消火栓系统 | 2540 | 10.2 | 259
3.16 | 集水坑排水 | 384 | 10.2 | 39
3.17 | 消防泵房 | 2581 | 10.2 | 263
3.18 | 生活泵房 | 406 | 10.2 | 41
3.19 | 通风工程 | 844 | 10.2 | 86
3.20 | 空调风 | 1967 | 10.2 | 201
3.21 | 空调水 | 730 | 10.2 | 74
室外安装工程
1 | 安全文明施工费 | 433610 | / | 2515
1.1 | 电气工程 | 270878 | 0.58 | 1571
1.2 | 弱电工程 | 49400 | 0.58 | 287
1.3 | 生活给水系统 | 10584 | 0.58 | 61
1.4 | 消防给水系统 | 35160 | 0.58 | 204
1.5 | 污水工程 | 23232 | 0.58 | 135
1.6 | 雨水工程 | 44356 | 0.58 | 257
2 | 其他总价措施费 | 433610 | / | 1517
2.1 | 电气工程 | 270878 | 0.35 | 948
2.2 | 弱电工程 | 49400 | 0.35 | 173
2.3 | 生活给水系统 | 10584 | 0.35 | 37
2.4 | 消防给水系统 | 35160 | 0.35 | 123
2.5 | 污水工程 | 23232 | 0.35 | 81
2.6 | 雨水工程 | 44356 | 0.35 | 155
3 | 扬尘防治措施费 | 2515 | / | 256
3.1 | 电气工程 | 1571 | 10.2 | 160
3.2 | 弱电工程 | 287 | 10.2 | 29
3.3 | 生活给水系统 | 61 | 10.2 | 6
3.4 | 消防给水系统 | 204 | 10.2 | 21
3.5 | 污水工程 | 135 | 10.2 | 14
3.6 | 雨水工程 | 257 | 10.2 | 26
总价措施项目清单与计价表
工程名称：南安市校舍安全改扩建项目（第二批） |  |  |  | 第32页 共32页
序号 | 项 目 名 称 | 计 算 基 础 (元) | 费 率(%) | 金 额(元)
抗震支架
1 | 安全文明施工费 | 35676 | / | 859
1.1 | 水卫工程 | 10226 | 2.41 | 246
1.2 | 电气工程 | 25450 | 2.41 | 613
2 | 其他总价措施费 | 35676 | / | 125
2.1 | 水卫工程 | 10226 | 0.35 | 36
2.2 | 电气工程 | 25450 | 0.35 | 89
3 | 扬尘防治措施费 | 859 | / | 88
3.1 | 水卫工程 | 246 | 10.2 | 25
3.2 | 电气工程 | 613 | 10.2 | 63
合 计 |  |  |  | 2521447

## 表7单价措施项目清单与计价表
单价措施项目清单与计价表
工程名称：南安市校舍安全改扩建项目（第二批） | [6 empty] | 第1页 共37页
序号 | 项目编码 | 项目名称 | 项目特征描述 | 计量单位 | 工程量 | 金 额(元)
[6 empty] | 综合单价 |  | 合价
南安市新侨中学教学综合楼 | [8 empty] | 单项工程(17房屋建筑与装饰)
基坑支护工程 | [8 empty] | 单位工程(17房屋建筑与装饰)
土方工程 | [8 empty] | 分项工程(17房屋建筑与装饰)
1 | 011705001100 | 大型机械设备进出场及安拆 |  | 项 | 1 | 4408.5 |  | 4408.5
基坑支护工程 | [8 empty] | 分项工程(17房屋建筑与装饰)
地下消防水池 | [8 empty] | 单位工程(17房屋建筑与装饰)
砌筑工程 | [8 empty] | 分项工程(17房屋建筑与装饰)
2 | 011701003135 | 砌筑脚手架 | (1)服务对象:内外墙 (2)搭设高度:3.6m以内 | m2 | 56.16 | 4.16 |  | 233.63
3 | 011701003136 | 砌筑脚手架 | (1)服务对象:内外墙 (2)搭设高度:3.6-6m以内 | m2 | 88.24 | 11.52 |  | 1016.52
混凝土工程 | [8 empty] | 分项工程(17房屋建筑与装饰)
4 | 010401012086 | 零星砌砖 | (1)零星砌砖名称、部位:砖胎膜 (2)砖品种、规格、强度等级:烧结煤矸石多孔砖、190×190×90 MU10 (3)砂浆强度等级、配合比:M5.0混合砂浆砌筑，20mm厚1：3水泥砂浆抹平 | m3 | 65.16 | 795.08 |  | 51807.41
5 | 011702033049 | 垫层模板 | (1)构件类型:垫层 (2)支撑高度:3.6m以内 | m2 | 25.71 | 76.82 |  | 1975.04
6 | 011702001243 | 基础模板 | (1)基础类型:集水坑、筏板高差处 | m2 | 94.24 | 62.65 |  | 5904.14
7 | 011702002079 | 柱模板 | (1)支撑高度:6m以内 | m2 | 58.91 | 88.66 |  | 5222.96
8 | 011702011132 | 墙模板 | (1)支撑高度:6m以内 (2)止水措施: | m2 | 695.77 | 79.52 |  | 55327.63
9 | 011702014085 | 有梁板模板 | (1)支撑高度:6m以内 | m2 | 383.83 | 108.21 |  | 41534.24
10 | 011702024090 | 楼梯模板 | (1)楼梯类型:板式三跑 (2)支撑高度:6m以内 | m2 | 33.11 | 217.67 |  | 7207.05
11 | 011702008079 | 圈梁模板 | (1)反口：200高C20素砼、水平系梁 | m2 | 9.48 | 73.4 |  | 695.83
12 | 011702009079 | 过梁模板 | (1)支撑高度:门窗上部 | m2 | 4.2 | 115.79 |  | 486.32
13 | 011701002097 | 外脚手架及垂直封闭安全网 | (1)服务对象:地下室外墙 (2)搭设方式:扣件式 (3)搭设高度:10m以内 (4)脚手架材质:钢 | m2 | 404.27 | 61.23 |  | 24753.45
单价措施项目清单与计价表
工程名称：南安市校舍安全改扩建项目（第二批） | [6 empty] | 第2页 共37页
序号 | 项目编码 | 项目名称 | 项目特征描述 | 计量单位 | 工程量 | 金 额(元)
[6 empty] | 综合单价 |  | 合价
管脚手架 (5)安全网材质:符合相关要求
14 | 01B002001 | 地下室排水费用 | (1)地下室排水费用 | m2 | 336.64 | 2 |  | 673.28
钢筋工程 | [8 empty] | 分项工程(17房屋建筑与装饰)
地下室防水 | [8 empty] | 分项工程(17房屋建筑与装饰)
楼地面工程 | [8 empty] | 分项工程(17房屋建筑与装饰)
内墙柱面工程 | [8 empty] | 分项工程(17房屋建筑与装饰)
天棚工程 | [8 empty] | 分项工程(17房屋建筑与装饰)
15 | 011701006084 | 满堂装饰脚手架 | (1)服务对象（天棚和墙面或天棚）:天棚和墙面 (2)服务高度:3.6m-5.2m | m2 | 264.02 | 12.01 |  | 3170.88
门窗工程 | [8 empty] | 分项工程(17房屋建筑与装饰)
其他装饰工程 | [8 empty] | 分项工程(17房屋建筑与装饰)
教学综合楼（上部） | [8 empty] | 单位工程(17房屋建筑与装饰)
土方工程 | [8 empty] | 分项工程(17房屋建筑与装饰)
砌筑工程 | [8 empty] | 分项工程(17房屋建筑与装饰)
16 | 011701003137 | 砌筑脚手架 | (1)服务对象:砖墙 (2)搭设高度:3.6m以内 | m2 | 4657.88 | 4.16 |  | 19376.78
17 | 011701003138 | 砌筑脚手架 | (1)服务对象:砖墙 (2)搭设高度:6m以内 | m2 | 2125.84 | 11.52 |  | 24489.68
混凝土工程 | [8 empty] | 分项工程(17房屋建筑与装饰)
主体砼
18 | 011702033050 | 垫层模板 | (1)构件类型:垫层 (2)支撑高度:3.6m以内 | m2 | 177.41 | 76.82 |  | 13628.64
19 | 011702001245 | 基础模板 | (1)基础类型:独立基础 | m2 | 173.33 | 78.17 |  | 13549.21
20 | 011702005069 | 基础梁模板 | (1)支撑高度:3.6m以内 | m2 | 540.57 | 68.18 |  | 36856.06
21 | 011702001246 | 基础模板 | (1)基础类型:满堂基础 无梁式 | m2 | 169.88 | 62.65 |  | 10642.98
22 | 011702002080 | 柱模板 | (1)支撑高度:6m以内 (2)构件形状:矩形 | m2 | 2673.08 | 83.58 |  | 223416.03
23 | 011702014086 | 有梁板模板 | (1)支撑高度:6m以内 | m2 | 12282.296 | 82.86 |  | 1017711.05
24 | 011702006031 | 梁模板 | (1)支撑高度:6m以内 | m2 | 107.92 | 125.53 |  | 13547.2
25 | 011702024091 | 楼梯模板 | (1)楼梯类型:三跑楼梯 (2)支撑高度:6m以内 | m2 | 87.95 | 241.87 |  | 21272.47
26 | 011702024092 | 楼梯模板 | (1)楼梯类型:双跑楼梯 (2)支撑高度:6m以内 | m2 | 256.02 | 241.87 |  | 61923.56
单价措施项目清单与计价表
工程名称：南安市校舍安全改扩建项目（第二批） | [6 empty] | 第3页 共37页
序号 | 项目编码 | 项目名称 | 项目特征描述 | 计量单位 | 工程量 | 金 额(元)
[6 empty] | 综合单价 |  | 合价
二次构件砼
27 | 011702003065 | 构造柱模板 | (1)支撑高度:6m以内 | m2 | 506.27 | 104.73 |  | 53021.66
28 | 011702008080 | 圈梁模板 | (1)支撑高度:3.6m以内 | m2 | 860.389 | 73.4 |  | 63152.55
29 | 011702009080 | 过梁模板 | (1)支撑高度:3.6m以内 | m2 | 70.63 | 115.79 |  | 8178.25
30 | 011702025117 | 其他现浇构件模板 | (1)构件类型:窗压顶 | m2 | 117.82 | 76.04 |  | 8959.03
大样砼
31 | 011702011133 | 墙模板 | (1)支撑高度:3.6m以内 | m2 | 2689.05 | 74.78 |  | 201087.16
32 | 011702023038 | 雨篷、悬挑构件模板 | (1)支撑高度:6m以内 | m2 | 64.1 | 147.47 |  | 9452.83
33 | 011702022002 | 天沟、檐沟模板 |  | m2 | 134.06 | 121.59 |  | 16300.36
其它
34 | 011701002098 | 外脚手架及垂直封闭安全网 | (1)服务对象:外墙 (2)搭设方式:落地式 (3)搭设高度:30m以内 (4)脚手架材质:扣件式钢管 (5)安全网材质:密目安全网 | m2 | 7245.09 | 82.1 |  | 594821.89
35 | 011703001042 | 垂直运输 | (1)建筑物建筑类型及结构形式:装配式结构 (2)地下室建筑面积:336.76m2 (3)建筑物檐口高度、层数:19.8m，5层 | 项 | 1 | 462810.68 |  | 462810.68
36 | 011705001102 | 大型机械设备进出场及安拆 |  | 项 | 1 | 161849.07 |  | 161849.07
钢筋工程 | [8 empty] | 分项工程(17房屋建筑与装饰)
屋面工程 | [8 empty] | 分项工程(17房屋建筑与装饰)
室内防水 | [8 empty] | 分项工程(17房屋建筑与装饰)
外墙面保温 | [8 empty] | 分项工程(17房屋建筑与装饰)
其他一般土建工程 | [8 empty] | 分项工程(17房屋建筑与装饰)
37 | 011702027025 | 台阶模板 | (1)台阶踏步宽:300mm | m2 | 39.775 | 40.2 |  | 1598.96
38 | 011702033051 | 垫层模板 | (1)构件类型:垫层 (2)支撑高度:3.6m以内 | m2 | 14.64 | 76.82 |  | 1124.64
楼地面工程 | [8 empty] | 分项工程(17房屋建筑与装饰)
内墙柱面工程 | [8 empty] | 分项工程(17房屋建筑与装饰)
天棚工程 | [8 empty] | 分项工程(17房屋建筑与装饰)
室内天棚
39 | 011701006085 | 满堂装饰脚手架 | (1)服务对象（天棚和墙面或天棚）:天棚和墙面 (2)服务高度:3.6m- | m2 | 5765.13 | 12.01 |  | 69239.21
单价措施项目清单与计价表
工程名称：南安市校舍安全改扩建项目（第二批） | [6 empty] | 第4页 共37页
序号 | 项目编码 | 项目名称 | 项目特征描述 | 计量单位 | 工程量 | 金 额(元)
[6 empty] | 综合单价 |  | 合价
5.2m
门窗工程 | [8 empty] | 分项工程(17房屋建筑与装饰)
外墙面工程 | [8 empty] | 分项工程(17房屋建筑与装饰)
其他装饰工程 | [8 empty] | 分项工程(17房屋建筑与装饰)
装配式工程 | [8 empty] | 分项工程(17房屋建筑与装饰)
装配式建筑 | [8 empty] | 分项工程(17装配式建筑)
新侨中学-变配电室 | [8 empty] | 单位工程(17房屋建筑与装饰)
土方工程 | [8 empty] | 分项工程(17房屋建筑与装饰)
砌筑工程 | [8 empty] | 分项工程(17房屋建筑与装饰)
40 | 011701003139 | 砌筑脚手架 | (1)服务对象:内外墙 (2)搭设高度:6m以内 | m2 | 193.09 | 11.52 |  | 2224.4
混凝土工程 | [8 empty] | 分项工程(17房屋建筑与装饰)
41 | 011702033052 | 垫层模板 | (1)构件类型:垫层 (2)支撑高度:3.6m以内 | m2 | 14.54 | 76.82 |  | 1116.96
42 | 010401012089 | 零星砌砖 | (1)零星砌砖名称、部位:砖胎膜 (2)砖品种、规格、强度等级:烧结煤矸石多孔砖、190×190×90 MU10 (3)砂浆强度等级、配合比:M5.0混合砂浆砌筑，20mm厚1：3水泥砂浆抹平 | m3 | 8.35 | 946.45 |  | 7902.86
43 | 011702001249 | 基础模板 | (1)基础类型:满堂基础 有梁式 | m2 | 2.23 | 60.19 |  | 134.22
44 | 011702002081 | 柱模板 | (1)支撑高度:6m以内 (2)构件形状:矩形 | m2 | 63.02 | 84.26 |  | 5310.07
45 | 011702014087 | 有梁板模板 | (1)支撑高度:6m以内 | m2 | 151.76 | 103.34 |  | 15682.88
46 | 011702003066 | 构造柱模板 | (1)支撑高度:6m以内 | m2 | 18.96 | 105.22 |  | 1994.97
47 | 011702008081 | 圈梁模板 | (1)支撑高度:3.6m以内 | m2 | 5.69 | 73.4 |  | 417.65
48 | 011702009081 | 过梁模板 | (1)支撑高度:3.6m以内 | m2 | 6.34 | 115.79 |  | 734.11
49 | 011702025118 | 其他现浇构件模板 | (1)构件类型:窗压顶 | m2 | 2.94 | 76.04 |  | 223.56
50 | 011702011134 | 墙模板 | (1)支撑高度:3.6m以内 | m2 | 52.64 | 74.78 |  | 3936.42
51 | 011702023039 | 雨篷、悬挑构件模板 | (1)支撑高度:6m以内 | m2 | 8.1 | 147.47 |  | 1194.51
52 | 011701002099 | 外脚手架及垂直封闭安全网 | (1)服务对象:外墙 (2)搭设方式:落地式 (3)搭设高度:30m以内 (4)脚手架材质:扣 | m2 | 220.32 | 58.9 |  | 12976.85
单价措施项目清单与计价表
工程名称：南安市校舍安全改扩建项目（第二批） | [6 empty] | 第5页 共37页
序号 | 项目编码 | 项目名称 | 项目特征描述 | 计量单位 | 工程量 | 金 额(元)
[6 empty] | 综合单价 |  | 合价
件式钢管 (5)安全网材质:密目安全网
53 | 011703001043 | 垂直运输 | (1)建筑物建筑类型及结构形式:框架 (2)建筑物檐口高度、层数:4.5m，一层 | 项 | 1 | 1328.53 |  | 1328.53
钢筋工程 | [8 empty] | 分项工程(17房屋建筑与装饰)
屋面工程 | [8 empty] | 分项工程(17房屋建筑与装饰)
外墙面保温 | [8 empty] | 分项工程(17房屋建筑与装饰)
室内防水 | [8 empty] | 分项工程(17房屋建筑与装饰)
其他一般土建工程 | [8 empty] | 分项工程(17房屋建筑与装饰)
54 | 011702027026 | 台阶模板 | (1)台阶踏步宽:300mm | m2 | 22.86 | 40.2 |  | 918.97
楼地面工程 | [8 empty] | 分项工程(17房屋建筑与装饰)
内墙柱面工程 | [8 empty] | 分项工程(17房屋建筑与装饰)
天棚工程 | [8 empty] | 分项工程(17房屋建筑与装饰)
室内天棚
55 | 011701006086 | 满堂装饰脚手架 | (1)服务对象（天棚和墙面或天棚）:天棚和墙面 (2)服务高度:3.6m-5.2m | m2 | 86.72 | 12.01 |  | 1041.51
56 | 011701009004 | 内墙面独立装饰脚手架 | (1)搭设方式:扣件式 (2)搭设高度:10米以内 (3)脚手架材质:钢管 | m2 | 28.29 | 23.05 |  | 652.08
门窗工程 | [8 empty] | 分项工程(17房屋建筑与装饰)
外墙面工程 | [8 empty] | 分项工程(17房屋建筑与装饰)
室外总体工程 | [8 empty] | 单位工程(17房屋建筑与装饰)
室外总体 | [8 empty] | 分项工程(17房屋建筑与装饰)
绿化种植 | [8 empty] | 分项工程(17房屋建筑与装饰)
57 | 050403001125 | 树木支撑架 | (1)杉木桩 四脚桩 (2)支撑材料规格:杉木柱60*80、木螺丝9*127 (3)单株支撑材料数量:四根 | 株 | 26 | 174.68 |  | 4541.68
安装工程 | [8 empty] | 单位工程(17安装)
电气工程 | [8 empty] | 分项工程(17安装)
58 | 031301017317 | 脚手架搭拆 |  | 项 | 1 | 17639.06 |  | 17639.06
应急照明 | [8 empty] | 分项工程(17安装)
59 | 031301017318 | 脚手架搭拆 |  | 项 | 1 | 1362.51 |  | 1362.51
火灾报警 | [8 empty] | 分项工程(17安装)
60 | 031301017319 | 脚手架搭拆 |  | 项 | 1 | 505.97 |  | 505.97
能耗动态监测管理系统 | [8 empty] | 分项工程(17安装)
61 | 031301017320 | 脚手架搭拆 |  | 项 | 1 | 29.09 |  | 29.09
单价措施项目清单与计价表
工程名称：南安市校舍安全改扩建项目（第二批） | [6 empty] | 第6页 共37页
序号 | 项目编码 | 项目名称 | 项目特征描述 | 计量单位 | 工程量 | 金 额(元)
[6 empty] | 综合单价 |  | 合价
电气火灾监控系统 | [8 empty] | 分项工程(17安装)
62 | 031301017321 | 脚手架搭拆 |  | 项 | 1 | 296.12 |  | 296.12
广电工程 | [8 empty] | 分项工程(17安装)
63 | 031301017322 | 脚手架搭拆 |  | 项 | 1 | 30.33 |  | 30.33
校园互联网系统 | [8 empty] | 分项工程(17安装)
64 | 031301017323 | 脚手架搭拆 |  | 项 | 1 | 1527.53 |  | 1527.53
校园广播系统 | [8 empty] | 分项工程(17安装)
65 | 031301017324 | 脚手架搭拆 |  | 项 | 1 | 402.94 |  | 402.94
视频监控系统 | [8 empty] | 分项工程(17安装)
66 | 031301017325 | 脚手架搭拆 |  | 项 | 1 | 292.88 |  | 292.88
多媒体教学系统 | [8 empty] | 分项工程(17安装)
67 | 031301017326 | 脚手架搭拆 |  | 项 | 1 | 90.65 |  | 90.65
门禁系统 | [8 empty] | 分项工程(17安装)
68 | 031301017327 | 脚手架搭拆 |  | 项 | 1 | 8.92 |  | 8.92
给水系统 | [8 empty] | 分项工程(17安装)
69 | 031301017328 | 脚手架搭拆 |  | 项 | 1 | 4373.85 |  | 4373.85
排水系统 | [8 empty] | 分项工程(17安装)
70 | 031301017329 | 脚手架搭拆 |  | 项 | 1 | 2204.48 |  | 2204.48
雨水系统 | [8 empty] | 分项工程(17安装)
71 | 031301017330 | 脚手架搭拆 |  | 项 | 1 | 2685.44 |  | 2685.44
消火栓系统 | [8 empty] | 分项工程(17安装)
72 | 031301017331 | 脚手架搭拆 |  | 项 | 1 | 4541.23 |  | 4541.23
集水坑排水 | [8 empty] | 分项工程(17安装)
73 | 031301017332 | 脚手架搭拆 |  | 项 | 1 | 219.46 |  | 219.46
消防泵房 | [8 empty] | 分项工程(17安装)
74 | 031301017333 | 脚手架搭拆 |  | 项 | 1 | 2555.54 |  | 2555.54
生活泵房 | [8 empty] | 分项工程(17安装)
75 | 031301017334 | 脚手架搭拆 |  | 项 | 1 | 468.69 |  | 468.69
通风工程 | [8 empty] | 分项工程(17安装)
76 | 031301017335 | 脚手架搭拆 |  | 项 | 1 | 1752.66 |  | 1752.66
变配电室 | [8 empty] | 单位工程(17安装)
电气工程 | [8 empty] | 分项工程(17安装)
77 | 031301017336 | 脚手架搭拆 |  | 项 | 1 | 514.86 |  | 514.86
应急照明 | [8 empty] | 分项工程(17安装)
78 | 031301017337 | 脚手架搭拆 |  | 项 | 1 | 32.47 |  | 32.47
火灾报警 | [8 empty] | 分项工程(17安装)
79 | 031301017338 | 脚手架搭拆 |  | 项 | 1 | 202.47 |  | 202.47
能耗动态监测管理系统 | [8 empty] | 分项工程(17安装)
80 | 031301017339 | 脚手架搭拆 |  | 项 | 1 | 3.17 |  | 3.17
雨水系统 | [8 empty] | 分项工程(17安装)
81 | 031301017340 | 脚手架搭拆 |  | 项 | 1 | 26.33 |  | 26.33
室外安装工程 | [8 empty] | 单位工程(17安装)
电气工程 | [8 empty] | 分项工程(17安装)
82 | 031301017341 | 脚手架搭拆 |  | 项 | 1 | 1822.34 |  | 1822.34
单价措施项目清单与计价表
工程名称：南安市校舍安全改扩建项目（第二批） | [6 empty] | 第7页 共37页
序号 | 项目编码 | 项目名称 | 项目特征描述 | 计量单位 | 工程量 | 金 额(元)
[6 empty] | 综合单价 |  | 合价
弱电工程 | [8 empty] | 分项工程(17安装)
83 | 031301017342 | 脚手架搭拆 |  | 项 | 1 | 465.06 |  | 465.06
消防给水系统 | [8 empty] | 分项工程(17安装)
84 | 031301017343 | 脚手架搭拆 |  | 项 | 1 | 293.28 |  | 293.28
污水工程 | [8 empty] | 分项工程(17安装)
85 | 031301017344 | 脚手架搭拆 |  | 项 | 1 | 188.77 |  | 188.77
雨水工程 | [8 empty] | 分项工程(17安装)
86 | 031301017345 | 脚手架搭拆 |  | 项 | 1 | 425.2 |  | 425.2
抗震支架 | [8 empty] | 单位工程(17安装)
电气工程 | [8 empty] | 分项工程(17安装)
87 | 031301017346 | 脚手架搭拆 |  | 项 | 1 | 335.1 |  | 335.1
水卫工程 | [8 empty] | 分项工程(17安装)
88 | 031301017347 | 脚手架搭拆 |  | 项 | 1 | 34.47 |  | 34.47
南安市大盈小学教学综合楼 | [8 empty] | 单项工程(17房屋建筑与装饰)
基坑支护工程 | [8 empty] | 单位工程(17房屋建筑与装饰)
土方工程 | [8 empty] | 分项工程(17房屋建筑与装饰)
桩基工程 | [8 empty] | 分项工程(17房屋建筑与装饰)
89 | 011705001116 | 大型机械设备进出场及安拆 |  | 项 | 1 | 26337.73 |  | 26337.73
基坑支护工程 | [8 empty] | 分项工程(17房屋建筑与装饰)
90 | 011702005077 | 基础梁模板 | (1)3.6m内 (2)构件形状:矩形 | m2 | 198.08 | 68.18 |  | 13505.09
91 | 011702033055 | 垫层模板 | (1)构件类型:垫层 (2)支撑高度:3.6m内 | m2 | 24.76 | 76.82 |  | 1902.06
92 | 011702011146 | 墙模板 | (1)支撑高度:3.6m以内 | m2 | 89.1 | 74.78 |  | 6662.9
93 | 011702001267 | 基础模板 | (1)基础类型:导墙 | m2 | 198.08 | 62.65 |  | 12409.71
94 | 011706001034 | 成井 | (1)疏干井详岩施YS-14 (2)成井方式:钻孔成井、长度按14.4m (3)地层情况:详地质勘察报告 (4)成井直径:519mm (5)井（滤）管类型、直径:φ219*3mm焊接钢管孔隙率不小于23%、q235b (6)5~10mm卵石滤料、填充碎石料、50cm厚砾砂层封底 (7)井管外包1层80目尼龙布(用铁丝绑扎)和1层40目滤网 (8)管井下部用砂卵石填充、C30补偿收缩混凝土 | m | 70.5 | 398.48 |  | 28092.84
95 | 011706001035 | 成井 | (1)回灌井详岩施YS-14 (2)成井方式:钻孔成井、长度按10m | m | 60 | 296.83 |  | 17809.8
单价措施项目清单与计价表
工程名称：南安市校舍安全改扩建项目（第二批） | [6 empty] | 第8页 共37页
序号 | 项目编码 | 项目名称 | 项目特征描述 | 计量单位 | 工程量 | 金 额(元)
[6 empty] | 综合单价 |  | 合价
(3)地层情况:详地质勘察报告 (4)成井直径:168mm (5)井（滤）管类型、直径:PVC-U、φ75井管 (6)封闭段注入0.5:1水泥浆、2~5mm砂砾滤料 (7)外包150g/m土工布
96 | 010516002034 | 预埋铁件 | (1)钢材种类:Q235b (2)铁件尺寸:φ219*4mm钢板封口钢板、止水翼外径φ339,厚4mm | t | 0.02 | 8073.56 |  | 161.47
97 | 011706002018 | 排水、降水 | (1)机械规格型号:潜水泵出口直径Φ100mm | 台班 | 75 | 85.39 |  | 6404.25
地下消防水池 | [8 empty] | 单位工程(17房屋建筑与装饰)
土方工程 | [8 empty] | 分项工程(17房屋建筑与装饰)
98 | 011705001117 | 大型机械设备进出场及安拆 |  | 项 | 1 | 4668.06 |  | 4668.06
桩基工程 | [8 empty] | 分项工程(17房屋建筑与装饰)
砌筑工程 | [8 empty] | 分项工程(17房屋建筑与装饰)
99 | 011701003150 | 砌筑脚手架 | (1)服务对象:内外墙 (2)搭设高度:3.6m以内 | m2 | 49.1 | 4.16 |  | 204.26
100 | 011701003151 | 砌筑脚手架 | (1)服务对象:内外墙 (2)搭设高度:6m以内 | m2 | 8.3 | 11.52 |  | 95.62
混凝土工程 | [8 empty] | 分项工程(17房屋建筑与装饰)
主体砼
101 | 010401012103 | 零星砌砖 | (1)零星砌砖名称、部位:砖胎膜 (2)砖品种、规格、强度等级:烧结煤矸石多孔砖、190×190×90 MU10 (3)砂浆强度等级、配合比:M5.0混合砂浆砌筑，20mm厚1：3水泥砂浆抹平 | m3 | 57.53 | 819.34 |  | 47136.63
102 | 011702001269 | 基础模板 | (1)基础类型:垫层 | m2 | 19.99 | 76.82 |  | 1535.63
103 | 011702001270 | 基础模板 | (1)基础类型:集水坑、筏板高差处 | m2 | 53.98 | 62.65 |  | 3381.85
104 | 011702002087 | 柱模板 | (1)支撑高度:6m以内 (2)构件形状:矩形 | m2 | 42.36 | 88.79 |  | 3761.14
105 | 011702011149 | 墙模板 | (1)支撑高度:6m以内 (2)止水措施:符合设计和规范要求 | m2 | 890.67 | 79.79 |  | 71066.56
单价措施项目清单与计价表
工程名称：南安市校舍安全改扩建项目（第二批） | [6 empty] | 第9页 共37页
序号 | 项目编码 | 项目名称 | 项目特征描述 | 计量单位 | 工程量 | 金 额(元)
[6 empty] | 综合单价 |  | 合价
106 | 011702014095 | 有梁板模板 | (1)支撑高度:6m以内 | m2 | 509.17 | 105.88 |  | 53910.92
107 | 011702024098 | 楼梯模板 | (1)楼梯类型:板式四跑 (2)支撑高度:3.6m以内 | m2 | 32.26 | 181.41 |  | 5852.29
二次构件砼
108 | 011702008087 | 圈梁模板 | (1)支撑高度:3.6m以内 | m2 | 1.92 | 73.4 |  | 140.93
109 | 011702009087 | 过梁模板 | (1)支撑高度:3.6m以内 | m2 | 1.84 | 115.79 |  | 213.05
其他措施
110 | 011701002110 | 外脚手架及垂直封闭安全网 | (1)服务对象:地下室外墙 (2)搭设方式:扣件式 (3)搭设高度:10m以内 (4)脚手架材质:钢管脚手架 (5)安全网材质:符合相关要求 | m2 | 500.09 | 61.23 |  | 30620.51
111 | 01B002002 | 地下室排水费用 | (1)地下室排水费用 | m2 | 368.8 | 2 |  | 737.6
钢筋工程 | [8 empty] | 分项工程(17房屋建筑与装饰)
地下室防水 | [8 empty] | 分项工程(17房屋建筑与装饰)
楼地面工程 | [8 empty] | 分项工程(17房屋建筑与装饰)
内墙柱面工程 | [8 empty] | 分项工程(17房屋建筑与装饰)
天棚工程 | [8 empty] | 分项工程(17房屋建筑与装饰)
112 | 011701006094 | 满堂装饰脚手架 | (1)服务对象（天棚和墙面或天棚）:天棚和墙面 (2)服务高度:3.6m-5.2m | m2 | 63.85 | 12.01 |  | 766.84
门窗工程 | [8 empty] | 分项工程(17房屋建筑与装饰)
其他装饰工程 | [8 empty] | 分项工程(17房屋建筑与装饰)
教学综合楼（上部） | [8 empty] | 单位工程(17房屋建筑与装饰)
土方工程 | [8 empty] | 分项工程(17房屋建筑与装饰)
砌筑工程 | [8 empty] | 分项工程(17房屋建筑与装饰)
113 | 011701003152 | 砌筑脚手架 | (1)服务对象:内外墙 (2)搭设高度:3.6m以内 | m2 | 2119.25 | 4.16 |  | 8816.08
114 | 011701003153 | 砌筑脚手架 | (1)服务对象:内外墙 (2)搭设高度:6m以内 | m2 | 524.36 | 11.52 |  | 6040.63
混凝土工程 | [8 empty] | 分项工程(17房屋建筑与装饰)
主体砼
115 | 011702001271 | 基础模板 | (1)基础类型:垫层 | m2 | 22.79 | 76.82 |  | 1750.73
116 | 011702001272 | 基础模板 | (1)基础类型:独立基础 | m2 | 37.98 | 78.17 |  | 2968.9
单价措施项目清单与计价表
工程名称：南安市校舍安全改扩建项目（第二批） | [6 empty] | 第10页 共37页
序号 | 项目编码 | 项目名称 | 项目特征描述 | 计量单位 | 工程量 | 金 额(元)
[6 empty] | 综合单价 |  | 合价
117 | 011702005079 | 基础梁模板 | (1)支撑高度:3.6m以内 | m2 | 73.12 | 68.18 |  | 4985.32
118 | 011702001273 | 基础模板 | (1)基础类型:满堂基础 无梁式 | m2 | 16.96 | 62.65 |  | 1062.54
119 | 011702002088 | 柱模板 | (1)支撑高度:8m以内 (2)构件形状:矩形 | m2 | 1150.33 | 84.13 |  | 96777.26
120 | 011702014096 | 有梁板模板 | (1)支撑高度:6m以内 | m2 | 3440.74 | 98 |  | 337192.52
121 | 011702006033 | 梁模板 | (1)支撑高度:6m以内 | m2 | 86.8 | 124.54 |  | 10810.07
122 | 011702024099 | 楼梯模板 | (1)楼梯类型:双跑楼梯 (2)支撑高度:3.6m以内 | m2 | 115.67 | 241.87 |  | 27977.1
二次构件砼
123 | 011702003073 | 构造柱模板 | (1)支撑高度:6m以内 | m2 | 433.61 | 105.34 |  | 45676.48
124 | 011702008088 | 圈梁模板 | (1)支撑高度:3.6m以内 | m2 | 311.44 | 73.4 |  | 22859.7
125 | 011702009088 | 过梁模板 | (1)支撑高度:3.6m以内 | m2 | 39.83 | 115.79 |  | 4611.92
126 | 011702025132 | 其他现浇构件模板 | (1)构件类型:窗压顶 | m2 | 41.88 | 76.04 |  | 3184.56
127 | 011702030036 | 后浇带模板 | (1)后浇带部位:基础 (2)支撑高度:3.6m以内 | m2 | 9.74 | 42.03 |  | 409.37
128 | 011702030037 | 后浇带模板 | (1)后浇带部位:梁、板 (2)支撑高度:3.6m以内 | m2 | 4.78 | 222.47 |  | 1063.41
大样砼
129 | 011702025133 | 其他现浇构件模板 | (1)构件类型:节点压顶 | m2 | 22.58 | 76.04 |  | 1716.98
130 | 011702011150 | 墙模板 | (1)支撑高度:3.6m以内 | m2 | 741.9 | 74.78 |  | 55479.28
131 | 011702023041 | 雨篷、悬挑构件模板 | (1)支撑高度:6m以内 | m2 | 4.35 | 147.47 |  | 641.49
132 | 011702014097 | 有梁板模板 | (1)支撑高度:3.6m以内 | m2 | 395.83 | 97.26 |  | 38498.43
其它
133 | 011701002112 | 外脚手架及垂直封闭安全网 | (1)服务对象:外墙 (2)搭设方式:落地式 (3)搭设高度:30m以内 (4)脚手架材质:扣件式钢管 (5)安全网材质:密目安全网 | m2 | 2414.37 | 75.78 |  | 182960.96
134 | 011703001050 | 垂直运输 | (1)建筑物建筑类型及结构形式:框架结 | 项 | 1 | 137416.36 |  | 137416.36
单价措施项目清单与计价表
工程名称：南安市校舍安全改扩建项目（第二批） | [6 empty] | 第11页 共37页
序号 | 项目编码 | 项目名称 | 项目特征描述 | 计量单位 | 工程量 | 金 额(元)
[6 empty] | 综合单价 |  | 合价
构 (2)建筑物檐口高度、层数:19.2m以内、5层
135 | 011705001119 | 大型机械设备进出场及安拆 |  | 项 | 1 | 40722.91 |  | 40722.91
钢筋工程 | [8 empty] | 分项工程(17房屋建筑与装饰)
屋面工程 | [8 empty] | 分项工程(17房屋建筑与装饰)
室内防水 | [8 empty] | 分项工程(17房屋建筑与装饰)
外墙面保温 | [8 empty] | 分项工程(17房屋建筑与装饰)
其他一般土建工程 | [8 empty] | 分项工程(17房屋建筑与装饰)
136 | 011702027028 | 台阶模板 | (1)台阶踏步宽:300mm | m2 | 8.04 | 40.2 |  | 323.21
楼地面工程 | [8 empty] | 分项工程(17房屋建筑与装饰)
内墙柱面工程 | [8 empty] | 分项工程(17房屋建筑与装饰)
天棚工程 | [8 empty] | 分项工程(17房屋建筑与装饰)
室内天棚
137 | 011701006095 | 满堂装饰脚手架 | (1)服务对象（天棚和墙面或天棚）:天棚和墙面 (2)服务高度:3.6m-5.2m | m2 | 394.71 | 12.01 |  | 4740.47
室外天棚
138 | 011701006096 | 满堂装饰脚手架 | (1)服务对象（天棚和墙面或天棚）:天棚 (2)服务高度:3.6m-5.2m | m2 | 18.18 | 9.64 |  | 175.26
门窗工程 | [8 empty] | 分项工程(17房屋建筑与装饰)
外墙面工程 | [8 empty] | 分项工程(17房屋建筑与装饰)
其他装饰工程 | [8 empty] | 分项工程(17房屋建筑与装饰)
室外总体工程 | [8 empty] | 单位工程(17房屋建筑与装饰)
室外总体 | [8 empty] | 分项工程(17房屋建筑与装饰)
挡墙
139 | 011702025135 | 其他现浇构件模板 | (1)构件类型:压顶 | m2 | 2.89 | 76.04 |  | 219.76
140 | 011705001120 | 大型机械设备进出场及安拆 |  | 项 | 1 | 1866.33 |  | 1866.33
绿化种植 | [8 empty] | 分项工程(17房屋建筑与装饰)
141 | 050403001120 | 树木支撑架 | (1)支撑类型、材质:杉木桩 四脚桩 (2)支撑材料规格:单根支撑杆φ8cm,L=1.8m (3)单株支撑材料数量:四 | 株 | 15 | 174.68 |  | 2620.2
安装工程 | [8 empty] | 单位工程(17安装)
电气工程 | [8 empty] | 分项工程(17安装)
142 | 031301017348 | 脚手架搭拆 |  | 项 | 1 | 5118.15 |  | 5118.15
应急照明 | [8 empty] | 分项工程(17安装)
143 | 031301017349 | 脚手架搭拆 |  | 项 | 1 | 565.81 |  | 565.81
火灾报警 | [8 empty] | 分项工程(17安装)
单价措施项目清单与计价表
工程名称：南安市校舍安全改扩建项目（第二批） | [6 empty] | 第12页 共37页
序号 | 项目编码 | 项目名称 | 项目特征描述 | 计量单位 | 工程量 | 金 额(元)
[6 empty] | 综合单价 |  | 合价
144 | 031301017350 | 脚手架搭拆 |  | 项 | 1 | 191.58 |  | 191.58
能耗动态监测管理系统 | [8 empty] | 分项工程(17安装)
145 | 031301017351 | 脚手架搭拆 |  | 项 | 1 | 10.8 |  | 10.8
广电工程 | [8 empty] | 分项工程(17安装)
146 | 031301017352 | 脚手架搭拆 |  | 项 | 1 | 26.27 |  | 26.27
校园互联网系统 | [8 empty] | 分项工程(17安装)
147 | 031301017353 | 脚手架搭拆 |  | 项 | 1 | 393.4 |  | 393.4
校园广播系统 | [8 empty] | 分项工程(17安装)
148 | 031301017354 | 脚手架搭拆 |  | 项 | 1 | 60.12 |  | 60.12
视频监控系统 | [8 empty] | 分项工程(17安装)
149 | 031301017355 | 脚手架搭拆 |  | 项 | 1 | 74.61 |  | 74.61
多媒体教学系统 | [8 empty] | 分项工程(17安装)
150 | 031301017356 | 脚手架搭拆 |  | 项 | 1 | 4.64 |  | 4.64
数字校园录播系统 | [8 empty] | 分项工程(17安装)
151 | 031301017357 | 脚手架搭拆 |  | 项 | 1 | 49.28 |  | 49.28
门禁系统 | [8 empty] | 分项工程(17安装)
给水系统 | [8 empty] | 分项工程(17安装)
152 | 031301017359 | 脚手架搭拆 |  | 项 | 1 | 1071.65 |  | 1071.65
排水系统 | [8 empty] | 分项工程(17安装)
153 | 031301017360 | 脚手架搭拆 |  | 项 | 1 | 1126.93 |  | 1126.93
雨水系统 | [8 empty] | 分项工程(17安装)
154 | 031301017361 | 脚手架搭拆 |  | 项 | 1 | 916.91 |  | 916.91
消火栓系统 | [8 empty] | 分项工程(17安装)
155 | 031301017362 | 脚手架搭拆 |  | 项 | 1 | 1610.42 |  | 1610.42
集水坑排水 | [8 empty] | 分项工程(17安装)
156 | 031301017363 | 脚手架搭拆 |  | 项 | 1 | 134.12 |  | 134.12
消防泵房 | [8 empty] | 分项工程(17安装)
157 | 031301017364 | 脚手架搭拆 |  | 项 | 1 | 3382.65 |  | 3382.65
通风工程 | [8 empty] | 分项工程(17安装)
158 | 031301017365 | 脚手架搭拆 |  | 项 | 1 | 476.62 |  | 476.62
室外安装工程 | [8 empty] | 单位工程(17安装)
电气工程 | [8 empty] | 分项工程(17安装)
159 | 031301017366 | 脚手架搭拆 |  | 项 | 1 | 268.87 |  | 268.87
弱电工程 | [8 empty] | 分项工程(17安装)
160 | 031301017367 | 脚手架搭拆 |  | 项 | 1 | 80.84 |  | 80.84
生活给水系统 | [8 empty] | 分项工程(17安装)
161 | 031301017368 | 脚手架搭拆 |  | 项 | 1 | 160.52 |  | 160.52
消防给水系统 | [8 empty] | 分项工程(17安装)
162 | 031301017369 | 脚手架搭拆 |  | 项 | 1 | 358.14 |  | 358.14
污水工程 | [8 empty] | 分项工程(17安装)
163 | 031301017370 | 脚手架搭拆 |  | 项 | 1 | 53.88 |  | 53.88
雨水工程 | [8 empty] | 分项工程(17安装)
164 | 031301017371 | 脚手架搭拆 |  | 项 | 1 | 135.74 |  | 135.74
抗震支架 | [8 empty] | 单位工程(17安装)
单价措施项目清单与计价表
工程名称：南安市校舍安全改扩建项目（第二批） | [6 empty] | 第13页 共37页
序号 | 项目编码 | 项目名称 | 项目特征描述 | 计量单位 | 工程量 | 金 额(元)
[6 empty] | 综合单价 |  | 合价
电气工程 | [8 empty] | 分项工程(17安装)
165 | 031301017372 | 脚手架搭拆 |  | 项 | 1 | 80.42 |  | 80.42
水卫工程 | [8 empty] | 分项工程(17安装)
166 | 031301017373 | 脚手架搭拆 |  | 项 | 1 | 51.7 |  | 51.7
南安市龙风中学教学楼 | [8 empty] | 单项工程(17房屋建筑与装饰)
房屋建筑与装饰工程 | [8 empty] | 单位工程(17房屋建筑与装饰)
土方工程 | [8 empty] | 分项工程(17房屋建筑与装饰)
167 | 011705001103 | 大型机械设备进出场及安拆 |  | 项 | 1 | 4408.5 |  | 4408.5
砌筑工程 | [8 empty] | 分项工程(17房屋建筑与装饰)
168 | 011701003140 | 砌筑脚手架 | (1)服务对象:砖墙 (2)搭设高度:3.6m以内 | m2 | 3566.556 | 4.16 |  | 14836.87
169 | 011701003141 | 砌筑脚手架 | (1)服务对象:砖墙 (2)搭设高度:3.6m-6m | m2 | 1429.354 | 11.52 |  | 16466.16
混凝土工程 | [8 empty] | 分项工程(17房屋建筑与装饰)
主体砼
170 | 011702033054 | 垫层模板 | (1)构件类型:垫层 (2)支撑高度:3.6m以内 | m2 | 72.846 | 76.82 |  | 5596.03
171 | 011702001251 | 基础模板 | (1)基础类型:独立基础 | m2 | 77.42 | 78.17 |  | 6051.92
172 | 011702005070 | 基础梁模板 | (1)支撑高度:3.6m以内 | m2 | 221.137 | 68.18 |  | 15077.12
173 | 011702001252 | 基础模板 | (1)基础类型:满堂基础 无梁式 | m2 | 213.84 | 62.65 |  | 13397.08
174 | 011702002082 | 柱模板 | (1)支撑高度:3.6~6m (2)构件形状:矩形 | m2 | 1736.519 | 83.56 |  | 145103.53
175 | 011702014088 | 有梁板模板 | (1)支撑高度:3.6~6m | m2 | 7301.712 | 100.92 |  | 736888.78
176 | 011702006032 | 梁模板 | (1)支撑高度:3.6~6m | m2 | 66.5 | 125.81 |  | 8366.37
177 | 011702024093 | 楼梯模板 | (1)楼梯类型:板式楼梯 (2)支撑高度:6m以内 (3)构件形状:双跑楼梯 | m2 | 227.96 | 241.87 |  | 55136.69
二次构件砼
178 | 011702003067 | 构造柱模板 | (1)支撑高度:3.6~6m | m2 | 1015.08 | 104.88 |  | 106461.59
179 | 011702008082 | 圈梁模板 | (1)支撑高度:3.6m以内 | m2 | 548.005 | 73.4 |  | 40223.57
180 | 011702009082 | 过梁模板 | (1)支撑高度:3.6m以内 | m2 | 102.93 | 115.79 |  | 11918.26
181 | 011702025120 | 其他现浇构件模板 | (1)构件类型:压顶 | m2 | 66.14 | 76.04 |  | 5029.29
大样砼
182 | 011702011135 | 墙模板 | (1)支撑高度:3.6m以内 | m2 | 962.379 | 74.78 |  | 71966.7
单价措施项目清单与计价表
工程名称：南安市校舍安全改扩建项目（第二批） | [6 empty] | 第14页 共37页
序号 | 项目编码 | 项目名称 | 项目特征描述 | 计量单位 | 工程量 | 金 额(元)
[6 empty] | 综合单价 |  | 合价
183 | 011702016004 | 平板模板 | (1)支撑高度:3.6~6m | m2 | 8.591 | 92.87 |  | 797.85
184 | 011702023040 | 雨篷、悬挑构件模板 | (1)支撑高度:6m以内 | m2 | 15.2 | 147.47 |  | 2241.54
185 | 011702025122 | 其他现浇构件模板 | (1)构件类型:节点压顶 | m2 | 174.606 | 76.04 |  | 13277.04
186 | 011702030030 | 后浇带模板 | (1)后浇带部位:梁、板 (2)支撑高度:3.6m以内 | m2 | 70.425 | 222.47 |  | 15667.45
187 | 011702030031 | 后浇带模板 | (1)后浇带部位:基础 (2)支撑高度:3.6m以内 | m2 | 4.365 | 42.03 |  | 183.46
其它
188 | 011701002100 | 外脚手架及垂直封闭安全网 | (1)服务对象:外墙 (2)搭设方式:落地式 (3)搭设高度:30m以内 (4)脚手架材质:扣件式钢管 (5)安全网材质:密目安全网 | m2 | 4115.864 | 74.83 |  | 307990.1
189 | 011703001044 | 垂直运输 | (1)建筑物建筑类型及结构形式:框架结构 (2)建筑物檐口高度、层数:19.80m、5层 | 项 | 1 | 149801.44 |  | 149801.44
190 | 011705001104 | 大型机械设备进出场及安拆 |  | 项 | 1 | 40722.91 |  | 40722.91
钢筋工程 | [8 empty] | 分项工程(17房屋建筑与装饰)
屋面工程 | [8 empty] | 分项工程(17房屋建筑与装饰)
室内防水 | [8 empty] | 分项工程(17房屋建筑与装饰)
外墙面保温 | [8 empty] | 分项工程(17房屋建筑与装饰)
其他一般土建工程 | [8 empty] | 分项工程(17房屋建筑与装饰)
191 | 011702027027 | 台阶模板 | (1)台阶踏步宽:300mm | m2 | 4.2 | 40.2 |  | 168.84
楼地面工程 | [8 empty] | 分项工程(17房屋建筑与装饰)
内墙柱面工程 | [8 empty] | 分项工程(17房屋建筑与装饰)
天棚工程 | [8 empty] | 分项工程(17房屋建筑与装饰)
室内天棚
192 | 011701006087 | 满堂装饰脚手架 | (1)服务对象（天棚和墙面或天棚）:天棚和墙面 (2)服务高度:3.6m-5.2m | m2 | 3694.858 | 12.01 |  | 44375.24
外墙面工程 | [8 empty] | 分项工程(17房屋建筑与装饰)
门窗工程 | [8 empty] | 分项工程(17房屋建筑与装饰)
其他装饰工程 | [8 empty] | 分项工程(17房屋建筑与装饰)
室外总体工程 | [8 empty] | 单位工程(17房屋建筑与装饰)
单价措施项目清单与计价表
工程名称：南安市校舍安全改扩建项目（第二批） | [6 empty] | 第15页 共37页
序号 | 项目编码 | 项目名称 | 项目特征描述 | 计量单位 | 工程量 | 金 额(元)
[6 empty] | 综合单价 |  | 合价
室外总体 | [8 empty] | 分项工程(17房屋建筑与装饰)
193 | 011702025123 | 其他现浇构件模板 | (1)构件类型:压顶 | m2 | 7.728 | 76.04 |  | 587.64
194 | 011705001105 | 大型机械设备进出场及安拆 |  | 项 | 1 | 1866.33 |  | 1866.33
绿化种植 | [8 empty] | 分项工程(17房屋建筑与装饰)
195 | 050403001071 | 树木支撑架 | (1)支撑类型、材质:杉木桩 四脚桩 (2)支撑材料规格:单根支撑杆φ8cm,L=1.8m (3)单株支撑材料数量:四 | 株 | 18 | 174.68 |  | 3144.24
安装工程 | [8 empty] | 单位工程(17安装)
电气工程 | [8 empty] | 分项工程(17安装)
196 | 031301017401 | 脚手架搭拆 |  | 项 | 1 | 11127.41 |  | 11127.41
应急照明 | [8 empty] | 分项工程(17安装)
197 | 031301017402 | 脚手架搭拆 |  | 项 | 1 | 380.75 |  | 380.75
弱电工程 | [8 empty] | 分项工程(17安装)
火灾报警 | [8 empty] | 分项工程(17安装)
198 | 031301017404 | 脚手架搭拆 |  | 项 | 1 | 178.31 |  | 178.31
能耗动态监测管理系统 | [8 empty] | 分项工程(17安装)
199 | 031301017405 | 脚手架搭拆 |  | 项 | 1 | 23.52 |  | 23.52
广电工程 | [8 empty] | 分项工程(17安装)
200 | 031301017406 | 脚手架搭拆 |  | 项 | 1 | 30.33 |  | 30.33
校园互联网系统 | [8 empty] | 分项工程(17安装)
201 | 031301017407 | 脚手架搭拆 |  | 项 | 1 | 897.46 |  | 897.46
校园广播系统 | [8 empty] | 分项工程(17安装)
202 | 031301017408 | 脚手架搭拆 |  | 项 | 1 | 229.45 |  | 229.45
视频监控系统 | [8 empty] | 分项工程(17安装)
203 | 031301017409 | 脚手架搭拆 |  | 项 | 1 | 132.55 |  | 132.55
多媒体教学系统 | [8 empty] | 分项工程(17安装)
204 | 031301017410 | 脚手架搭拆 |  | 项 | 1 | 36.68 |  | 36.68
给水系统 | [8 empty] | 分项工程(17安装)
205 | 031301017411 | 脚手架搭拆 |  | 项 | 1 | 2875.85 |  | 2875.85
排水系统 | [8 empty] | 分项工程(17安装)
206 | 031301017412 | 脚手架搭拆 |  | 项 | 1 | 1529.89 |  | 1529.89
雨水系统 | [8 empty] | 分项工程(17安装)
207 | 031301017413 | 脚手架搭拆 |  | 项 | 1 | 1495.47 |  | 1495.47
消火栓系统 | [8 empty] | 分项工程(17安装)
208 | 031301017414 | 脚手架搭拆 |  | 项 | 1 | 2073.94 |  | 2073.94
通风工程 | [8 empty] | 分项工程(17安装)
209 | 031301017415 | 脚手架搭拆 |  | 项 | 1 | 613.52 |  | 613.52
室外安装工程 | [8 empty] | 单位工程(17安装)
电气工程 | [8 empty] | 分项工程(17安装)
210 | 031301017416 | 脚手架搭拆 |  | 项 | 1 | 696.28 |  | 696.28
弱电工程 | [8 empty] | 分项工程(17安装)
单价措施项目清单与计价表
工程名称：南安市校舍安全改扩建项目（第二批） | [6 empty] | 第16页 共37页
序号 | 项目编码 | 项目名称 | 项目特征描述 | 计量单位 | 工程量 | 金 额(元)
[6 empty] | 综合单价 |  | 合价
211 | 031301017417 | 脚手架搭拆 |  | 项 | 1 | 300.92 |  | 300.92
生活给水系统 | [8 empty] | 分项工程(17安装)
212 | 031301017418 | 脚手架搭拆 |  | 项 | 1 | 5.11 |  | 5.11
消防给水系统 | [8 empty] | 分项工程(17安装)
213 | 031301017419 | 脚手架搭拆 |  | 项 | 1 | 485.24 |  | 485.24
污水工程 | [8 empty] | 分项工程(17安装)
214 | 031301017420 | 脚手架搭拆 |  | 项 | 1 | 98.96 |  | 98.96
雨水工程 | [8 empty] | 分项工程(17安装)
215 | 031301017421 | 脚手架搭拆 |  | 项 | 1 | 218.77 |  | 218.77
抗震支架 | [8 empty] | 单位工程(17安装)
电气工程 | [8 empty] | 分项工程(17安装)
216 | 031301017422 | 脚手架搭拆 |  | 项 | 1 | 160.85 |  | 160.85
南安市水头中学教学楼 | [8 empty] | 单项工程(17房屋建筑与装饰)
房屋建筑与装饰工程 | [8 empty] | 单位工程(17房屋建筑与装饰)
土方工程 | [8 empty] | 分项工程(17房屋建筑与装饰)
217 | 011705001139 | 大型机械设备进出场及安拆 |  | 项 | 1 | 4408.5 |  | 4408.5
砌筑工程 | [8 empty] | 分项工程(17房屋建筑与装饰)
218 | 011701003190 | 砌筑脚手架 | (1)服务对象:砖墙 (2)搭设高度:3.6m以内 | m2 | 3327.46 | 4.16 |  | 13842.23
219 | 011701003191 | 砌筑脚手架 | (1)服务对象:砖墙 (2)搭设高度:3.6m-6m | m2 | 1342.68 | 11.52 |  | 15467.67
220 | 011701003192 | 砌筑脚手架 | (1)服务对象:砖墙 (2)搭设高度:大于6m | m2 | 46.4 | 53.89 |  | 2500.5
混凝土工程 | [8 empty] | 分项工程(17房屋建筑与装饰)
主体砼
221 | 011702033061 | 垫层模板 | (1)构件类型:垫层 (2)支撑高度:3.6m以内 | m2 | 53.22 | 76.82 |  | 4088.36
222 | 011702001332 | 基础模板 | (1)基础类型:独立基础 | m2 | 7.35 | 78.17 |  | 574.55
223 | 011702001333 | 基础模板 | (1)基础类型:满堂基础 无梁式 | m2 | 229.49 | 62.65 |  | 14377.55
224 | 011702005089 | 基础梁模板 | (1)支撑高度:3.6m以内 | m2 | 152.2 | 68.18 |  | 10377
225 | 011702002107 | 柱模板 | (1)支撑高度:6m以外 (2)构件形状:矩形 | m2 | 1719.64 | 83.97 |  | 144398.17
226 | 011702014119 | 有梁板模板 | (1)支撑高度:6m以外 | m2 | 6670.51 | 101.08 |  | 674255.15
227 | 011702006040 | 梁模板 | (1)支撑高度:3.6~6m | m2 | 56.1 | 125.03 |  | 7014.18
228 | 011702024112 | 楼梯模板 | (1)楼梯类型:板式楼梯 (2)支撑高度:6m以内 (3)构件形状:双跑 | m2 | 227.76 | 241.87 |  | 55088.31
单价措施项目清单与计价表
工程名称：南安市校舍安全改扩建项目（第二批） | [6 empty] | 第17页 共37页
序号 | 项目编码 | 项目名称 | 项目特征描述 | 计量单位 | 工程量 | 金 额(元)
[6 empty] | 综合单价 |  | 合价
楼梯
二次构件砼
229 | 011702003086 | 构造柱模板 | (1)支撑高度:3.6~6m | m2 | 766.5 | 104.86 |  | 80375.19
230 | 011702008107 | 圈梁模板 | (1)支撑高度:3.6m以内 | m2 | 505.48 | 73.4 |  | 37102.23
231 | 011702009107 | 过梁模板 | (1)支撑高度:3.6m以内 | m2 | 79.38 | 115.79 |  | 9191.41
232 | 011702025174 | 其他现浇构件模板 | (1)构件类型:压顶 | m2 | 212.21 | 76.04 |  | 16136.45
大样砼
233 | 011702011169 | 墙模板 | (1)支撑高度:3.6m以内 | m2 | 842.91 | 74.78 |  | 63032.81
234 | 011702021028 | 栏板模板 | (1)支撑高度:3.6m以内 | m2 | 29.98 | 76.89 |  | 2305.16
235 | 011702016005 | 平板模板 | (1)支撑高度:3.6~6m | m2 | 7.69 | 93.86 |  | 721.78
236 | 011702023054 | 雨篷、悬挑构件模板 | (1)支撑高度:6m以内 | m2 | 6.82 | 147.47 |  | 1005.75
237 | 011702030042 | 后浇带模板 | (1)后浇带部位:梁、板 (2)支撑高度:3.6~6m | m2 | 77.02 | 227 |  | 17483.54
238 | 011702030043 | 后浇带模板 | (1)后浇带部位:基础 (2)支撑高度:3.6m以内 | m2 | 3.93 | 42.03 |  | 165.18
其它
239 | 011701002131 | 外脚手架及垂直封闭安全网 | (1)服务对象:外墙 (2)搭设方式:落地式 (3)搭设高度:30m以内 (4)脚手架材质:扣件式钢管 (5)安全网材质:密目安全网 | m2 | 4123.82 | 79.83 |  | 329204.55
240 | 011704001006 | 超高施工加压水泵费 | (1)建筑物建筑类型及结构形式:教育建筑、框架结构 (2)建筑物檐口高度、层数:27m以内、6层 | 项 | 1 | 6126.1 |  | 6126.1
241 | 011703001057 | 垂直运输 | (1)建筑物建筑类型及结构形式:框架结构 (2)建筑物檐口高度、层数:27m以内、6层 | 项 | 1 | 197100.84 |  | 197100.84
242 | 011705001140 | 大型机械设备进出场及安拆 |  | 项 | 1 | 40722.91 |  | 40722.91
钢筋工程 | [8 empty] | 分项工程(17房屋建筑与装饰)
屋面工程 | [8 empty] | 分项工程(17房屋建筑与装饰)
室内防水 | [8 empty] | 分项工程(17房屋建筑与装饰)
单价措施项目清单与计价表
工程名称：南安市校舍安全改扩建项目（第二批） | [6 empty] | 第18页 共37页
序号 | 项目编码 | 项目名称 | 项目特征描述 | 计量单位 | 工程量 | 金 额(元)
[6 empty] | 综合单价 |  | 合价
外墙面保温 | [8 empty] | 分项工程(17房屋建筑与装饰)
楼地面工程 | [8 empty] | 分项工程(17房屋建筑与装饰)
内墙柱面工程 | [8 empty] | 分项工程(17房屋建筑与装饰)
天棚工程 | [8 empty] | 分项工程(17房屋建筑与装饰)
室内天棚
243 | 011701006115 | 满堂装饰脚手架 | (1)服务对象（天棚和墙面或天棚）:天棚和墙面 (2)服务高度:3.6m-5.2m | m2 | 2715.37 | 12.01 |  | 32611.59
244 | 011701006116 | 满堂装饰脚手架 | (1)服务对象（天棚和墙面或天棚）:天棚和墙面 (2)服务高度:7m | m2 | 11.28 | 14.4 |  | 162.43
245 | 011701006117 | 满堂装饰脚手架 | (1)服务对象（天棚和墙面或天棚）:天棚和墙面 (2)服务高度:7.4m | m2 | 46.44 | 16.78 |  | 779.26
246 | 011701009005 | 内墙面独立装饰脚手架 | (1)搭设高度:3.8m (2)脚手架材质:焊接钢管 | m2 | 254.6 | 23.05 |  | 5868.53
门窗工程 | [8 empty] | 分项工程(17房屋建筑与装饰)
外墙面工程 | [8 empty] | 分项工程(17房屋建筑与装饰)
其他装饰工程 | [8 empty] | 分项工程(17房屋建筑与装饰)
247 | 011702033062 | 垫层模板 | (1)构件类型:垫层 (2)支撑高度:3.6m以内 | m2 | 6.355 | 76.82 |  | 488.19
其他一般土建工程 | [8 empty] | 分项工程(17房屋建筑与装饰)
248 | 011702027035 | 台阶模板 | (1)台阶踏步宽:300mm | m2 | 1.86 | 40.2 |  | 74.77
室外总体工程 | [8 empty] | 单位工程(17房屋建筑与装饰)
室外总体 | [8 empty] | 分项工程(17房屋建筑与装饰)
花池
249 | 011702025177 | 其他现浇构件模板 | (1)构件类型:压顶 | m2 | 9.29 | 76.04 |  | 706.41
250 | 011705001141 | 大型机械设备进出场及安拆 |  | 项 | 1 | 1798.67 |  | 1798.67
绿化种植 | [8 empty] | 分项工程(17房屋建筑与装饰)
251 | 050403001088 | 树木支撑架 | (1)支撑类型、材质:杉木桩 四脚桩 (2)支撑材料规格:单根支撑杆60*80mmm,L=2.5~3m (3)单株支撑材料数量:四 (4)φ3mm钢丝绳 | 株 | 17 | 174.68 |  | 2969.56
252 | 050403001089 | 树木支撑架 | (1)支撑类型、材质:唐竹桩 三脚桩 (2)支撑材料规格:单根支撑杆φ5~6cm,L=1.8~2m (3)单株支撑材料数量:三 | 株 | 29 | 44.09 |  | 1278.61
安装工程 | [8 empty] | 单位工程(17安装)
单价措施项目清单与计价表
工程名称：南安市校舍安全改扩建项目（第二批） | [6 empty] | 第19页 共37页
序号 | 项目编码 | 项目名称 | 项目特征描述 | 计量单位 | 工程量 | 金 额(元)
[6 empty] | 综合单价 |  | 合价
给水系统 | [8 empty] | 分项工程(17安装)
253 | 031301017424 | 脚手架搭拆 |  | 项 | 1 | 2350.09 |  | 2350.09
排水系统 | [8 empty] | 分项工程(17安装)
254 | 031301017425 | 脚手架搭拆 |  | 项 | 1 | 1205.45 |  | 1205.45
雨水系统 | [8 empty] | 分项工程(17安装)
255 | 031301017426 | 脚手架搭拆 |  | 项 | 1 | 1686.47 |  | 1686.47
消火栓系统 | [8 empty] | 分项工程(17安装)
256 | 031301017427 | 脚手架搭拆 |  | 项 | 1 | 1485.21 |  | 1485.21
通风工程 | [8 empty] | 分项工程(17安装)
257 | 031301017428 | 脚手架搭拆 |  | 项 | 1 | 558.32 |  | 558.32
电气工程 | [8 empty] | 分项工程(17安装)
258 | 031301017429 | 脚手架搭拆 |  | 项 | 1 | 8889.2 |  | 8889.2
应急照明 | [8 empty] | 分项工程(17安装)
259 | 031301017430 | 脚手架搭拆 |  | 项 | 1 | 770.92 |  | 770.92
弱电工程 | [8 empty] | 分项工程(17安装)
260 | 031301017431 | 脚手架搭拆 |  | 项 | 1 | 602.58 |  | 602.58
火灾报警 | [8 empty] | 分项工程(17安装)
261 | 031301017432 | 脚手架搭拆 |  | 项 | 1 | 46.98 |  | 46.98
能耗动态监测管理系统 | [8 empty] | 分项工程(17安装)
262 | 031301017433 | 脚手架搭拆 |  | 项 | 1 | 54.47 |  | 54.47
广电工程 | [8 empty] | 分项工程(17安装)
263 | 031301017434 | 脚手架搭拆 |  | 项 | 1 | 36.4 |  | 36.4
校园互联网系统 | [8 empty] | 分项工程(17安装)
264 | 031301017435 | 脚手架搭拆 |  | 项 | 1 | 807.68 |  | 807.68
校园广播系统 | [8 empty] | 分项工程(17安装)
265 | 031301017436 | 脚手架搭拆 |  | 项 | 1 | 167.47 |  | 167.47
视频监控系统 | [8 empty] | 分项工程(17安装)
266 | 031301017437 | 脚手架搭拆 |  | 项 | 1 | 96.51 |  | 96.51
多媒体教学系统 | [8 empty] | 分项工程(17安装)
267 | 031301017438 | 脚手架搭拆 |  | 项 | 1 | 82.48 |  | 82.48
室外安装工程 | [8 empty] | 单位工程(17安装)
生活给水系统 | [8 empty] | 分项工程(17安装)
268 | 031301017439 | 脚手架搭拆 |  | 项 | 1 | 70.01 |  | 70.01
消防给水系统 | [8 empty] | 分项工程(17安装)
269 | 031301017440 | 脚手架搭拆 |  | 项 | 1 | 296.53 |  | 296.53
污水工程 | [8 empty] | 分项工程(17安装)
270 | 031301017441 | 脚手架搭拆 |  | 项 | 1 | 90.21 |  | 90.21
雨水工程 | [8 empty] | 分项工程(17安装)
271 | 031301017442 | 脚手架搭拆 |  | 项 | 1 | 198.47 |  | 198.47
电气工程 | [8 empty] | 分项工程(17安装)
272 | 031301017618 | 脚手架搭拆 |  | 项 | 1 | 1031.79 |  | 1031.79
弱电工程 | [8 empty] | 分项工程(17安装)
抗震支架 | [8 empty] | 单位工程(17安装)
电气工程 | [8 empty] | 分项工程(17安装)
单价措施项目清单与计价表
工程名称：南安市校舍安全改扩建项目（第二批） | [6 empty] | 第20页 共37页
序号 | 项目编码 | 项目名称 | 项目特征描述 | 计量单位 | 工程量 | 金 额(元)
[6 empty] | 综合单价 |  | 合价
273 | 031301017443 | 脚手架搭拆 |  | 项 | 1 | 321.7 |  | 321.7
南安市温成中学教师宿舍楼 | [8 empty] | 单项工程(17房屋建筑与装饰)
基坑支护工程 | [8 empty] | 单位工程(17房屋建筑与装饰)
土方工程 | [8 empty] | 分项工程(17房屋建筑与装饰)
桩基工程 | [8 empty] | 分项工程(17房屋建筑与装饰)
274 | 011705001157 | 大型机械设备进出场及安拆 |  | 项 | 1 | 23950.63 |  | 23950.63
基坑支护工程 | [8 empty] | 分项工程(17房屋建筑与装饰)
275 | 011702005102 | 基础梁模板 | (1)3.6m内 (2)构件形状:矩形 | m2 | 102.88 | 68.18 |  | 7014.36
276 | 011702033072 | 垫层模板 | (1)构件类型:垫层 (2)支撑高度:3.6m内 | m2 | 12.58 | 76.82 |  | 966.4
277 | 011702011192 | 墙模板 | (1)支撑高度:3.6m以内 | m2 | 218.205 | 74.78 |  | 16317.37
278 | 011706001053 | 成井 | (1)疏干井详岩施YS-14 (2)成井方式:钻孔成井 (3)地层情况:详地质勘察报告 (4)成井直径:不小于500mm (5)井（滤）管类型、直径:φ219x3mm焊接钢管，过滤段开孔，井管外包1层80目尼龙布(用铁丝绑扎)和1层40目滤网，过滤层所使用填砾直径应为5~10mm圆砾石,滤料不均匀系数不得大于2 (6)5~10mm碎石滤料、填充碎石料、50cm厚砾砂层封底 (7)管井下部用砂卵石填充、C30补偿收缩混凝土、φ219x4mm钢板封口钢板、4mm厚止水钢板、止水橡胶条，其余具体详见设计 | m | 26.1 | 421.47 |  | 11000.37
279 | 011706002032 | 排水、降水 | (1)降排水管规格:出口直径Φ100mm | 台班 | 30 | 85.39 |  | 2561.7
地下消防水池 | [8 empty] | 单位工程(17房屋建筑与装饰)
土方工程 | [8 empty] | 分项工程(17房屋建筑与装饰)
砌筑工程 | [8 empty] | 分项工程(17房屋建筑与装饰)
280 | 011701003208 | 砌筑脚手架 | (1)服务对象:内外墙 (2)搭设高度:6m以内 | m2 | 133.66 | 11.52 |  | 1539.76
混凝土工程 | [8 empty] | 分项工程(17房屋建筑与装饰)
281 | 010401012145 | 零星砌砖 | (1)零星砌砖名称、部位:砖胎膜 | m3 | 19.22 | 1041.22 |  | 20012.25
单价措施项目清单与计价表
工程名称：南安市校舍安全改扩建项目（第二批） | [6 empty] | 第21页 共37页
序号 | 项目编码 | 项目名称 | 项目特征描述 | 计量单位 | 工程量 | 金 额(元)
[6 empty] | 综合单价 |  | 合价
(2)砖品种、规格、强度等级:烧结煤矸石多孔砖、190×190×90 MU10 (3)砂浆强度等级、配合比:M5.0混合砂浆砌筑，20mm厚1：3水泥砂浆抹平
282 | 011702001362 | 基础模板 | (1)基础类型:垫层 | m2 | 26.19 | 76.82 |  | 2011.92
283 | 011702001363 | 基础模板 | (1)基础类型:集水坑、筏板高差处 | m2 | 73.6 | 62.65 |  | 4611.04
284 | 011702002118 | 柱模板 | (1)支撑高度:6m以内 (2)构件形状:矩形 | m2 | 48.49 | 88.84 |  | 4307.85
285 | 011702011194 | 墙模板 | (1)支撑高度:6m以内 (2)止水措施:符合设计和规范要求 | m2 | 740.44 | 79.64 |  | 58968.64
286 | 011702014130 | 有梁板模板 | (1)支撑高度:6m以内 | m2 | 328.13 | 111.07 |  | 36445.4
287 | 011702024125 | 楼梯模板 | (1)楼梯类型:直形楼梯 板式 (2)支撑高度:6m以内 (3)构件形状:三跑 | m2 | 20.48 | 217.67 |  | 4457.88
288 | 011702003097 | 构造柱模板 | (1)支撑高度:6m以内 | m2 | 6.5 | 105.4 |  | 685.1
289 | 011702008118 | 圈梁模板 | (1)3.6m以内 | m2 | 7.37 | 73.4 |  | 540.96
290 | 011702009118 | 过梁模板 | (1)支撑高度:3.6m以内 | m2 | 2.79 | 115.79 |  | 323.05
291 | 011701002144 | 外脚手架及垂直封闭安全网 | (1)服务对象:地下室外墙 (2)搭设方式:扣件式 (3)搭设高度:6m以内 (4)脚手架材质:钢管脚手架 (5)安全网材质:密目安全网 | m2 | 414.12 | 61.23 |  | 25356.57
292 | 01B002004 | 地下室排水费用 | (1)地下室排水费用 | m2 | 289.95 | 2 |  | 579.9
钢筋工程 | [8 empty] | 分项工程(17房屋建筑与装饰)
地下室防水 | [8 empty] | 分项工程(17房屋建筑与装饰)
楼地面工程 | [8 empty] | 分项工程(17房屋建筑与装饰)
内墙柱面工程 | [8 empty] | 分项工程(17房屋建筑与装饰)
天棚工程 | [8 empty] | 分项工程(17房屋建筑与装饰)
293 | 011701006128 | 满堂装饰脚手架 | (1)服务对象（天棚和墙面或天棚）:天棚和墙面 (2)服务高度:3.6m-5.2m | m2 | 93.15 | 12.01 |  | 1118.73
门窗工程 | [8 empty] | 分项工程(17房屋建筑与装饰)
其他装饰工程 | [8 empty] | 分项工程(17房屋建筑与装饰)
单价措施项目清单与计价表
工程名称：南安市校舍安全改扩建项目（第二批） | [6 empty] | 第22页 共37页
序号 | 项目编码 | 项目名称 | 项目特征描述 | 计量单位 | 工程量 | 金 额(元)
[6 empty] | 综合单价 |  | 合价
宿舍楼（上部） | [8 empty] | 单位工程(17房屋建筑与装饰)
土方工程 | [8 empty] | 分项工程(17房屋建筑与装饰)
砌筑工程 | [8 empty] | 分项工程(17房屋建筑与装饰)
294 | 011701003209 | 砌筑脚手架 | (1)服务对象:内外墙 (2)搭设高度:3.6m以内 | m2 | 4012.55 | 4.16 |  | 16692.21
295 | 011701003210 | 砌筑脚手架 | (1)服务对象:内外墙 (2)搭设高度:6m以内 | m2 | 1109.87 | 11.52 |  | 12785.7
混凝土工程 | [8 empty] | 分项工程(17房屋建筑与装饰)
296 | 011702001364 | 基础模板 | (1)基础类型:垫层 | m2 | 51.99 | 76.82 |  | 3993.87
297 | 011702001365 | 基础模板 | (1)基础类型:独立基础 | m2 | 14.58 | 78.17 |  | 1139.72
298 | 011702005104 | 基础梁模板 | (1)支撑高度:3.6m以内 | m2 | 179.7 | 68.18 |  | 12251.95
299 | 011702001366 | 基础模板 | (1)基础类型:满堂基础 有梁式 | m2 | 58.96 | 60.19 |  | 3548.8
300 | 011702013007 | 电梯井壁模板 | (1)支撑高度:3.6m以内 (2)止水措施:符合设计和规范要求 | m2 | 24.46 | 75.82 |  | 1854.56
301 | 011702002119 | 柱模板 | (1)支撑高度:8m以内 (2)构件形状:矩形 | m2 | 1313.37 | 84.16 |  | 110533.22
302 | 011702014131 | 有梁板模板 | (1)支撑高度:8m以内 | m2 | 4824.99 | 98.78 |  | 476612.51
303 | 011702006042 | 梁模板 | (1)支撑高度:6m以内 (2)构件形状:矩形 | m2 | 158.59 | 130.1 |  | 20632.56
304 | 011702024126 | 楼梯模板 | (1)楼梯类型:板式楼梯 (2)支撑高度:6m以内 (3)构件形状:四跑楼梯 | m2 | 54.2 | 181.41 |  | 9832.42
305 | 011702024127 | 楼梯模板 | (1)楼梯类型:板式楼梯 (2)支撑高度:6m以内 (3)构件形状:双跑楼梯 | m2 | 102.37 | 241.87 |  | 24760.23
306 | 011702003098 | 构造柱模板 | (1)支撑高度:6m以内 | m2 | 280.76 | 104.98 |  | 29474.18
307 | 011702008119 | 圈梁模板 | (1)支撑高度:3.6m以内 | m2 | 821.22 | 73.4 |  | 60277.55
308 | 011702009119 | 过梁模板 | (1)支撑高度:3.6m以内 | m2 | 206.83 | 115.79 |  | 23948.85
309 | 011702025188 | 其他现浇构件模板 | (1)构件类型:压顶 | m2 | 58.08 | 76.04 |  | 4416.4
310 | 011702011196 | 墙模板 | (1)支撑高度:3.6m以内 | m2 | 721.28 | 74.78 |  | 53937.32
单价措施项目清单与计价表
工程名称：南安市校舍安全改扩建项目（第二批） | [6 empty] | 第23页 共37页
序号 | 项目编码 | 项目名称 | 项目特征描述 | 计量单位 | 工程量 | 金 额(元)
[6 empty] | 综合单价 |  | 合价
311 | 011702021030 | 栏板模板 | (1)支撑高度:3.6m以内 | m2 | 43.88 | 76.89 |  | 3373.93
312 | 011702023056 | 雨篷、悬挑构件模板 | (1)支撑高度:6m以内 | m2 | 11.2 | 147.47 |  | 1651.66
313 | 011701010008 | 电梯井脚手架 | (1)搭设方式:电梯井脚手架 (2)构筑物几何尺寸、高度:23.5m | m3 | 121.39 | 33.91 |  | 4116.33
314 | 011701002145 | 外脚手架及垂直封闭安全网 | (1)服务对象:外墙 (2)搭设方式:落地式 (3)搭设高度:30m以内 (4)脚手架材质:扣件式钢管 (5)安全网材质:密目安全网 | m2 | 3421.86 | 82.1 |  | 280934.71
315 | 011701002146 | 外脚手架及垂直封闭安全网 | (1)服务对象:外墙（变配电室） (2)搭设方式:落地式 (3)搭设高度:30m以内 (4)脚手架材质:扣件式钢管 (5)安全网材质:密目安全网 | m2 | 138.76 | 57.29 |  | 7949.56
316 | 011703001059 | 垂直运输 | (1)建筑物建筑类型及结构形式:地下为框剪结构，地上为框架结构 (2)地下室建筑面积:289.95m2 (3)建筑物檐口高度、层数:22.3m、6层 | 项 | 1 | 197100.84 |  | 197100.84
317 | 011705001159 | 大型机械设备进出场及安拆 |  | 项 | 1 | 40722.91 |  | 40722.91
318 | 011704001007 | 超高施工加压水泵费 | (1)建筑物建筑类型及结构形式:教育建筑、框架结构 (2)建筑物檐口高度、层数:22.3m、6层 | 项 | 1 | 4047.44 |  | 4047.44
钢筋工程 | [8 empty] | 分项工程(17房屋建筑与装饰)
屋面工程 | [8 empty] | 分项工程(17房屋建筑与装饰)
室内防水 | [8 empty] | 分项工程(17房屋建筑与装饰)
外墙面保温 | [8 empty] | 分项工程(17房屋建筑与装饰)
其他一般土建工程 | [8 empty] | 分项工程(17房屋建筑与装饰)
319 | 011702027037 | 台阶模板 | (1)台阶踏步宽:280mm | m2 | 20.57 | 40.2 |  | 826.91
楼地面工程 | [8 empty] | 分项工程(17房屋建筑与装饰)
内墙柱面工程 | [8 empty] | 分项工程(17房屋建筑与装饰)
天棚工程 | [8 empty] | 分项工程(17房屋建筑与装饰)
室内天棚
320 | 011701006129 | 满堂装饰脚手架 | (1)服务对象（天棚和墙面或天棚）:天 | m2 | 455.95 | 12.01 |  | 5475.96
单价措施项目清单与计价表
工程名称：南安市校舍安全改扩建项目（第二批） | [6 empty] | 第24页 共37页
序号 | 项目编码 | 项目名称 | 项目特征描述 | 计量单位 | 工程量 | 金 额(元)
[6 empty] | 综合单价 |  | 合价
棚和墙面 (2)服务高度:3.6m-5.2m
门窗工程 | [8 empty] | 分项工程(17房屋建筑与装饰)
外墙面工程 | [8 empty] | 分项工程(17房屋建筑与装饰)
其他装饰工程 | [8 empty] | 分项工程(17房屋建筑与装饰)
室外总体工程 | [8 empty] | 单位工程(17房屋建筑与装饰)
室外总体 | [8 empty] | 分项工程(17房屋建筑与装饰)
321 | 031301017612 | 脚手架搭拆 |  | 项 | 1 | 5.26 |  | 5.26
室外绿化 | [8 empty] | 分项工程(17房屋建筑与装饰)
322 | 050403001103 | 树木支撑架 | (1)四脚杉木桩 (2)支撑材料规格:杉木柱60x80mm (3)单株支撑材料数量:4根2.5~3m杉木柱、4根约0.43m杉木固定 (4)具体详设计要求 | 株 | 14 | 172.46 |  | 2414.44
安装工程 | [8 empty] | 单位工程(17安装)
电气工程 | [8 empty] | 分项工程(17安装)
323 | 031301017444 | 脚手架搭拆 |  | 项 | 1 | 8695.71 |  | 8695.71
应急照明 | [8 empty] | 分项工程(17安装)
324 | 031301017445 | 脚手架搭拆 |  | 项 | 1 | 760.95 |  | 760.95
火灾报警 | [8 empty] | 分项工程(17安装)
325 | 031301017446 | 脚手架搭拆 |  | 项 | 1 | 206.18 |  | 206.18
能耗动态监测管理系统 | [8 empty] | 分项工程(17安装)
326 | 031301017447 | 脚手架搭拆 |  | 项 | 1 | 76.14 |  | 76.14
广电工程 | [8 empty] | 分项工程(17安装)
327 | 031301017448 | 脚手架搭拆 |  | 项 | 1 | 31.53 |  | 31.53
校园互联网系统 | [8 empty] | 分项工程(17安装)
328 | 031301017449 | 脚手架搭拆 |  | 项 | 1 | 630.36 |  | 630.36
校园广播系统 | [8 empty] | 分项工程(17安装)
329 | 031301017450 | 脚手架搭拆 |  | 项 | 1 | 91.59 |  | 91.59
视频监控系统 | [8 empty] | 分项工程(17安装)
330 | 031301017451 | 脚手架搭拆 |  | 项 | 1 | 101.13 |  | 101.13
报告厅多媒体系统 | [8 empty] | 分项工程(17安装)
331 | 031301017452 | 脚手架搭拆 |  | 项 | 1 | 51.68 |  | 51.68
给水系统 | [8 empty] | 分项工程(17安装)
332 | 031301017453 | 脚手架搭拆 | (1)给排水、采暖、燃气工程脚手架搭拆费 (2)刷油、防腐工程脚手架搭拆费 | 项 | 1 | 3161.71 |  | 3161.71
排水系统 | [8 empty] | 分项工程(17安装)
333 | 031301017454 | 脚手架搭拆 | (1)给排水、采暖、燃气工程脚手架搭拆费 | 项 | 1 | 2353.43 |  | 2353.43
雨水系统 | [8 empty] | 分项工程(17安装)
单价措施项目清单与计价表
工程名称：南安市校舍安全改扩建项目（第二批） | [6 empty] | 第25页 共37页
序号 | 项目编码 | 项目名称 | 项目特征描述 | 计量单位 | 工程量 | 金 额(元)
[6 empty] | 综合单价 |  | 合价
334 | 031301017455 | 脚手架搭拆 | (1)给排水、采暖、燃气工程脚手架搭拆费 | 项 | 1 | 884.26 |  | 884.26
消火栓系统 | [8 empty] | 分项工程(17安装)
335 | 031301017456 | 脚手架搭拆 | (1)电气设备安装工程脚手架搭拆费 (2)自动化控制仪表脚手架搭拆费 (3)消防工程脚手架搭拆费 (4)给排水、采暖、燃气工程脚手架搭拆费 (5)刷油、防腐工程脚手架搭拆费 | 项 | 1 | 1792.42 |  | 1792.42
集水坑排水 | [8 empty] | 分项工程(17安装)
336 | 031301017457 | 脚手架搭拆 | (1)自动化控制仪表脚手架搭拆费 (2)给排水、采暖、燃气工程脚手架搭拆费 (3)刷油、防腐工程脚手架搭拆费 | 项 | 1 | 195.13 |  | 195.13
消防泵房 | [8 empty] | 分项工程(17安装)
337 | 031301017458 | 脚手架搭拆 | (1)电气设备安装工程脚手架搭拆费 (2)自动化控制仪表脚手架搭拆费 (3)工业管道脚手架搭拆费 (4)消防工程脚手架搭拆费 (5)给排水、采暖、燃气工程脚手架搭拆费 (6)刷油、防腐工程脚手架搭拆费 | 项 | 1 | 2388.46 |  | 2388.46
生活泵房 | [8 empty] | 分项工程(17安装)
338 | 031301017459 | 脚手架搭拆 | (1)电气设备安装工程脚手架搭拆费 (2)自动化控制仪表脚手架搭拆费 (3)工业管道脚手架搭拆费 (4)给排水、采暖、燃气工程脚手架搭拆费 (5)刷油、防腐工程脚手架搭拆费 | 项 | 1 | 608.89 |  | 608.89
通风工程 | [8 empty] | 分项工程(17安装)
339 | 031301017460 | 脚手架搭拆 |  | 项 | 1 | 677.52 |  | 677.52
室外安装工程 | [8 empty] | 单位工程(17安装)
电气工程 | [8 empty] | 分项工程(17安装)
340 | 031301017620 | 脚手架搭拆 |  | 项 | 1 | 405.38 |  | 405.38
弱电工程 | [8 empty] | 分项工程(17安装)
单价措施项目清单与计价表
工程名称：南安市校舍安全改扩建项目（第二批） | [6 empty] | 第26页 共37页
序号 | 项目编码 | 项目名称 | 项目特征描述 | 计量单位 | 工程量 | 金 额(元)
[6 empty] | 综合单价 |  | 合价
消防给水系统 | [8 empty] | 分项工程(17安装)
341 | 031301017461 | 脚手架搭拆 |  | 项 | 1 | 157.75 |  | 157.75
污水工程 | [8 empty] | 分项工程(17安装)
342 | 031301017462 | 脚手架搭拆 |  | 项 | 1 | 80.29 |  | 80.29
雨水工程 | [8 empty] | 分项工程(17安装)
343 | 031301017463 | 脚手架搭拆 |  | 项 | 1 | 132.76 |  | 132.76
抗震支架 | [8 empty] | 单位工程(17安装)
水卫工程 | [8 empty] | 分项工程(17安装)
344 | 031301017560 | 脚手架搭拆 |  | 项 | 1 | 75.69 |  | 75.69
电气工程 | [8 empty] | 分项工程(17安装)
345 | 031301017561 | 脚手架搭拆 |  | 项 | 1 | 232.34 |  | 232.34
南安市南光中学宿舍楼 | [8 empty] | 单项工程(17房屋建筑与装饰)
基坑支护工程 | [8 empty] | 单位工程(17房屋建筑与装饰)
土方工程 | [8 empty] | 分项工程(17房屋建筑与装饰)
桩基工程 | [8 empty] | 分项工程(17房屋建筑与装饰)
基坑支护工程 | [8 empty] | 分项工程(17房屋建筑与装饰)
346 | 011702005094 | 基础梁模板 | (1)3.6m内 (2)构件形状:矩形 | m2 | 34.24 | 68.18 |  | 2334.48
347 | 011702033069 | 垫层模板 | (1)构件类型:垫层 (2)支撑高度:3.6m内 | m2 | 4 | 76.82 |  | 307.28
348 | 011706001047 | 成井 | (1)疏干井详岩施YS-13 (2)成井方式:钻孔成井、长度按14m (3)地层情况:详地质勘察报告 (4)成井直径:519mm (5)井（滤）管类型、直径:φ219*3mm焊接钢管孔隙率不小于23%、q235b (6)5~10mm卵石滤料、填充碎石料、50cm厚砾砂层封底 (7)井管外包1层80目尼龙布(用铁丝绑扎)和1层40目滤网 (8)管井下部用砂卵石填充、C30补偿收缩混凝土 | m | 42 | 398.49 |  | 16736.58
349 | 010516002047 | 预埋铁件 | (1)钢材种类:Q235b (2)铁件尺寸:φ219*4mm钢板封口钢板、止水翼外径φ339,厚4mm | t | 0.005 | 8073.56 |  | 40.37
350 | 011706002031 | 排水、降水 | (1)机械规格型号:潜水泵出口直径Φ100mm | 台班 | 45 | 85.39 |  | 3842.55
地下消防水池 | [8 empty] | 单位工程(17房屋建筑与装饰)
土方工程 | [8 empty] | 分项工程(17房屋建筑与装饰)
351 | 011705001148 | 大型机械设备进出场及安拆 |  | 项 | 1 | 4408.5 |  | 4408.5
单价措施项目清单与计价表
工程名称：南安市校舍安全改扩建项目（第二批） | [6 empty] | 第27页 共37页
序号 | 项目编码 | 项目名称 | 项目特征描述 | 计量单位 | 工程量 | 金 额(元)
[6 empty] | 综合单价 |  | 合价
砌筑工程 | [8 empty] | 分项工程(17房屋建筑与装饰)
352 | 011701003199 | 砌筑脚手架 | (1)服务对象:砖墙 (2)搭设高度:3.6m-6m | m2 | 71.78 | 4.16 |  | 298.6
混凝土工程 | [8 empty] | 分项工程(17房屋建筑与装饰)
主体砼
353 | 010401012140 | 零星砌砖 | (1)零星砌砖名称、部位:砖胎膜 (2)砖品种、规格、强度等级:烧结煤矸石多孔砖、190×190×90 MU10 (3)砂浆强度等级、配合比:M5.0混合砂浆砌筑，20mm厚1：3水泥砂浆抹平 | m3 | 29.26 | 956.61 |  | 27990.41
354 | 011702033070 | 垫层模板 | (1)构件类型:垫层 (2)支撑高度:3.6m以内 | m2 | 10.36 | 76.82 |  | 795.86
355 | 011702001346 | 基础模板 | (1)基础类型:集水坑、筏板高差处、电梯基坑 | m2 | 9.79 | 62.65 |  | 613.34
356 | 011702002112 | 柱模板 | (1)支撑高度:3.6~6m (2)构件形状:矩形 | m2 | 34.04 | 88.69 |  | 3019.01
357 | 011702011179 | 墙模板 | (1)支撑高度:3.6~6m (2)止水措施:符合设计和规范要求 | m2 | 576.6 | 79.58 |  | 45885.83
358 | 011702014124 | 有梁板模板 | (1)支撑高度:3.6~6m (2)止水措施:符合设计和规范要求 | m2 | 275.35 | 106.39 |  | 29294.49
359 | 011702024117 | 楼梯模板 | (1)楼梯类型:板式双跑 (2)支撑高度:3.6m | m2 | 11.83 | 241.87 |  | 2861.32
二次构件砼
360 | 011702003091 | 构造柱模板 | (1)支撑高度:3.6~6m | m2 | 1.73 | 104.86 |  | 181.41
361 | 011702008112 | 圈梁模板 | (1)支撑高度:3.6m以内 | m2 | 0.92 | 73.4 |  | 67.53
362 | 011702009112 | 过梁模板 | (1)支撑高度:3.6m以内 | m2 | 2.11 | 115.79 |  | 244.32
其他措施
363 | 011701002136 | 外脚手架及垂直封闭安全网 | (1)服务对象:地下室外墙 (2)搭设方式:扣件式 (3)搭设高度:10m以内 (4)脚手架材质:钢管脚手架 (5)安全网材质:符合相关要求 | m2 | 315.2 | 61.23 |  | 19299.7
单价措施项目清单与计价表
工程名称：南安市校舍安全改扩建项目（第二批） | [6 empty] | 第28页 共37页
序号 | 项目编码 | 项目名称 | 项目特征描述 | 计量单位 | 工程量 | 金 额(元)
[6 empty] | 综合单价 |  | 合价
364 | 01B002006 | 地下室排水费用 | (1)地下室排水费用 | m2 | 224.17 | 2 |  | 448.34
钢筋工程 | [8 empty] | 分项工程(17房屋建筑与装饰)
地下室防水 | [8 empty] | 分项工程(17房屋建筑与装饰)
楼地面工程 | [8 empty] | 分项工程(17房屋建筑与装饰)
内墙柱面工程 | [8 empty] | 分项工程(17房屋建筑与装饰)
天棚工程 | [8 empty] | 分项工程(17房屋建筑与装饰)
365 | 011701006122 | 满堂装饰脚手架 | (1)服务对象（天棚和墙面或天棚）:天棚和墙面 (2)服务高度:3.6m-5.2m | m2 | 181.12 | 12.01 |  | 2175.25
门窗工程 | [8 empty] | 分项工程(17房屋建筑与装饰)
其他装饰工程 | [8 empty] | 分项工程(17房屋建筑与装饰)
宿舍楼（上部） | [8 empty] | 单位工程(17房屋建筑与装饰)
土方工程 | [8 empty] | 分项工程(17房屋建筑与装饰)
砌筑工程 | [8 empty] | 分项工程(17房屋建筑与装饰)
366 | 011701003200 | 砌筑脚手架 | (1)服务对象:砖墙 (2)搭设高度:3.6m以内 | m2 | 2780.25 | 4.16 |  | 11565.84
367 | 011701003201 | 砌筑脚手架 | (1)服务对象:砖墙 (2)搭设高度:3.6m-6m | m2 | 6.46 | 11.52 |  | 74.42
混凝土工程 | [8 empty] | 分项工程(17房屋建筑与装饰)
主体砼
368 | 011702033071 | 垫层模板 | (1)构件类型:垫层 (2)支撑高度:3.6m以内 | m2 | 26.47 | 76.82 |  | 2033.43
369 | 011702005095 | 基础梁模板 | (1)支撑高度:3.6m以内 | m2 | 96.81 | 68.18 |  | 6600.51
370 | 011702001348 | 基础模板 | (1)基础类型:满堂基础 无梁式 | m2 | 51.58 | 62.65 |  | 3231.49
371 | 011702013006 | 电梯井壁模板 | (1)支撑高度:3.6m以内 (2)止水措施:符合设计和规范要求 | m2 | 9.72 | 75.82 |  | 736.97
372 | 011702002113 | 柱模板 | (1)支撑高度:6m以外 (2)构件形状:矩形 | m2 | 935.09 | 83.63 |  | 78201.58
373 | 011702014125 | 有梁板模板 | (1)支撑高度:3.6~6m | m2 | 2697.99 | 97.99 |  | 264376.04
374 | 011702006041 | 梁模板 | (1)支撑高度:3.6m以内 | m2 | 50.38 | 123.75 |  | 6234.53
375 | 011702024118 | 楼梯模板 | (1)楼梯类型:双跑楼梯 (2)支撑高度:6m以内 | m2 | 110.646 | 241.87 |  | 26761.95
二次构件砼
376 | 011702003092 | 构造柱模板 | (1)支撑高度:3.6m以内 | m2 | 189.78 | 104.73 |  | 19875.66
377 | 011702008113 | 圈梁模板 | (1)支撑高度:3.6m | m2 | 483.63 | 73.4 |  | 35498.44
单价措施项目清单与计价表
工程名称：南安市校舍安全改扩建项目（第二批） | [6 empty] | 第29页 共37页
序号 | 项目编码 | 项目名称 | 项目特征描述 | 计量单位 | 工程量 | 金 额(元)
[6 empty] | 综合单价 |  | 合价
以内
378 | 011702009113 | 过梁模板 | (1)支撑高度:3.6m以内 | m2 | 117.6 | 115.79 |  | 13616.9
379 | 011702025182 | 其他现浇构件模板 | (1)构件类型:压顶 | m2 | 31.87 | 76.04 |  | 2423.39
大样砼
380 | 011702011181 | 墙模板 | (1)支撑高度:3.6~6m | m2 | 559.48 | 74.78 |  | 41837.91
381 | 011702021029 | 栏板模板 | (1)支撑高度:3.6m以内 | m2 | 2.71 | 76.89 |  | 208.37
382 | 011702023055 | 雨篷、悬挑构件模板 | (1)支撑高度:6m以内 | m2 | 5.55 | 147.47 |  | 818.46
383 | 011702016006 | 平板模板 | (1)支撑高度:3.6m以内 | m2 | 13.35 | 90.39 |  | 1206.71
其它
384 | 011701010007 | 电梯井脚手架 | (1)搭设方式:电梯井脚手架 (2)构筑物几何尺寸、高度:19.55m | m3 | 94.62 | 33.91 |  | 3208.56
385 | 011701002137 | 外脚手架及垂直封闭安全网 | (1)服务对象:外墙 (2)搭设方式:落地式 (3)搭设高度:30m以内 (4)脚手架材质:扣件式钢管 (5)安全网材质:密目安全网 | m2 | 2020.63 | 73.17 |  | 147849.5
386 | 011703001058 | 垂直运输 | (1)建筑物建筑类型及结构形式:框架结构 (2)建筑物檐口高度、层数:18.6m以内、5层 | 项 | 1 | 137416.36 |  | 137416.36
387 | 011705001149 | 大型机械设备进出场及安拆 |  | 项 | 1 | 40722.91 |  | 40722.91
钢筋工程 | [8 empty] | 分项工程(17房屋建筑与装饰)
屋面工程 | [8 empty] | 分项工程(17房屋建筑与装饰)
室内防水 | [8 empty] | 分项工程(17房屋建筑与装饰)
外墙面保温 | [8 empty] | 分项工程(17房屋建筑与装饰)
楼地面工程 | [8 empty] | 分项工程(17房屋建筑与装饰)
内墙柱面工程 | [8 empty] | 分项工程(17房屋建筑与装饰)
天棚工程 | [8 empty] | 分项工程(17房屋建筑与装饰)
室内天棚
388 | 011701009006 | 内墙面独立装饰脚手架 | (1)搭设高度:4.2m (2)脚手架材质:焊接钢管 | m2 | 80.784 | 23.05 |  | 1862.07
门窗工程 | [8 empty] | 分项工程(17房屋建筑与装饰)
外墙面工程 | [8 empty] | 分项工程(17房屋建筑与装饰)
其他装饰工程 | [8 empty] | 分项工程(17房屋建筑与装饰)
其他一般土建工程 | [8 empty] | 分项工程(17房屋建筑与装饰)
389 | 011702027036 | 台阶模板 | (1)台阶踏步宽:300 | m2 | 1.08 | 40.2 |  | 43.42
单价措施项目清单与计价表
工程名称：南安市校舍安全改扩建项目（第二批） | [6 empty] | 第30页 共37页
序号 | 项目编码 | 项目名称 | 项目特征描述 | 计量单位 | 工程量 | 金 额(元)
[6 empty] | 综合单价 |  | 合价
mm
室外总体工程 | [8 empty] | 单位工程(17房屋建筑与装饰)
室外总体 | [8 empty] | 分项工程(17房屋建筑与装饰)
花池
390 | 011702025183 | 其他现浇构件模板 | (1)构件类型:压顶 | m2 | 3.036 | 76.04 |  | 230.86
391 | 011705001150 | 大型机械设备进出场及安拆 |  | 项 | 1 | 1798.67 |  | 1798.67
绿化种植 | [8 empty] | 分项工程(17房屋建筑与装饰)
392 | 050403001094 | 树木支撑架 | (1)支撑类型、材质:杉木桩 四脚桩 (2)支撑材料规格:单根支撑杆60*80mmm,L=2.5~3m (3)单株支撑材料数量:四 (4)φ3mm钢丝绳 | 株 | 4 | 174.68 |  | 698.72
393 | 050403001095 | 树木支撑架 | (1)支撑类型、材质:唐竹桩 三脚桩 (2)支撑材料规格:单根支撑杆φ5~6cm,L=1.8~2m (3)单株支撑材料数量:三 | 株 | 15 | 44.09 |  | 661.35
安装工程 | [8 empty] | 单位工程(17安装)
电气工程 | [8 empty] | 分项工程(17安装)
394 | 031301017562 | 脚手架搭拆 |  | 项 | 1 | 5904.35 |  | 5904.35
应急照明 | [8 empty] | 分项工程(17安装)
395 | 031301017563 | 脚手架搭拆 |  | 项 | 1 | 126.53 |  | 126.53
弱电工程 | [8 empty] | 分项工程(17安装)
396 | 031301017564 | 脚手架搭拆 |  | 项 | 1 | 318.12 |  | 318.12
火灾报警 | [8 empty] | 分项工程(17安装)
397 | 031301017565 | 脚手架搭拆 |  | 项 | 1 | 1048.18 |  | 1048.18
能耗动态监测管理系统 | [8 empty] | 分项工程(17安装)
398 | 031301017566 | 脚手架搭拆 |  | 项 | 1 | 36.49 |  | 36.49
广电工程 | [8 empty] | 分项工程(17安装)
399 | 031301017567 | 脚手架搭拆 |  | 项 | 1 | 26.27 |  | 26.27
校园互联网系统 | [8 empty] | 分项工程(17安装)
400 | 031301017568 | 脚手架搭拆 |  | 项 | 1 | 398.51 |  | 398.51
校园广播系统 | [8 empty] | 分项工程(17安装)
401 | 031301017569 | 脚手架搭拆 |  | 项 | 1 | 53.24 |  | 53.24
视频监控系统 | [8 empty] | 分项工程(17安装)
402 | 031301017570 | 脚手架搭拆 |  | 项 | 1 | 28.58 |  | 28.58
给水系统 | [8 empty] | 分项工程(17安装)
403 | 031301017571 | 脚手架搭拆 |  | 项 | 1 | 2222.18 |  | 2222.18
热水系统 | [8 empty] | 分项工程(17安装)
404 | 031301017572 | 脚手架搭拆 |  | 项 | 1 | 1951.82 |  | 1951.82
排水系统 | [8 empty] | 分项工程(17安装)
405 | 031301017573 | 脚手架搭拆 |  | 项 | 1 | 1671.88 |  | 1671.88
单价措施项目清单与计价表
工程名称：南安市校舍安全改扩建项目（第二批） | [6 empty] | 第31页 共37页
序号 | 项目编码 | 项目名称 | 项目特征描述 | 计量单位 | 工程量 | 金 额(元)
[6 empty] | 综合单价 |  | 合价
雨水系统 | [8 empty] | 分项工程(17安装)
406 | 031301017574 | 脚手架搭拆 |  | 项 | 1 | 641.83 |  | 641.83
消火栓系统 | [8 empty] | 分项工程(17安装)
407 | 031301017575 | 脚手架搭拆 |  | 项 | 1 | 994.58 |  | 994.58
集水坑排水 | [8 empty] | 分项工程(17安装)
408 | 031301017576 | 脚手架搭拆 |  | 项 | 1 | 130 |  | 130
消防泵房 | [8 empty] | 分项工程(17安装)
409 | 031301017577 | 脚手架搭拆 |  | 项 | 1 | 2562.58 |  | 2562.58
通风工程 | [8 empty] | 分项工程(17安装)
410 | 031301017578 | 脚手架搭拆 |  | 项 | 1 | 448.3 |  | 448.3
室外安装工程 | [8 empty] | 单位工程(17安装)
电气工程 | [8 empty] | 分项工程(17安装)
411 | 031301017619 | 脚手架搭拆 |  | 项 | 1 | 1192.75 |  | 1192.75
生活给水系统 | [8 empty] | 分项工程(17安装)
消防给水系统 | [8 empty] | 分项工程(17安装)
污水工程 | [8 empty] | 分项工程(17安装)
雨水工程 | [8 empty] | 分项工程(17安装)
抗震支架 | [8 empty] | 单位工程(17安装)
水卫工程 | [8 empty] | 分项工程(17安装)
412 | 031301017583 | 脚手架搭拆 |  | 项 | 1 | 35.19 |  | 35.19
电气工程 | [8 empty] | 分项工程(17安装)
413 | 031301017584 | 脚手架搭拆 |  | 项 | 1 | 165.32 |  | 165.32
南安市毓元中学教师宿舍楼 | [8 empty] | 单项工程(17房屋建筑与装饰)
边坡支护工程 | [8 empty] | 单位工程(17房屋建筑与装饰)
边坡支护工程 | [8 empty] | 分项工程(17房屋建筑与装饰)
414 | 011702033077 | 垫层模板 | (1)构件类型:垫层 | m2 | 79.06 | 76.82 |  | 6073.39
415 | 011702005111 | 基础梁模板 | (1)3.6m内 (2)构件形状:矩形 | m2 | 1216.1 | 68.18 |  | 82913.7
416 | 011702025194 | 其他现浇构件模板 | (1)构件类型:排水沟、封锚混凝土 | m2 | 373.67 | 86.89 |  | 32468.19
417 | 041101001005 | 墙面脚手架 | (1)墙高:20m以内 | m2 | 802.94 | 29.9 |  | 24007.91
418 | 041101001006 | 墙面脚手架 | (1)墙高:8m以内 | m2 | 756.19 | 10.64 |  | 8045.86
基坑支护工程 | [8 empty] | 单位工程(17房屋建筑与装饰)
土方工程 | [8 empty] | 分项工程(17房屋建筑与装饰)
桩基工程 | [8 empty] | 分项工程(17房屋建筑与装饰)
基坑支护工程 | [8 empty] | 分项工程(17房屋建筑与装饰)
419 | 011702005112 | 基础梁模板 | (1)3.6m内 (2)构件形状:矩形 | m2 | 39.95 | 68.18 |  | 2723.79
420 | 011702033078 | 垫层模板 | (1)构件类型:垫层 (2)支撑高度:3.6m内 | m2 | 7.71 | 76.82 |  | 592.28
地下消防水池 | [8 empty] | 单位工程(17房屋建筑与装饰)
土方工程 | [8 empty] | 分项工程(17房屋建筑与装饰)
421 | 011705001164 | 大型机械设备进出场及安拆 |  | 项 | 1 | 13025.1 |  | 13025.1
桩基工程 | [8 empty] | 分项工程(17房屋建筑与装饰)
单价措施项目清单与计价表
工程名称：南安市校舍安全改扩建项目（第二批） | [6 empty] | 第32页 共37页
序号 | 项目编码 | 项目名称 | 项目特征描述 | 计量单位 | 工程量 | 金 额(元)
[6 empty] | 综合单价 |  | 合价
砌筑工程 | [8 empty] | 分项工程(17房屋建筑与装饰)
422 | 011701003217 | 砌筑脚手架 | (1)服务对象:内墙 (2)搭设高度:6m以内 | m2 | 136.59 | 11.52 |  | 1573.52
混凝土工程 | [8 empty] | 分项工程(17房屋建筑与装饰)
423 | 010401012151 | 零星砌砖 | (1)零星砌砖名称、部位:砖胎膜 (2)砖品种、规格、强度等级:烧结煤矸石多孔砖、190×190×90 MU10 (3)砂浆强度等级、配合比:M5.0混合砂浆砌筑，20mm厚1：3水泥砂浆抹平 | m3 | 60.76 | 816.58 |  | 49615.4
424 | 011702001380 | 基础模板 | (1)基础类型:垫层 | m2 | 24.52 | 76.82 |  | 1883.63
425 | 011702001381 | 基础模板 | (1)基础类型:集水坑、筏板高差处、电梯基坑 | m2 | 68.8 | 62.65 |  | 4310.32
426 | 011702002124 | 柱模板 | (1)支撑高度:6m以内 (2)构件形状:矩形 | m2 | 64.86 | 88.89 |  | 5765.41
427 | 011702011206 | 墙模板 | (1)支撑高度:6m以内 (2)止水措施:符合设计和规范要求 | m2 | 792.29 | 79.58 |  | 63050.44
428 | 011702014136 | 有梁板模板 | (1)支撑高度:6m以内 | m2 | 355.14 | 108.68 |  | 38596.62
429 | 011702024136 | 楼梯模板 | (1)楼梯类型:板式双跑 (2)支撑高度:3.6m | m2 | 14.59 | 241.87 |  | 3528.88
430 | 011702003103 | 构造柱模板 | (1)支撑高度:6m以内 | m2 | 5.03 | 104.9 |  | 527.65
431 | 011702008124 | 圈梁模板 |  | m2 | 6.4 | 73.4 |  | 469.76
432 | 011702009124 | 过梁模板 | (1)支撑高度:门窗上部 | m2 | 3.4 | 115.79 |  | 393.69
433 | 011701002153 | 外脚手架及垂直封闭安全网 | (1)服务对象:地下室外墙 (2)搭设方式:扣件式 (3)搭设高度:6m以内 (4)脚手架材质:钢管脚手架 (5)安全网材质:密目安全网 | m2 | 344.93 | 61.23 |  | 21120.06
434 | 01B002007 | 地下室排水费用 | (1)地下室排水费用 | m2 | 308.89 | 2 |  | 617.78
钢筋工程 | [8 empty] | 分项工程(17房屋建筑与装饰)
地下室防水 | [8 empty] | 分项工程(17房屋建筑与装饰)
楼地面工程 | [8 empty] | 分项工程(17房屋建筑与装饰)
内墙柱面工程 | [8 empty] | 分项工程(17房屋建筑与装饰)
天棚工程 | [8 empty] | 分项工程(17房屋建筑与装饰)
435 | 011701006136 | 满堂装饰脚手架 | (1)服务对象（天棚 | m2 | 147.04 | 12.01 |  | 1765.95
单价措施项目清单与计价表
工程名称：南安市校舍安全改扩建项目（第二批） | [6 empty] | 第33页 共37页
序号 | 项目编码 | 项目名称 | 项目特征描述 | 计量单位 | 工程量 | 金 额(元)
[6 empty] | 综合单价 |  | 合价
和墙面或天棚）:天棚和墙面 (2)服务高度:3.6m-5.2m
门窗工程 | [8 empty] | 分项工程(17房屋建筑与装饰)
其他装饰工程 | [8 empty] | 分项工程(17房屋建筑与装饰)
宿舍楼（上部） | [8 empty] | 单位工程(17房屋建筑与装饰)
土方工程 | [8 empty] | 分项工程(17房屋建筑与装饰)
砌筑工程 | [8 empty] | 分项工程(17房屋建筑与装饰)
436 | 011701003218 | 砌筑脚手架 | (1)服务对象:内外墙 (2)搭设高度:3.6m以内 | m2 | 2904.68 | 4.16 |  | 12083.47
437 | 011701003219 | 砌筑脚手架 | (1)服务对象:内外墙 (2)搭设高度:6m以内 | m2 | 1050.78 | 11.52 |  | 12104.99
混凝土工程 | [8 empty] | 分项工程(17房屋建筑与装饰)
438 | 011702001382 | 基础模板 | (1)基础类型:垫层 | m2 | 52.83 | 76.82 |  | 4058.4
439 | 011702005113 | 基础梁模板 | (1)支撑高度:3.6m以内 | m2 | 263.67 | 68.18 |  | 17977.02
440 | 011702001383 | 基础模板 | (1)基础类型:满堂基础 有梁式 | m2 | 75.25 | 60.19 |  | 4529.3
441 | 011702001384 | 基础模板 | (1)基础类型:桩承台 | m2 | 55.9 | 78.17 |  | 4369.7
442 | 011702013008 | 电梯井壁模板 | (1)支撑高度:3.6m以内 (2)止水措施:符合设计和规范要求 | m2 | 18.8 | 75.82 |  | 1425.42
443 | 011702002125 | 柱模板 | (1)支撑高度:8m以内 (2)构件形状:矩形 | m2 | 957.42 | 84.18 |  | 80595.62
444 | 011702014137 | 有梁板模板 | (1)支撑高度:8m以内 | m2 | 4692.23 | 102.86 |  | 482642.78
445 | 011702034001 | 高大模板 | (1)构件类型:梁断面面积大于0.6m2 (2)支撑高度:8m以内 | m2 | 149.27 | 126.14 |  | 18828.92
446 | 011702006048 | 梁模板 | (1)支撑高度:6m以内 (2)构件形状:矩形 | m2 | 72.98 | 124.15 |  | 9060.47
447 | 011702024137 | 楼梯模板 | (1)楼梯类型:直形楼梯 梁式 (2)支撑高度:6m以内 (3)构件形状:单跑 | m2 | 183.88 | 363.71 |  | 66878.99
448 | 011702024138 | 楼梯模板 | (1)楼梯类型:直形楼梯 板式 (2)支撑高度:6m以内 (3)构件形状:双跑 | m2 | 118.94 | 241.87 |  | 28768.02
449 | 011702024139 | 楼梯模板 | (1)楼梯类型:直形楼梯 板式 | m2 | 58.91 | 181.41 |  | 10686.86
单价措施项目清单与计价表
工程名称：南安市校舍安全改扩建项目（第二批） | [6 empty] | 第34页 共37页
序号 | 项目编码 | 项目名称 | 项目特征描述 | 计量单位 | 工程量 | 金 额(元)
[6 empty] | 综合单价 |  | 合价
(2)支撑高度:6m以内 (3)构件形状:四跑
450 | 011702003104 | 构造柱模板 | (1)支撑高度:6m以内 | m2 | 330.27 | 105.33 |  | 34787.34
451 | 011702008125 | 圈梁模板 | (1)支撑高度:3.6m以内 | m2 | 648.89 | 73.4 |  | 47628.53
452 | 011702009125 | 过梁模板 | (1)支撑高度:3.6m以内 | m2 | 183.83 | 115.79 |  | 21285.68
453 | 011702025195 | 其他现浇构件模板 | (1)构件类型:压顶 | m2 | 27.79 | 76.04 |  | 2113.15
454 | 011702030048 | 后浇带模板 | (1)后浇带部位:基础 (2)支撑高度:3.6m以内 | m2 | 9.23 | 42.03 |  | 387.94
455 | 011702030049 | 后浇带模板 | (1)后浇带部位:有梁板 (2)支撑高度:6m以内 | m2 | 38.88 | 222.47 |  | 8649.63
456 | 011702011208 | 墙模板 | (1)支撑高度:3.6m以内 | m2 | 260.94 | 74.78 |  | 19513.09
457 | 011702021031 | 栏板模板 | (1)支撑高度:3.6m以内 | m2 | 688.09 | 76.89 |  | 52907.24
458 | 011702023057 | 雨篷、悬挑构件模板 | (1)支撑高度:6m以内 | m2 | 54.26 | 147.47 |  | 8001.72
459 | 011701010009 | 电梯井脚手架 | (1)搭设方式:电梯井脚手架 (2)构筑物几何尺寸、高度:23.5m | m3 | 121.24 | 33.91 |  | 4111.25
460 | 011701002154 | 外脚手架及垂直封闭安全网 | (1)服务对象:外墙 (2)搭设方式:落地式 (3)搭设高度:30m以内 (4)脚手架材质:扣件式钢管 (5)安全网材质:密目安全网 | m2 | 2546.12 | 82.1 |  | 209036.45
461 | 011701002155 | 外脚手架及垂直封闭安全网 | (1)服务对象:外墙（变配电室、报告厅） (2)搭设方式:落地式 (3)搭设高度:30m以内 (4)脚手架材质:扣件式钢管 (5)安全网材质:密目安全网 | m2 | 499.98 | 57.29 |  | 28643.85
462 | 011703001060 | 垂直运输 | (1)建筑物建筑类型及结构形式:地下为框剪结构，地上为框架结构 (2)地下室建筑面积:308.38m2 (3)建筑物檐口高度、层数:22.25m、6 | 项 | 1 | 197100.84 |  | 197100.84
单价措施项目清单与计价表
工程名称：南安市校舍安全改扩建项目（第二批） | [6 empty] | 第35页 共37页
序号 | 项目编码 | 项目名称 | 项目特征描述 | 计量单位 | 工程量 | 金 额(元)
[6 empty] | 综合单价 |  | 合价
层
463 | 011705001165 | 大型机械设备进出场及安拆 |  | 项 | 1 | 40722.91 |  | 40722.91
464 | 011704001008 | 超高施工加压水泵费 | (1)建筑物建筑类型及结构形式:教育建筑、框架结构 (2)建筑物檐口高度、层数:22.25m、6层 | 项 | 1 | 3256.37 |  | 3256.37
钢筋工程 | [8 empty] | 分项工程(17房屋建筑与装饰)
屋面工程 | [8 empty] | 分项工程(17房屋建筑与装饰)
室内防水 | [8 empty] | 分项工程(17房屋建筑与装饰)
外墙面保温 | [8 empty] | 分项工程(17房屋建筑与装饰)
其他一般土建工程 | [8 empty] | 分项工程(17房屋建筑与装饰)
465 | 011702027038 | 台阶模板 | (1)台阶踏步宽:280mm | m2 | 43.11 | 40.2 |  | 1733.02
楼地面工程 | [8 empty] | 分项工程(17房屋建筑与装饰)
内墙柱面工程 | [8 empty] | 分项工程(17房屋建筑与装饰)
天棚工程 | [8 empty] | 分项工程(17房屋建筑与装饰)
室内天棚
466 | 011701006137 | 满堂装饰脚手架 | (1)服务对象（天棚和墙面或天棚）:天棚和墙面 (2)服务高度:3.6m-5.2m | m2 | 862.19 | 12.01 |  | 10354.9
室外天棚
门窗工程 | [8 empty] | 分项工程(17房屋建筑与装饰)
外墙面工程 | [8 empty] | 分项工程(17房屋建筑与装饰)
其他装饰工程 | [8 empty] | 分项工程(17房屋建筑与装饰)
室外总体工程 | [8 empty] | 单位工程(17房屋建筑与装饰)
室外总体 | [8 empty] | 分项工程(17房屋建筑与装饰)
467 | 031301017615 | 脚手架搭拆 |  | 项 | 1 | 0.9 |  | 0.9
室外绿化 | [8 empty] | 分项工程(17房屋建筑与装饰)
468 | 050403001111 | 树木支撑架 | (1)四脚杉木桩 (2)支撑材料规格:杉木柱60x80mm (3)单株支撑材料数量:4根2.5~3m杉木柱、4根约0.43m杉木固定 (4)具体详设计要求 | 株 | 17 | 172.46 |  | 2931.82
469 | 050403001112 | 树木支撑架 | (1)支撑类型、材质:锥形支撑架、唐竹架 (2)支撑材料规格:唐竹末端直径50~60mm (3)单株支撑材料数量:3根1.8~2m，3根0.7m (4)具体详设计要求 | 株 | 18 | 44.09 |  | 793.62
安装工程 | [8 empty] | 单位工程(17安装)
单价措施项目清单与计价表
工程名称：南安市校舍安全改扩建项目（第二批） | [6 empty] | 第36页 共37页
序号 | 项目编码 | 项目名称 | 项目特征描述 | 计量单位 | 工程量 | 金 额(元)
[6 empty] | 综合单价 |  | 合价
电气工程 | [8 empty] | 分项工程(17安装)
470 | 031301017585 | 脚手架搭拆 |  | 项 | 1 | 8709.36 |  | 8709.36
应急照明 | [8 empty] | 分项工程(17安装)
471 | 031301017586 | 脚手架搭拆 |  | 项 | 1 | 1039.88 |  | 1039.88
弱电工程 | [8 empty] | 分项工程(17安装)
472 | 031301017587 | 脚手架搭拆 |  | 项 | 1 | 371.92 |  | 371.92
火灾报警 | [8 empty] | 分项工程(17安装)
473 | 031301017588 | 脚手架搭拆 |  | 项 | 1 | 292.32 |  | 292.32
能耗动态监测管理系统 | [8 empty] | 分项工程(17安装)
474 | 031301017589 | 脚手架搭拆 |  | 项 | 1 | 74.41 |  | 74.41
广电工程 | [8 empty] | 分项工程(17安装)
475 | 031301017590 | 脚手架搭拆 |  | 项 | 1 | 31.53 |  | 31.53
校园互联网系统 | [8 empty] | 分项工程(17安装)
校园广播系统 | [8 empty] | 分项工程(17安装)
视频监控系统 | [8 empty] | 分项工程(17安装)
一层报告厅扩声系统 | [8 empty] | 分项工程(17安装)
一层报告厅灯光系统 | [8 empty] | 分项工程(17安装)
给水系统 | [8 empty] | 分项工程(17安装)
476 | 031301017596 | 脚手架搭拆 | (1)给排水、采暖、燃气工程脚手架搭拆费 (2)刷油、防腐工程脚手架搭拆费 | 项 | 1 | 1305.81 |  | 1305.81
排水系统 | [8 empty] | 分项工程(17安装)
477 | 031301017597 | 脚手架搭拆 | (1)给排水、采暖、燃气工程脚手架搭拆费 | 项 | 1 | 2583.24 |  | 2583.24
雨水系统 | [8 empty] | 分项工程(17安装)
478 | 031301017598 | 脚手架搭拆 | (1)给排水、采暖、燃气工程脚手架搭拆费 | 项 | 1 | 934.98 |  | 934.98
消火栓系统 | [8 empty] | 分项工程(17安装)
479 | 031301017599 | 脚手架搭拆 | (1)电气设备安装工程脚手架搭拆费 (2)自动化控制仪表脚手架搭拆费 (3)消防工程脚手架搭拆费 (4)给排水、采暖、燃气工程脚手架搭拆费 (5)刷油、防腐工程脚手架搭拆费 | 项 | 1 | 1716.45 |  | 1716.45
集水坑排水 | [8 empty] | 分项工程(17安装)
480 | 031301017600 | 脚手架搭拆 | (1)自动化控制仪表脚手架搭拆费 (2)给排水、采暖、燃气工程脚手架搭拆费 (3)刷油、防腐工程 | 项 | 1 | 224.7 |  | 224.7
单价措施项目清单与计价表
工程名称：南安市校舍安全改扩建项目（第二批） | [6 empty] | 第37页 共37页
序号 | 项目编码 | 项目名称 | 项目特征描述 | 计量单位 | 工程量 | 金 额(元)
[6 empty] | 综合单价 |  | 合价
脚手架搭拆费
消防泵房 | [8 empty] | 分项工程(17安装)
481 | 031301017601 | 脚手架搭拆 | (1)电气设备安装工程脚手架搭拆费 (2)自动化控制仪表脚手架搭拆费 (3)工业管道脚手架搭拆费 (4)消防工程脚手架搭拆费 (5)给排水、采暖、燃气工程脚手架搭拆费 (6)刷油、防腐工程脚手架搭拆费 | 项 | 1 | 2732.93 |  | 2732.93
生活泵房 | [8 empty] | 分项工程(17安装)
482 | 031301017602 | 脚手架搭拆 | (1)电气设备安装工程脚手架搭拆费 (2)自动化控制仪表脚手架搭拆费 (3)工业管道脚手架搭拆费 (4)给排水、采暖、燃气工程脚手架搭拆费 (5)刷油、防腐工程脚手架搭拆费 | 项 | 1 | 394.89 |  | 394.89
通风工程 | [8 empty] | 分项工程(17安装)
483 | 031301017603 | 脚手架搭拆 |  | 项 | 1 | 686.57 |  | 686.57
空调风 | [8 empty] | 分项工程(17安装)
484 | 031301017604 | 脚手架搭拆 |  | 项 | 1 | 1513.07 |  | 1513.07
空调水 | [8 empty] | 分项工程(17安装)
485 | 031301017605 | 脚手架搭拆 |  | 项 | 1 | 402.29 |  | 402.29
室外安装工程 | [8 empty] | 单位工程(17安装)
电气工程 | [8 empty] | 分项工程(17安装)
486 | 031301017616 | 脚手架搭拆 |  | 项 | 1 | 1129.86 |  | 1129.86
弱电工程 | [8 empty] | 分项工程(17安装)
生活给水系统 | [8 empty] | 分项工程(17安装)
消防给水系统 | [8 empty] | 分项工程(17安装)
污水工程 | [8 empty] | 分项工程(17安装)
雨水工程 | [8 empty] | 分项工程(17安装)
抗震支架 | [8 empty] | 单位工程(17安装)
水卫工程 | [8 empty] | 分项工程(17安装)
487 | 031301017610 | 脚手架搭拆 |  | 项 | 1 | 124.94 |  | 124.94
电气工程 | [8 empty] | 分项工程(17安装)
488 | 031301017611 | 脚手架搭拆 |  | 项 | 1 | 285.96 |  | 285.96
合 计 | [7 empty] | 13021501.52

## 表8其他项目清单与计价汇总表
其他项目清单与计价汇总表
工程名称：南安市校舍安全改扩建项目（第二批） |  |  | 第1页 共1页
序号 | 项 目 名 称 | 金额(元) | 备注
1 | 暂列金额
2 | 专业工程暂估价
3 | 总承包服务费
合 计 |  |  | ——

## 表9-1暂列金额明细表
暂列金额明细表
工程名称：南安市校舍安全改扩建项目（第二批） |  |  | 第1页 共1页
序号 | 项 目 名 称 | 金额(元) |  | 备 注
1 | 设计变更和现场签证暂列金额
2 | 优质工程增加费
3 | 缩短定额工期增加费
4 | 发包人检测费
5 | 工程噪音超标排污费
6 | 渣土收纳费
7 | 加固工程检测费用
合 计 |  |  |  | ——

## 表9-2专业工程暂估价明细表
专业工程暂估价明细表
工程名称：南安市校舍安全改扩建项目（第二批） |  |  | 第1页 共1页
序号 | 项 目 名 称 | 金额(元) |  | 备 注
合 计 |  |  |  | ——

## 表9-3总承包服务费计价表
总承包服务费计价表
工程名称：南安市校舍安全改扩建项目（第二批） |  |  |  | 第1页 共1页
序号 | 项 目 名 称 | 计算基础(元) | 费率(%) | 金额(元)
合 计

## 表11单价措施项目清单综合单价分析表
单价措施项目清单综合单价分析表
工程名称：南安市校舍安全改扩建项目（第二批） | [11 empty] | 第1页 共90页
序号 | 项目编码 | 项目名称及特征描述 | 单位 | 工程量 | 综合单价组成(元) | [7 empty] | 综合单价 (元)
[5 empty] | 人工费 | 材料费 | 施工机具使用费 | 企业管理费 | 利润 | 规费 | 税金
南安市新侨中学教学综合楼 | [13 empty] | 单项工程(17房屋建筑与装饰)
基坑支护工程 | [13 empty] | 单位工程(17房屋建筑与装饰)
土方工程 | [13 empty] | 分项工程(17房屋建筑与装饰)
1 | 011705001100 | 大型机械设备进出场及安拆 | 项 | 1 | 351.04 | 404.05 | 2814.19 | 246.28 | 228.93 |  | 364.01 |  | 4408.5
1.1 | 10117124T | 履带式单斗挖掘机进出场费(1m3以外) | 台次 | 1 | 175.52 | 208.18 | 1592.47 | 136.36 | 126.75 |  | 201.54 |  | 2440.82
1.2 | 10117125T | 履带式推土机进出场费(90kW以内) | 台次 | 1 | 175.52 | 195.87 | 1221.72 | 109.92 | 102.18 |  | 162.47 |  | 1967.68
基坑支护工程 | [13 empty] | 分项工程(17房屋建筑与装饰)
地下消防水池 | [13 empty] | 单位工程(17房屋建筑与装饰)
砌筑工程 | [13 empty] | 分项工程(17房屋建筑与装饰)
2 | 011701003135 | 砌筑脚手架 (1)服务对象:内外墙 (2)搭设高度:3.6m以内 | m2 | 56.16 | 2.29 | 0.39 | 0.69 | 0.23 | 0.22 |  | 0.34 |  | 4.16
2.1 | 10117017 | 砌筑脚手架(里脚手架) | m2 | 56.16 | 2.29 | 0.39 | 0.69 | 0.23 | 0.22 |  | 0.34 |  | 4.16
3 | 011701003136 | 砌筑脚手架 (1)服务对象:内外墙 (2)搭设高度:3.6-6m以内 | m2 | 88.24 | 4.96 | 3.85 | 0.52 | 0.64 | 0.6 |  | 0.95 |  | 11.52
3.1 | 10117018 | 砌筑脚手架(砌筑双排脚手架) | m2 | 88.24 | 4.96 | 3.85 | 0.52 | 0.64 | 0.6 |  | 0.95 |  | 11.52
混凝土工程 | [13 empty] | 分项工程(17房屋建筑与装饰)
4 | 010401012086 | 零星砌砖 (1)零星砌砖名称、部位:砖胎膜 (2)砖品种、规格、强度等级:烧结煤矸石多孔砖、190×190×90 MU10 (3)砂浆强度等级、配合比:M5.0混合砂浆砌筑，20mm厚1：3水泥砂浆抹平 | m3 | 65.16 | 420.92 | 218.54 | 4.28 | 44.43 | 41.28 |  | 65.64 |  | 795.08
4.1 | 10104015 | 砖模（烧结煤矸石多孔砖） | m3 | 65.16 | 363.71 | 201.33 | 2.71 | 39.17 | 36.42 |  | 57.9 |  | 701.24
4.2 | 10112058T | 砖模水泥砂浆找平抹灰(20mm厚) | m2 | 170.378 | 21.88 | 6.58 | 0.6 | 2.01 | 1.86 |  | 2.96 |  | 35.89
5 | 011702033049 | 垫层模板 (1)构件类型:垫层 (2)支撑高度:3.6m以内 | m2 | 25.71 | 44.31 | 17.04 | 0.85 | 4.29 | 3.99 |  | 6.34 |  | 76.82
单价措施项目清单综合单价分析表
工程名称：南安市校舍安全改扩建项目（第二批） | [11 empty] | 第2页 共90页
序号 | 项目编码 | 项目名称及特征描述 | 单位 | 工程量 | 综合单价组成(元) | [7 empty] | 综合单价 (元)
[5 empty] | 人工费 | 材料费 | 施工机具使用费 | 企业管理费 | 利润 | 规费 | 税金
5.1 | 10117035 | 现浇混凝土胶合板模板(基础 垫层) | m2 | 25.71 | 44.31 | 17.04 | 0.85 | 4.29 | 3.99 |  | 6.34 |  | 76.82
6 | 011702001243 | 基础模板 (1)基础类型:集水坑、筏板高差处 | m2 | 94.24 | 32.61 | 17.31 | 0.81 | 3.5 | 3.25 |  | 5.17 |  | 62.65
6.1 | 10117039 | 现浇混凝土胶合板模板(基础 满堂基础、桩承台 无梁式) | m2 | 94.24 | 32.61 | 17.31 | 0.81 | 3.5 | 3.25 |  | 5.17 |  | 62.65
7 | 011702002079 | 柱模板 (1)支撑高度:6m以内 | m2 | 58.91 | 45.98 | 24.92 | 0.89 | 4.96 | 4.6 |  | 7.32 |  | 88.66
7.1 | 10117045T | 现浇混凝土胶合板模板(柱 独立矩形柱) 地下室柱、墙、梁板模板 | m2 | 58.91 | 45.9 | 24.92 | 0.89 | 4.95 | 4.6 |  | 7.31 |  | 88.57
7.2 | 10117085 | 增加费(柱、墙模板支撑高度超过3.6m、不超过6m 每增加0.5m) | m2 | 4.63 | 0.97 |  |  | 0.07 | 0.06 |  | 0.1 |  | 1.2
8 | 011702011132 | 墙模板 (1)支撑高度:6m以内 (2)止水措施: | m2 | 695.77 | 40.99 | 22.11 | 1.29 | 4.44 | 4.13 |  | 6.56 |  | 79.52
8.1 | 10117062T | 现浇混凝土胶合板模板(墙 直形墙) 地下室柱、墙、梁板模板 | m2 | 695.77 | 40.87 | 22.11 | 1.29 | 4.43 | 4.12 |  | 6.55 |  | 79.37
8.2 | 10117085 | 增加费(柱、墙模板支撑高度超过3.6m、不超过6m 每增加0.5m) | m2 | 86.63 | 0.97 |  |  | 0.07 | 0.06 |  | 0.1 |  | 1.2
9 | 011702014085 | 有梁板模板 (1)支撑高度:6m以内 | m2 | 383.83 | 58.64 | 27.1 | 1.87 | 6.04 | 5.61 |  | 8.94 |  | 108.21
9.1 | 10117053T | 现浇混凝土胶合板模板(板 有梁板) 地下室柱、墙、梁板模板 | m2 | 383.83 | 56.9 | 25.33 | 1.69 | 5.79 | 5.38 |  | 8.56 |  | 103.65
9.2 | 10117087 | 增加费(梁、板模板支撑高度超过3.6m、不超过6m 每增加0.5m) | m2 | 321.66 | 2.08 | 2.11 | 0.22 | 0.3 | 0.28 |  | 0.45 |  | 5.44
10 | 011702024090 | 楼梯模板 (1)楼梯类型:板式三跑 (2)支撑高度:6m以内 | m2 | 33.11 | 126.84 | 47.4 | 2 | 12.16 | 11.3 |  | 17.97 |  | 217.67
10.1 | 10117066T | 现浇混凝土胶合板模板(楼梯 直形楼梯 板式) 三跑楼梯 | m2 | 33.11 | 126.84 | 47.4 | 2 | 12.16 | 11.3 |  | 17.97 |  | 217.67
11 | 011702008079 | 圈梁模板 | m2 | 9.48 | 38.44 | 20.09 | 0.9 | 4.1 | 3.81 |  | 6.06 |  | 73.4
单价措施项目清单综合单价分析表
工程名称：南安市校舍安全改扩建项目（第二批） | [11 empty] | 第3页 共90页
序号 | 项目编码 | 项目名称及特征描述 | 单位 | 工程量 | 综合单价组成(元) | [7 empty] | 综合单价 (元)
[5 empty] | 人工费 | 材料费 | 施工机具使用费 | 企业管理费 | 利润 | 规费 | 税金
|  | (1)反口：200高C20素砼、水平系梁 |  | 0
11.1 | 10117051 | 现浇混凝土胶合板模板(梁 圈梁) | m2 | 9.48 | 38.44 | 20.09 | 0.9 | 4.1 | 3.81 |  | 6.06 |  | 73.4
12 | 011702009079 | 过梁模板 (1)支撑高度:门窗上部 | m2 | 4.2 | 70.44 | 22.3 | 1.01 | 6.47 | 6.01 |  | 9.56 |  | 115.79
12.1 | 10117052 | 现浇混凝土胶合板模板(梁 过梁) | m2 | 4.2 | 70.44 | 22.3 | 1.01 | 6.47 | 6.01 |  | 9.56 |  | 115.79
13 | 011701002097 | 外脚手架及垂直封闭安全网 (1)服务对象:地下室外墙 (2)搭设方式:扣件式 (3)搭设高度:10m以内 (4)脚手架材质:钢管脚手架 (5)安全网材质:符合相关要求 | m2 | 404.27 | 31.82 | 16.77 | 0.98 | 3.42 | 3.18 |  | 5.06 |  | 61.23
13.1 | 10117014T | 地下室外脚手架(地下室外墙扣件式钢管脚手架（双排）) | m2 | 404.27 | 28.06 | 12.22 | 0.98 | 2.85 | 2.65 |  | 4.21 |  | 50.97
13.2 | 10117015 | 建筑物垂直封闭(阻燃安全网) | m2 | 404.27 | 3.76 | 4.55 |  | 0.57 | 0.53 |  | 0.85 |  | 10.26
14 | 01B002001 | 地下室排水费用 (1)地下室排水费用 | m2 | 336.64 |  | 2 | [6 empty] | 2
14.1 | BA-3T | 地下室排水费用（负一层） | m2 | 336.64 |  | 2 | [6 empty] | 2
钢筋工程 | [13 empty] | 分项工程(17房屋建筑与装饰)
地下室防水 | [13 empty] | 分项工程(17房屋建筑与装饰)
楼地面工程 | [13 empty] | 分项工程(17房屋建筑与装饰)
内墙柱面工程 | [13 empty] | 分项工程(17房屋建筑与装饰)
天棚工程 | [13 empty] | 分项工程(17房屋建筑与装饰)
15 | 011701006084 | 满堂装饰脚手架 (1)服务对象（天棚和墙面或天棚）:天棚和墙面 (2)服务高度:3.6m-5.2m | m2 | 264.02 | 6.26 | 3.13 | 0.34 | 0.67 | 0.62 |  | 0.99 |  | 12.01
15.1 | 10117019 | 装修脚手架(装修满堂脚手架 基本层3.6m-5.2m) | m2 | 264.02 | 6.26 | 3.13 | 0.34 | 0.67 | 0.62 |  | 0.99 |  | 12.01
门窗工程 | [13 empty] | 分项工程(17房屋建筑与装饰)
其他装饰工程 | [13 empty] | 分项工程(17房屋建筑与装饰)
教学综合楼（上部） | [13 empty] | 单位工程(17房屋建筑与装饰)
单价措施项目清单综合单价分析表
工程名称：南安市校舍安全改扩建项目（第二批） | [11 empty] | 第4页 共90页
序号 | 项目编码 | 项目名称及特征描述 | 单位 | 工程量 | 综合单价组成(元) | [7 empty] | 综合单价 (元)
[5 empty] | 人工费 | 材料费 | 施工机具使用费 | 企业管理费 | 利润 | 规费 | 税金
土方工程 | [13 empty] | 分项工程(17房屋建筑与装饰)
砌筑工程 | [13 empty] | 分项工程(17房屋建筑与装饰)
16 | 011701003137 | 砌筑脚手架 (1)服务对象:砖墙 (2)搭设高度:3.6m以内 | m2 | 4657.88 | 2.29 | 0.39 | 0.69 | 0.23 | 0.22 |  | 0.34 |  | 4.16
16.1 | 10117017 | 砌筑脚手架(里脚手架) | m2 | 4657.88 | 2.29 | 0.39 | 0.69 | 0.23 | 0.22 |  | 0.34 |  | 4.16
17 | 011701003138 | 砌筑脚手架 (1)服务对象:砖墙 (2)搭设高度:6m以内 | m2 | 2125.84 | 4.96 | 3.85 | 0.52 | 0.64 | 0.6 |  | 0.95 |  | 11.52
17.1 | 10117018 | 砌筑脚手架(砌筑双排脚手架) | m2 | 2125.84 | 4.96 | 3.85 | 0.52 | 0.64 | 0.6 |  | 0.95 |  | 11.52
混凝土工程 | [13 empty] | 分项工程(17房屋建筑与装饰)
|  | 主体砼 |  | 0
18 | 011702033050 | 垫层模板 (1)构件类型:垫层 (2)支撑高度:3.6m以内 | m2 | 177.41 | 44.31 | 17.04 | 0.85 | 4.29 | 3.99 |  | 6.34 |  | 76.82
18.1 | 10117035 | 现浇混凝土胶合板模板(基础 垫层) | m2 | 177.41 | 44.31 | 17.04 | 0.85 | 4.29 | 3.99 |  | 6.34 |  | 76.82
19 | 011702001245 | 基础模板 (1)基础类型:独立基础 | m2 | 173.33 | 39.36 | 22.81 | 1.12 | 4.37 | 4.06 |  | 6.45 |  | 78.17
19.1 | 10117037 | 现浇混凝土胶合板模板(基础 独立基础) | m2 | 173.33 | 39.36 | 22.81 | 1.12 | 4.37 | 4.06 |  | 6.45 |  | 78.17
20 | 011702005069 | 基础梁模板 (1)支撑高度:3.6m以内 | m2 | 540.57 | 29.72 | 24.31 | 1.17 | 3.81 | 3.54 |  | 5.63 |  | 68.18
20.1 | 10117041 | 现浇混凝土胶合板模板(基础 无底模基础梁、地圈梁) | m2 | 540.57 | 29.72 | 24.31 | 1.17 | 3.81 | 3.54 |  | 5.63 |  | 68.18
21 | 011702001246 | 基础模板 (1)基础类型:满堂基础 无梁式 | m2 | 169.88 | 32.61 | 17.31 | 0.81 | 3.5 | 3.25 |  | 5.17 |  | 62.65
21.1 | 10117039 | 现浇混凝土胶合板模板(基础 满堂基础、桩承台 无梁式) | m2 | 169.88 | 32.61 | 17.31 | 0.81 | 3.5 | 3.25 |  | 5.17 |  | 62.65
22 | 011702002080 | 柱模板 (1)支撑高度:6m以内 (2)构件形状:矩形 | m2 | 2673.08 | 41.86 | 24.92 | 0.89 | 4.67 | 4.34 |  | 6.9 |  | 83.58
单价措施项目清单综合单价分析表
工程名称：南安市校舍安全改扩建项目（第二批） | [11 empty] | 第5页 共90页
序号 | 项目编码 | 项目名称及特征描述 | 单位 | 工程量 | 综合单价组成(元) | [7 empty] | 综合单价 (元)
[5 empty] | 人工费 | 材料费 | 施工机具使用费 | 企业管理费 | 利润 | 规费 | 税金
0
22.1 | 10117045 | 现浇混凝土胶合板模板(柱 独立矩形柱) | m2 | 2673.08 | 41.73 | 24.92 | 0.89 | 4.66 | 4.33 |  | 6.89 |  | 83.42
22.2 | 10117085 | 增加费(柱、墙模板支撑高度超过3.6m、不超过6m 每增加0.5m) | m2 | 352.19 | 0.97 |  |  | 0.07 | 0.06 |  | 0.1 |  | 1.2
23 | 011702014086 | 有梁板模板 (1)支撑高度:6m以内 | m2 | 12282.296 | 43.37 | 22.16 | 1.55 | 4.63 | 4.3 |  | 6.85 |  | 82.86
23.1 | 10117053T | 现浇混凝土胶合板模板(板 有梁板) 梁板采用预制部件、构件的楼层 | m2 | 11989.506 | 41.38 | 20.27 | 1.36 | 4.35 | 4.04 |  | 6.43 |  | 77.83
23.2 | 10117053 | 现浇混凝土胶合板模板(板 有梁板) | m2 | 292.79 | 51.73 | 25.33 | 1.69 | 5.43 | 5.05 |  | 8.03 |  | 97.26
23.3 | 10117087 | 增加费(梁、板模板支撑高度超过3.6m、不超过6m 每增加0.5m) | m2 | 10303.45 | 2.08 | 2.11 | 0.22 | 0.3 | 0.28 |  | 0.45 |  | 5.44
24 | 011702006031 | 梁模板 (1)支撑高度:6m以内 | m2 | 107.92 | 65.34 | 33.76 | 2.53 | 7.01 | 6.52 |  | 10.37 |  | 125.53
24.1 | 10117049 | 现浇混凝土胶合板模板(梁 单梁、连续梁) | m2 | 107.92 | 64.66 | 33.07 | 2.46 | 6.91 | 6.43 |  | 10.22 |  | 123.75
24.2 | 10117087 | 增加费(梁、板模板支撑高度超过3.6m、不超过6m 每增加0.5m) | m2 | 35.39 | 2.08 | 2.11 | 0.22 | 0.3 | 0.28 |  | 0.45 |  | 5.44
25 | 011702024091 | 楼梯模板 (1)楼梯类型:三跑楼梯 (2)支撑高度:6m以内 | m2 | 87.95 | 140.94 | 52.67 | 2.22 | 13.51 | 12.56 |  | 19.97 |  | 241.87
25.1 | 10117066 | 现浇混凝土胶合板模板(楼梯 直形楼梯 板式) | m2 | 87.95 | 140.94 | 52.67 | 2.22 | 13.51 | 12.56 |  | 19.97 |  | 241.87
26 | 011702024092 | 楼梯模板 (1)楼梯类型:双跑楼梯 (2)支撑高度:6m以内 | m2 | 256.02 | 140.94 | 52.67 | 2.22 | 13.51 | 12.56 |  | 19.97 |  | 241.87
26.1 | 10117066 | 现浇混凝土胶合板模板(楼梯 直形楼梯 板式) | m2 | 256.02 | 140.94 | 52.67 | 2.22 | 13.51 | 12.56 |  | 19.97 |  | 241.87
|  | 二次构件砼 |  | 0
27 | 011702003065 | 构造柱模板 (1)支撑高度:6m以内 | m2 | 506.27 | 56.9 | 27 | 0.89 | 5.85 | 5.44 |  | 8.65 |  | 104.73
27.1 | 10117048 | 现浇混凝土胶合板模板(柱 构造柱) | m2 | 506.27 | 56.9 | 27 | 0.89 | 5.85 | 5.44 |  | 8.65 |  | 104.73
27.2 | 10117085 | 增加费(柱、墙模板支撑高度超过3.6m、不超过6m 每增加0.5m) | m2 | 2.02 | 0.97 |  |  | 0.07 | 0.06 |  | 0.1 |  | 1.2
单价措施项目清单综合单价分析表
工程名称：南安市校舍安全改扩建项目（第二批） | [11 empty] | 第6页 共90页
序号 | 项目编码 | 项目名称及特征描述 | 单位 | 工程量 | 综合单价组成(元) | [7 empty] | 综合单价 (元)
[5 empty] | 人工费 | 材料费 | 施工机具使用费 | 企业管理费 | 利润 | 规费 | 税金
28 | 011702008080 | 圈梁模板 (1)支撑高度:3.6m以内 | m2 | 860.389 | 38.44 | 20.09 | 0.9 | 4.1 | 3.81 |  | 6.06 |  | 73.4
28.1 | 10117051 | 现浇混凝土胶合板模板(梁 圈梁) | m2 | 860.389 | 38.44 | 20.09 | 0.9 | 4.1 | 3.81 |  | 6.06 |  | 73.4
29 | 011702009080 | 过梁模板 (1)支撑高度:3.6m以内 | m2 | 70.63 | 70.44 | 22.3 | 1.01 | 6.47 | 6.01 |  | 9.56 |  | 115.79
29.1 | 10117052 | 现浇混凝土胶合板模板(梁 过梁) | m2 | 70.63 | 70.44 | 22.3 | 1.01 | 6.47 | 6.01 |  | 9.56 |  | 115.79
30 | 011702025117 | 其他现浇构件模板 (1)构件类型:窗压顶 | m2 | 117.82 | 40.12 | 20.87 | 0.57 | 4.25 | 3.95 |  | 6.28 |  | 76.04
30.1 | 10117070 | 现浇混凝土胶合板模板(其他构件 压顶) | m2 | 117.82 | 40.12 | 20.87 | 0.57 | 4.25 | 3.95 |  | 6.28 |  | 76.04
|  | 大样砼 |  | 0
31 | 011702011133 | 墙模板 (1)支撑高度:3.6m以内 | m2 | 2689.05 | 37.15 | 22.11 | 1.29 | 4.18 | 3.88 |  | 6.17 |  | 74.78
31.1 | 10117062 | 现浇混凝土胶合板模板(墙 直形墙) | m2 | 2689.05 | 37.15 | 22.11 | 1.29 | 4.18 | 3.88 |  | 6.17 |  | 74.78
32 | 011702023038 | 雨篷、悬挑构件模板 (1)支撑高度:6m以内 | m2 | 64.1 | 90.94 | 25.94 | 2.51 | 8.24 | 7.66 |  | 12.18 |  | 147.47
32.1 | 10117059 | 现浇混凝土胶合板模板(板 雨篷) | m2 | 64.1 | 90.94 | 25.94 | 2.51 | 8.24 | 7.66 |  | 12.18 |  | 147.47
33 | 011702022002 | 天沟、檐沟模板 | m2 | 134.06 | 71.6 | 25.68 | 1.17 | 6.79 | 6.31 |  | 10.04 |  | 121.59
33.1 | 10117058 | 现浇混凝土胶合板模板(板 天沟、挑檐) | m2 | 134.06 | 71.6 | 25.68 | 1.17 | 6.79 | 6.31 |  | 10.04 |  | 121.59
|  | 其它 |  | 0
34 | 011701002098 | 外脚手架及垂直封闭安全网 (1)服务对象:外墙 (2)搭设方式:落地式 (3)搭设高度:30m以内 (4)脚手架材质:扣件式钢管 (5)安全网材质:密目安全网 | m2 | 7245.09 | 28.16 | 37.34 | 0.98 | 4.58 | 4.26 |  | 6.78 |  | 82.1
34.1 | 10117001 | 外脚手架（落地式钢管）(外墙扣件式钢管脚手架 双排 建筑物高度30m以内) | m2 | 7245.09 | 24.4 | 32.79 | 0.98 | 4.01 | 3.73 |  | 5.93 |  | 71.84
34.2 | 10117015 | 建筑物垂直封闭(阻燃安全网) | m2 | 7245.09 | 3.76 | 4.55 |  | 0.57 | 0.53 |  | 0.85 |  | 10.26
35 | 011703001042 | 垂直运输 | 项 | 1 | 177369.36 | 50892.46 | 146445.36 | 25854.76 | 24034.62 |  | 38214.12 |  | 462810.68
单价措施项目清单综合单价分析表
工程名称：南安市校舍安全改扩建项目（第二批） | [11 empty] | 第7页 共90页
序号 | 项目编码 | 项目名称及特征描述 | 单位 | 工程量 | 综合单价组成(元) | [7 empty] | 综合单价 (元)
[5 empty] | 人工费 | 材料费 | 施工机具使用费 | 企业管理费 | 利润 | 规费 | 税金
|  | (1)建筑物建筑类型及结构形式:装配式结构 (2)地下室建筑面积:336.76m2 (3)建筑物檐口高度、层数:19.8m，5层 |  | 0
35.1 | 10117089 | 垂直运输工程(塔吊使用费 建筑檐高100m以内) | 台·天 | 146 | 625 | 301.23 | 587.16 | 104.42 | 97.07 |  | 154.34 |  | 1869.22
35.2 | 10117093T | 垂直运输工程(施工电梯使用费 建筑檐高50m以内) | 部·天 | 184 | 468.04 | 37.57 | 330 | 57.66 | 53.6 |  | 85.22 |  | 1032.09
36 | 011705001102 | 大型机械设备进出场及安拆 | 项 | 1 | 24569.84 | 62380.64 | 45686.48 | 8470.22 | 7873.63 |  | 12868.26 |  | 161849.07
36.1 | 10117138 | 施工电梯进出场费(建筑檐高50m以内) | 台次 | 2 | 936.08 | 39.23 | 10489.5 | 791.07 | 735.35 |  | 1169.21 |  | 14160.44
36.2 | 10117177 | 安拆费(施工电梯安装、拆卸费 建筑檐高50m以内) | 台次 | 2 | 5171.84 | 27.93 | 4512.89 | 670.17 | 622.97 |  | 990.52 |  | 11996.32
36.3 | 10117206 | 施工电梯固定式基础(平台式) | 座 | 2 | 1842.49 | 7461.16 | 60.73 | 646.14 | 600.63 |  | 955 |  | 11566.15
36.4 | BA-2 | 施工电梯检测 | 台.次 | 4 |  | 1500 | [6 empty] | 1500
36.5 | 10117130T | 自升式塔式起重机进出场费(起重力矩800kN·m 建筑檐高19.8m) | 台次 | 1 | 169.8 | 10.05 | 14917.86 | 1041.74 | 968.37 |  | 1539.7 |  | 18647.52
36.6 | 10117169T | 安拆费(自升式塔式起重机安装、拆卸费 起重力矩800kN·m 建筑檐高19.8m) | 台次 | 1 | 2280.07 | 20.44 | 371.77 | 184.39 | 171.4 |  | 272.53 |  | 3300.6
36.7 | 10117204 | 塔吊固定式基础(起重力矩800kN·m、1600kN·m) | 座 | 1 | 6219.15 | 37413.51 | 270.61 | 3029.33 | 2815.96 |  | 4477.37 |  | 54225.93
36.8 | BA-1 | 塔吊检测 | 台.次 | 2 |  | 1940 |  |  |  |  | 174.6 |  | 2114.6
钢筋工程 | [13 empty] | 分项工程(17房屋建筑与装饰)
屋面工程 | [13 empty] | 分项工程(17房屋建筑与装饰)
室内防水 | [13 empty] | 分项工程(17房屋建筑与装饰)
外墙面保温 | [13 empty] | 分项工程(17房屋建筑与装饰)
其他一般土建工程 | [13 empty] | 分项工程(17房屋建筑与装饰)
37 | 011702027025 | 台阶模板 (1)台阶踏步宽:300mm | m2 | 39.775 | 21.2 | 10.79 | 0.55 | 2.25 | 2.09 |  | 3.32 |  | 40.2
37.1 | 10117069 | 现浇混凝土胶合板模板(其他构件 台阶) | m2 | 39.775 | 21.2 | 10.79 | 0.55 | 2.25 | 2.09 |  | 3.32 |  | 40.2
38 | 011702033051 | 垫层模板 (1)构件类型:垫层 | m2 | 14.64 | 44.31 | 17.04 | 0.85 | 4.29 | 3.99 |  | 6.34 |  | 76.82
单价措施项目清单综合单价分析表
工程名称：南安市校舍安全改扩建项目（第二批） | [11 empty] | 第8页 共90页
序号 | 项目编码 | 项目名称及特征描述 | 单位 | 工程量 | 综合单价组成(元) | [7 empty] | 综合单价 (元)
[5 empty] | 人工费 | 材料费 | 施工机具使用费 | 企业管理费 | 利润 | 规费 | 税金
|  | (2)支撑高度:3.6m以内 |  | 0
38.1 | 10117035 | 现浇混凝土胶合板模板(基础 垫层) | m2 | 14.64 | 44.31 | 17.04 | 0.85 | 4.29 | 3.99 |  | 6.34 |  | 76.82
楼地面工程 | [13 empty] | 分项工程(17房屋建筑与装饰)
内墙柱面工程 | [13 empty] | 分项工程(17房屋建筑与装饰)
天棚工程 | [13 empty] | 分项工程(17房屋建筑与装饰)
|  | 室内天棚 |  | 0
39 | 011701006085 | 满堂装饰脚手架 (1)服务对象（天棚和墙面或天棚）:天棚和墙面 (2)服务高度:3.6m-5.2m | m2 | 5765.13 | 6.26 | 3.13 | 0.34 | 0.67 | 0.62 |  | 0.99 |  | 12.01
39.1 | 10117019 | 装修脚手架(装修满堂脚手架 基本层3.6m-5.2m) | m2 | 5765.13 | 6.26 | 3.13 | 0.34 | 0.67 | 0.62 |  | 0.99 |  | 12.01
门窗工程 | [13 empty] | 分项工程(17房屋建筑与装饰)
外墙面工程 | [13 empty] | 分项工程(17房屋建筑与装饰)
其他装饰工程 | [13 empty] | 分项工程(17房屋建筑与装饰)
装配式工程 | [13 empty] | 分项工程(17房屋建筑与装饰)
装配式建筑 | [13 empty] | 分项工程(17装配式建筑)
新侨中学-变配电室 | [13 empty] | 单位工程(17房屋建筑与装饰)
土方工程 | [13 empty] | 分项工程(17房屋建筑与装饰)
砌筑工程 | [13 empty] | 分项工程(17房屋建筑与装饰)
40 | 011701003139 | 砌筑脚手架 (1)服务对象:内外墙 (2)搭设高度:6m以内 | m2 | 193.09 | 4.96 | 3.85 | 0.52 | 0.64 | 0.6 |  | 0.95 |  | 11.52
40.1 | 10117018 | 砌筑脚手架(砌筑双排脚手架) | m2 | 193.09 | 4.96 | 3.85 | 0.52 | 0.64 | 0.6 |  | 0.95 |  | 11.52
混凝土工程 | [13 empty] | 分项工程(17房屋建筑与装饰)
41 | 011702033052 | 垫层模板 (1)构件类型:垫层 (2)支撑高度:3.6m以内 | m2 | 14.54 | 44.31 | 17.04 | 0.85 | 4.29 | 3.99 |  | 6.34 |  | 76.82
41.1 | 10117035 | 现浇混凝土胶合板模板(基础 垫层) | m2 | 14.54 | 44.31 | 17.04 | 0.85 | 4.29 | 3.99 |  | 6.34 |  | 76.82
单价措施项目清单综合单价分析表
工程名称：南安市校舍安全改扩建项目（第二批） | [11 empty] | 第9页 共90页
序号 | 项目编码 | 项目名称及特征描述 | 单位 | 工程量 | 综合单价组成(元) | [7 empty] | 综合单价 (元)
[5 empty] | 人工费 | 材料费 | 施工机具使用费 | 企业管理费 | 利润 | 规费 | 税金
42 | 010401012089 | 零星砌砖 (1)零星砌砖名称、部位:砖胎膜 (2)砖品种、规格、强度等级:烧结煤矸石多孔砖、190×190×90 MU10 (3)砂浆强度等级、配合比:M5.0混合砂浆砌筑，20mm厚1：3水泥砂浆抹平 | m3 | 8.35 | 513.2 | 246.29 | 6.81 | 52.9 | 49.13 |  | 78.12 |  | 946.45
42.1 | 10104015 | 砖模（烧结煤矸石多孔砖） | m3 | 8.35 | 363.71 | 201.33 | 2.71 | 39.17 | 36.42 |  | 57.9 |  | 701.24
42.2 | 10112058T | 砖模水泥砂浆找平抹灰(20mm厚) | m2 | 57.05 | 21.88 | 6.58 | 0.6 | 2.01 | 1.86 |  | 2.96 |  | 35.89
43 | 011702001249 | 基础模板 (1)基础类型:满堂基础 有梁式 | m2 | 2.23 | 33.62 | 14.47 | 0.64 | 3.36 | 3.13 |  | 4.97 |  | 60.19
43.1 | 10117038 | 现浇混凝土胶合板模板(基础 满堂基础、桩承台 有梁式) | m2 | 2.23 | 33.62 | 14.47 | 0.64 | 3.36 | 3.13 |  | 4.97 |  | 60.19
44 | 011702002081 | 柱模板 (1)支撑高度:6m以内 (2)构件形状:矩形 | m2 | 63.02 | 42.41 | 24.92 | 0.89 | 4.71 | 4.37 |  | 6.96 |  | 84.26
44.1 | 10117045 | 现浇混凝土胶合板模板(柱 独立矩形柱) | m2 | 63.02 | 41.73 | 24.92 | 0.89 | 4.66 | 4.33 |  | 6.89 |  | 83.42
44.2 | 10117085 | 增加费(柱、墙模板支撑高度超过3.6m、不超过6m 每增加0.5m) | m2 | 44.17 | 0.97 |  |  | 0.07 | 0.06 |  | 0.1 |  | 1.2
45 | 011702014087 | 有梁板模板 (1)支撑高度:6m以内 | m2 | 151.76 | 54.05 | 27.69 | 1.94 | 5.77 | 5.36 |  | 8.53 |  | 103.34
45.1 | 10117053 | 现浇混凝土胶合板模板(板 有梁板) | m2 | 151.76 | 51.73 | 25.33 | 1.69 | 5.43 | 5.05 |  | 8.03 |  | 97.26
45.2 | 10117087 | 增加费(梁、板模板支撑高度超过3.6m、不超过6m 每增加0.5m) | m2 | 169.536 | 2.08 | 2.11 | 0.22 | 0.3 | 0.28 |  | 0.45 |  | 5.44
46 | 011702003066 | 构造柱模板 (1)支撑高度:6m以内 | m2 | 18.96 | 57.3 | 27 | 0.89 | 5.88 | 5.46 |  | 8.69 |  | 105.22
46.1 | 10117048 | 现浇混凝土胶合板模板(柱 构造柱) | m2 | 18.96 | 56.9 | 27 | 0.89 | 5.85 | 5.44 |  | 8.65 |  | 104.73
46.2 | 10117085 | 增加费(柱、墙模板支撑高度超过3.6m、不超过6m 每增加0.5m) | m2 | 7.76 | 0.97 |  |  | 0.07 | 0.06 |  | 0.1 |  | 1.2
47 | 011702008081 | 圈梁模板 (1)支撑高度:3.6m以内 | m2 | 5.69 | 38.44 | 20.09 | 0.9 | 4.1 | 3.81 |  | 6.06 |  | 73.4
单价措施项目清单综合单价分析表
工程名称：南安市校舍安全改扩建项目（第二批） | [11 empty] | 第10页 共90页
序号 | 项目编码 | 项目名称及特征描述 | 单位 | 工程量 | 综合单价组成(元) | [7 empty] | 综合单价 (元)
[5 empty] | 人工费 | 材料费 | 施工机具使用费 | 企业管理费 | 利润 | 规费 | 税金
47.1 | 10117051 | 现浇混凝土胶合板模板(梁 圈梁) | m2 | 5.69 | 38.44 | 20.09 | 0.9 | 4.1 | 3.81 |  | 6.06 |  | 73.4
48 | 011702009081 | 过梁模板 (1)支撑高度:3.6m以内 | m2 | 6.34 | 70.44 | 22.3 | 1.01 | 6.47 | 6.01 |  | 9.56 |  | 115.79
48.1 | 10117052 | 现浇混凝土胶合板模板(梁 过梁) | m2 | 6.34 | 70.44 | 22.3 | 1.01 | 6.47 | 6.01 |  | 9.56 |  | 115.79
49 | 011702025118 | 其他现浇构件模板 (1)构件类型:窗压顶 | m2 | 2.94 | 40.12 | 20.87 | 0.57 | 4.25 | 3.95 |  | 6.28 |  | 76.04
49.1 | 10117070 | 现浇混凝土胶合板模板(其他构件 压顶) | m2 | 2.94 | 40.12 | 20.87 | 0.57 | 4.25 | 3.95 |  | 6.28 |  | 76.04
50 | 011702011134 | 墙模板 (1)支撑高度:3.6m以内 | m2 | 52.64 | 37.15 | 22.11 | 1.29 | 4.18 | 3.88 |  | 6.17 |  | 74.78
50.1 | 10117062 | 现浇混凝土胶合板模板(墙 直形墙) | m2 | 52.64 | 37.15 | 22.11 | 1.29 | 4.18 | 3.88 |  | 6.17 |  | 74.78
51 | 011702023039 | 雨篷、悬挑构件模板 (1)支撑高度:6m以内 | m2 | 8.1 | 90.94 | 25.94 | 2.51 | 8.24 | 7.66 |  | 12.18 |  | 147.47
51.1 | 10117059 | 现浇混凝土胶合板模板(板 雨篷) | m2 | 8.1 | 90.94 | 25.94 | 2.51 | 8.24 | 7.66 |  | 12.18 |  | 147.47
52 | 011701002099 | 外脚手架及垂直封闭安全网 (1)服务对象:外墙 (2)搭设方式:落地式 (3)搭设高度:30m以内 (4)脚手架材质:扣件式钢管 (5)安全网材质:密目安全网 | m2 | 220.32 | 28.16 | 18.54 | 0.98 | 3.29 | 3.06 |  | 4.87 |  | 58.9
52.1 | 10117001T | 外脚手架（落地式钢管）(外墙扣件式钢管脚手架 双排 建筑物高度30m以内) | m2 | 220.32 | 24.4 | 13.99 | 0.98 | 2.72 | 2.53 |  | 4.02 |  | 48.64
52.2 | 10117015 | 建筑物垂直封闭(阻燃安全网) | m2 | 220.32 | 3.76 | 4.55 |  | 0.57 | 0.53 |  | 0.85 |  | 10.26
53 | 011703001043 | 垂直运输 (1)建筑物建筑类型及结构形式:框架 (2)建筑物檐口高度、层数:4.5m，一层 | 项 | 1 | 477.19 |  | 598.24 | 74.03 | 69.03 |  | 110.04 |  | 1328.53
53.1 | 10117101 | 垂直运输工程(垂直运输费 单层) | m2 | 100.04 | 4.77 |  | 5.98 | 0.74 | 0.69 |  | 1.1 |  | 13.28
钢筋工程 | [13 empty] | 分项工程(17房屋建筑与装饰)
屋面工程 | [13 empty] | 分项工程(17房屋建筑与装饰)
外墙面保温 | [13 empty] | 分项工程(17房屋建筑与装饰)
单价措施项目清单综合单价分析表
工程名称：南安市校舍安全改扩建项目（第二批） | [11 empty] | 第11页 共90页
序号 | 项目编码 | 项目名称及特征描述 | 单位 | 工程量 | 综合单价组成(元) | [7 empty] | 综合单价 (元)
[5 empty] | 人工费 | 材料费 | 施工机具使用费 | 企业管理费 | 利润 | 规费 | 税金
室内防水 | [13 empty] | 分项工程(17房屋建筑与装饰)
其他一般土建工程 | [13 empty] | 分项工程(17房屋建筑与装饰)
54 | 011702027026 | 台阶模板 (1)台阶踏步宽:300mm | m2 | 22.86 | 21.2 | 10.79 | 0.55 | 2.25 | 2.09 |  | 3.32 |  | 40.2
54.1 | 10117069 | 现浇混凝土胶合板模板(其他构件 台阶) | m2 | 22.86 | 21.2 | 10.79 | 0.55 | 2.25 | 2.09 |  | 3.32 |  | 40.2
楼地面工程 | [13 empty] | 分项工程(17房屋建筑与装饰)
内墙柱面工程 | [13 empty] | 分项工程(17房屋建筑与装饰)
天棚工程 | [13 empty] | 分项工程(17房屋建筑与装饰)
|  | 室内天棚 |  | 0
55 | 011701006086 | 满堂装饰脚手架 (1)服务对象（天棚和墙面或天棚）:天棚和墙面 (2)服务高度:3.6m-5.2m | m2 | 86.72 | 6.26 | 3.13 | 0.34 | 0.67 | 0.62 |  | 0.99 |  | 12.01
55.1 | 10117019 | 装修脚手架(装修满堂脚手架 基本层3.6m-5.2m) | m2 | 86.72 | 6.26 | 3.13 | 0.34 | 0.67 | 0.62 |  | 0.99 |  | 12.01
56 | 011701009004 | 内墙面独立装饰脚手架 (1)搭设方式:扣件式 (2)搭设高度:10米以内 (3)脚手架材质:钢管 | m2 | 28.29 | 18.22 | 0.33 | 0.11 | 1.29 | 1.2 |  | 1.9 |  | 23.05
56.1 | 10117021 | 装修脚手架(内墙面装饰脚手架10m以内) | m2 | 28.29 | 18.22 | 0.33 | 0.11 | 1.29 | 1.2 |  | 1.9 |  | 23.05
门窗工程 | [13 empty] | 分项工程(17房屋建筑与装饰)
外墙面工程 | [13 empty] | 分项工程(17房屋建筑与装饰)
室外总体工程 | [13 empty] | 单位工程(17房屋建筑与装饰)
室外总体 | [13 empty] | 分项工程(17房屋建筑与装饰)
绿化种植 | [13 empty] | 分项工程(17房屋建筑与装饰)
57 | 050403001125 | 树木支撑架 (1)杉木桩 四脚桩 (2)支撑材料规格:杉木柱60*80、木螺丝9*127 (3)单株支撑材料数量:四根 | 株 | 26 | 16.48 | 124.95 |  | 9.76 | 9.07 |  | 14.42 |  | 174.68
57.1 | 50101202T | 临时措施(杉木桩 四脚桩) | 株 | 26 | 16.48 | 124.95 |  | 9.76 | 9.07 |  | 14.42 |  | 174.68
单价措施项目清单综合单价分析表
工程名称：南安市校舍安全改扩建项目（第二批） | [11 empty] | 第12页 共90页
序号 | 项目编码 | 项目名称及特征描述 | 单位 | 工程量 | 综合单价组成(元) | [7 empty] | 综合单价 (元)
[5 empty] | 人工费 | 材料费 | 施工机具使用费 | 企业管理费 | 利润 | 规费 | 税金
安装工程 | [13 empty] | 单位工程(17安装)
电气工程 | [13 empty] | 分项工程(17安装)
58 | 031301017317 | 脚手架搭拆 | 项 | 1 | 5019.24 | 9321.45 |  | 1003.85 | 860.44 |  | 1434.07 |  | 17639.06
58.1 | BJ-4 | 电气设备安装工程脚手架搭拆费 | 元 | 14246.746 | 0.35 | 0.65 |  | 0.07 | 0.06 |  | 0.1 |  | 1.23
58.2 | BJ-9 | 消防工程脚手架搭拆费 | 元 | 17.663 | 0.35 | 0.65 |  | 0.07 | 0.06 |  | 0.1 |  | 1.23
58.3 | BJ-10 | 给排水、采暖、燃气工程脚手架搭拆费 | 元 | 56.935 | 0.35 | 0.65 |  | 0.07 | 0.06 |  | 0.1 |  | 1.23
58.4 | BJ-1101 | 刷油、防腐工程脚手架搭拆费 | 元 | 7.966 | 0.35 | 0.65 |  | 0.07 | 0.06 |  | 0.1 |  | 1.23
58.5 | BJ-1102 | 绝热工程脚手架搭拆费 | 元 | 11.38 | 0.35 | 0.65 |  | 0.07 | 0.06 |  | 0.1 |  | 1.23
应急照明 | [13 empty] | 分项工程(17安装)
59 | 031301017318 | 脚手架搭拆 | 项 | 1 | 387.71 | 720.02 |  | 77.54 | 66.46 |  | 110.77 |  | 1362.51
59.1 | BJ-4 | 电气设备安装工程脚手架搭拆费 | 元 | 1107.73 | 0.35 | 0.65 |  | 0.07 | 0.06 |  | 0.1 |  | 1.23
火灾报警 | [13 empty] | 分项工程(17安装)
60 | 031301017319 | 脚手架搭拆 | 项 | 1 | 143.98 | 267.38 |  | 28.8 | 24.68 |  | 41.14 |  | 505.97
60.1 | BJ-4 | 电气设备安装工程脚手架搭拆费 | 元 | 216.773 | 0.35 | 0.65 |  | 0.07 | 0.06 |  | 0.1 |  | 1.23
60.2 | BJ-9 | 消防工程脚手架搭拆费 | 元 | 6.546 | 0.35 | 0.65 |  | 0.07 | 0.06 |  | 0.1 |  | 1.23
60.3 | BJ-10 | 给排水、采暖、燃气工程脚手架搭拆费 | 元 | 188.041 | 0.35 | 0.65 |  | 0.07 | 0.06 |  | 0.1 |  | 1.23
能耗动态监测管理系统 | [13 empty] | 分项工程(17安装)
61 | 031301017320 | 脚手架搭拆 | 项 | 1 | 8.28 | 15.37 |  | 1.66 | 1.42 |  | 2.37 |  | 29.09
61.1 | BJ-4 | 电气设备安装工程脚手架搭拆费 | 元 | 23.65 | 0.35 | 0.65 |  | 0.07 | 0.06 |  | 0.1 |  | 1.23
电气火灾监控系统 | [13 empty] | 分项工程(17安装)
62 | 031301017321 | 脚手架搭拆 | 项 | 1 | 84.26 | 156.48 |  | 16.85 | 14.44 |  | 24.07 |  | 296.12
62.1 | BJ-4 | 电气设备安装工程脚手架搭拆费 | 元 | 68.903 | 0.35 | 0.65 |  | 0.07 | 0.06 |  | 0.1 |  | 1.23
62.2 | BJ-9 | 消防工程脚手架搭拆费 | 元 | 171.843 | 0.35 | 0.65 |  | 0.07 | 0.06 |  | 0.1 |  | 1.23
广电工程 | [13 empty] | 分项工程(17安装)
63 | 031301017322 | 脚手架搭拆 | 项 | 1 | 8.63 | 16.03 |  | 1.73 | 1.48 |  | 2.47 |  | 30.33
63.1 | BJ-6 | 自动化控制仪表脚手架搭拆费 | 元 | 24.66 | 0.35 | 0.65 |  | 0.07 | 0.06 |  | 0.1 |  | 1.23
单价措施项目清单综合单价分析表
工程名称：南安市校舍安全改扩建项目（第二批） | [11 empty] | 第13页 共90页
序号 | 项目编码 | 项目名称及特征描述 | 单位 | 工程量 | 综合单价组成(元) | [7 empty] | 综合单价 (元)
[5 empty] | 人工费 | 材料费 | 施工机具使用费 | 企业管理费 | 利润 | 规费 | 税金
校园互联网系统 | [13 empty] | 分项工程(17安装)
64 | 031301017323 | 脚手架搭拆 | 项 | 1 | 434.66 | 807.23 |  | 86.93 | 74.51 |  | 124.19 |  | 1527.53
64.1 | BJ-4 | 电气设备安装工程脚手架搭拆费 | 元 | 1222.544 | 0.35 | 0.65 |  | 0.07 | 0.06 |  | 0.1 |  | 1.23
64.2 | BJ-1101 | 刷油、防腐工程脚手架搭拆费 | 元 | 7.966 | 0.35 | 0.65 |  | 0.07 | 0.06 |  | 0.1 |  | 1.23
64.3 | BJ-1102 | 绝热工程脚手架搭拆费 | 元 | 11.38 | 0.35 | 0.65 |  | 0.07 | 0.06 |  | 0.1 |  | 1.23
校园广播系统 | [13 empty] | 分项工程(17安装)
65 | 031301017324 | 脚手架搭拆 | 项 | 1 | 114.66 | 212.93 |  | 22.93 | 19.66 |  | 32.76 |  | 402.94
65.1 | BJ-4 | 电气设备安装工程脚手架搭拆费 | 元 | 327.592 | 0.35 | 0.65 |  | 0.07 | 0.06 |  | 0.1 |  | 1.23
视频监控系统 | [13 empty] | 分项工程(17安装)
66 | 031301017325 | 脚手架搭拆 | 项 | 1 | 83.34 | 154.77 |  | 16.67 | 14.29 |  | 23.81 |  | 292.88
66.1 | BJ-4 | 电气设备安装工程脚手架搭拆费 | 元 | 238.115 | 0.35 | 0.65 |  | 0.07 | 0.06 |  | 0.1 |  | 1.23
多媒体教学系统 | [13 empty] | 分项工程(17安装)
67 | 031301017326 | 脚手架搭拆 | 项 | 1 | 25.8 | 47.91 |  | 5.16 | 4.42 |  | 7.37 |  | 90.65
67.1 | BJ-4 | 电气设备安装工程脚手架搭拆费 | 元 | 73.703 | 0.35 | 0.65 |  | 0.07 | 0.06 |  | 0.1 |  | 1.23
门禁系统 | [13 empty] | 分项工程(17安装)
68 | 031301017327 | 脚手架搭拆 | 项 | 1 | 2.54 | 4.72 |  | 0.51 | 0.44 |  | 0.73 |  | 8.92
68.1 | BJ-4 | 电气设备安装工程脚手架搭拆费 | 元 | 7.256 | 0.35 | 0.65 |  | 0.07 | 0.06 |  | 0.1 |  | 1.23
给水系统 | [13 empty] | 分项工程(17安装)
69 | 031301017328 | 脚手架搭拆 | 项 | 1 | 1244.59 | 2311.38 |  | 248.92 | 213.36 |  | 355.6 |  | 4373.85
69.1 | BJ-10 | 给排水、采暖、燃气工程脚手架搭拆费 | 元 | 3301.968 | 0.35 | 0.65 |  | 0.07 | 0.06 |  | 0.1 |  | 1.23
69.2 | BJ-1101 | 刷油、防腐工程脚手架搭拆费 | 元 | 104.591 | 0.35 | 0.65 |  | 0.07 | 0.06 |  | 0.1 |  | 1.23
69.3 | BJ-1102 | 绝热工程脚手架搭拆费 | 元 | 149.416 | 0.35 | 0.65 |  | 0.07 | 0.06 |  | 0.1 |  | 1.23
排水系统 | [13 empty] | 分项工程(17安装)
70 | 031301017329 | 脚手架搭拆 | 项 | 1 | 627.29 | 1164.97 |  | 125.46 | 107.54 |  | 179.23 |  | 2204.48
70.1 | BJ-10 | 给排水、采暖、燃气工程脚手架搭拆费 | 元 | 1792.261 | 0.35 | 0.65 |  | 0.07 | 0.06 |  | 0.1 |  | 1.23
雨水系统 | [13 empty] | 分项工程(17安装)
单价措施项目清单综合单价分析表
工程名称：南安市校舍安全改扩建项目（第二批） | [11 empty] | 第14页 共90页
序号 | 项目编码 | 项目名称及特征描述 | 单位 | 工程量 | 综合单价组成(元) | [7 empty] | 综合单价 (元)
[5 empty] | 人工费 | 材料费 | 施工机具使用费 | 企业管理费 | 利润 | 规费 | 税金
71 | 031301017330 | 脚手架搭拆 | 项 | 1 | 764.15 | 1419.14 |  | 152.83 | 131 |  | 218.33 |  | 2685.44
71.1 | BJ-10 | 给排水、采暖、燃气工程脚手架搭拆费 | 元 | 2183.287 | 0.35 | 0.65 |  | 0.07 | 0.06 |  | 0.1 |  | 1.23
消火栓系统 | [13 empty] | 分项工程(17安装)
72 | 031301017331 | 脚手架搭拆 | 项 | 1 | 1292.22 | 2399.84 |  | 258.44 | 221.52 |  | 369.21 |  | 4541.23
72.1 | BJ-4 | 电气设备安装工程脚手架搭拆费 | 元 | 29.334 | 0.35 | 0.65 |  | 0.07 | 0.06 |  | 0.1 |  | 1.23
72.2 | BJ-6 | 自动化控制仪表脚手架搭拆费 | 元 | 3.115 | 0.35 | 0.65 |  | 0.07 | 0.06 |  | 0.1 |  | 1.23
72.3 | BJ-9 | 消防工程脚手架搭拆费 | 元 | 1914.911 | 0.35 | 0.65 |  | 0.07 | 0.06 |  | 0.1 |  | 1.23
72.4 | BJ-10 | 给排水、采暖、燃气工程脚手架搭拆费 | 元 | 1148.256 | 0.35 | 0.65 |  | 0.07 | 0.06 |  | 0.1 |  | 1.23
72.5 | BJ-1101 | 刷油、防腐工程脚手架搭拆费 | 元 | 245.597 | 0.35 | 0.65 |  | 0.07 | 0.06 |  | 0.1 |  | 1.23
72.6 | BJ-1102 | 绝热工程脚手架搭拆费 | 元 | 350.854 | 0.35 | 0.65 |  | 0.07 | 0.06 |  | 0.1 |  | 1.23
集水坑排水 | [13 empty] | 分项工程(17安装)
73 | 031301017332 | 脚手架搭拆 | 项 | 1 | 62.45 | 115.97 |  | 12.49 | 10.71 |  | 17.84 |  | 219.46
73.1 | BJ-6 | 自动化控制仪表脚手架搭拆费 | 元 | 10.739 | 0.35 | 0.65 |  | 0.07 | 0.06 |  | 0.1 |  | 1.23
73.2 | BJ-10 | 给排水、采暖、燃气工程脚手架搭拆费 | 元 | 152.401 | 0.35 | 0.65 |  | 0.07 | 0.06 |  | 0.1 |  | 1.23
73.3 | BJ-1101 | 刷油、防腐工程脚手架搭拆费 | 元 | 6.293 | 0.35 | 0.65 |  | 0.07 | 0.06 |  | 0.1 |  | 1.23
73.4 | BJ-1102 | 绝热工程脚手架搭拆费 | 元 | 8.99 | 0.35 | 0.65 |  | 0.07 | 0.06 |  | 0.1 |  | 1.23
消防泵房 | [13 empty] | 分项工程(17安装)
74 | 031301017333 | 脚手架搭拆 | 项 | 1 | 727.18 | 1350.48 |  | 145.44 | 124.66 |  | 207.77 |  | 2555.54
74.1 | BJ-4 | 电气设备安装工程脚手架搭拆费 | 元 | 20.459 | 0.35 | 0.65 |  | 0.07 | 0.06 |  | 0.1 |  | 1.23
74.2 | BJ-6 | 自动化控制仪表脚手架搭拆费 | 元 | 22.162 | 0.35 | 0.65 |  | 0.07 | 0.06 |  | 0.1 |  | 1.23
74.3 | BJ-8 | 工业管道脚手架搭拆费 | 元 | 1632.926 | 0.35 | 0.65 |  | 0.07 | 0.06 |  | 0.1 |  | 1.23
74.4 | BJ-9 | 消防工程脚手架搭拆费 | 元 | 53.615 | 0.35 | 0.65 |  | 0.07 | 0.06 |  | 0.1 |  | 1.23
74.5 | BJ-10 | 给排水、采暖、燃气工程脚手架搭拆费 | 元 | 252.77 | 0.35 | 0.65 |  | 0.07 | 0.06 |  | 0.1 |  | 1.23
74.6 | BJ-1101 | 刷油、防腐工程脚手架搭拆费 | 元 | 39.421 | 0.35 | 0.65 |  | 0.07 | 0.06 |  | 0.1 |  | 1.23
74.7 | BJ-1102 | 绝热工程脚手架搭拆费 | 元 | 56.316 | 0.35 | 0.65 |  | 0.07 | 0.06 |  | 0.1 |  | 1.23
生活泵房 | [13 empty] | 分项工程(17安装)
单价措施项目清单综合单价分析表
工程名称：南安市校舍安全改扩建项目（第二批） | [11 empty] | 第15页 共90页
序号 | 项目编码 | 项目名称及特征描述 | 单位 | 工程量 | 综合单价组成(元) | [7 empty] | 综合单价 (元)
[5 empty] | 人工费 | 材料费 | 施工机具使用费 | 企业管理费 | 利润 | 规费 | 税金
75 | 031301017334 | 脚手架搭拆 | 项 | 1 | 133.37 | 247.68 |  | 26.67 | 22.86 |  | 38.11 |  | 468.69
75.1 | BJ-4 | 电气设备安装工程脚手架搭拆费 | 元 | 32.344 | 0.35 | 0.65 |  | 0.07 | 0.06 |  | 0.1 |  | 1.23
75.2 | BJ-6 | 自动化控制仪表脚手架搭拆费 | 元 | 10.739 | 0.35 | 0.65 |  | 0.07 | 0.06 |  | 0.1 |  | 1.23
75.3 | BJ-8 | 工业管道脚手架搭拆费 | 元 | 128.181 | 0.35 | 0.65 |  | 0.07 | 0.06 |  | 0.1 |  | 1.23
75.4 | BJ-10 | 给排水、采暖、燃气工程脚手架搭拆费 | 元 | 207.224 | 0.35 | 0.65 |  | 0.07 | 0.06 |  | 0.1 |  | 1.23
75.5 | BJ-1101 | 刷油、防腐工程脚手架搭拆费 | 元 | 1.056 | 0.35 | 0.65 |  | 0.07 | 0.06 |  | 0.1 |  | 1.23
75.6 | BJ-1102 | 绝热工程脚手架搭拆费 | 元 | 1.508 | 0.35 | 0.65 |  | 0.07 | 0.06 |  | 0.1 |  | 1.23
通风工程 | [13 empty] | 分项工程(17安装)
76 | 031301017335 | 脚手架搭拆 | 项 | 1 | 498.73 | 926.21 |  | 99.75 | 85.5 |  | 142.49 |  | 1752.66
76.1 | BJ-4 | 电气设备安装工程脚手架搭拆费 | 元 | 176.109 | 0.35 | 0.65 |  | 0.07 | 0.06 |  | 0.1 |  | 1.23
76.2 | BJ-7 | 通风空调脚手架搭拆费 | 元 | 915.768 | 0.35 | 0.65 |  | 0.07 | 0.06 |  | 0.1 |  | 1.23
76.3 | BJ-10 | 给排水、采暖、燃气工程脚手架搭拆费 | 元 | 11.856 | 0.35 | 0.65 |  | 0.07 | 0.06 |  | 0.1 |  | 1.23
76.4 | BJ-1101 | 刷油、防腐工程脚手架搭拆费 | 元 | 132.262 | 0.35 | 0.65 |  | 0.07 | 0.06 |  | 0.1 |  | 1.23
76.5 | BJ-1102 | 绝热工程脚手架搭拆费 | 元 | 188.946 | 0.35 | 0.65 |  | 0.07 | 0.06 |  | 0.1 |  | 1.23
变配电室 | [13 empty] | 单位工程(17安装)
电气工程 | [13 empty] | 分项工程(17安装)
77 | 031301017336 | 脚手架搭拆 | 项 | 1 | 146.51 | 272.09 |  | 29.3 | 25.12 |  | 41.86 |  | 514.86
77.1 | BJ-4 | 电气设备安装工程脚手架搭拆费 | 元 | 393.825 | 0.35 | 0.65 |  | 0.07 | 0.06 |  | 0.1 |  | 1.23
77.2 | BJ-10 | 给排水、采暖、燃气工程脚手架搭拆费 | 元 | 24.768 | 0.35 | 0.65 |  | 0.07 | 0.06 |  | 0.1 |  | 1.23
应急照明 | [13 empty] | 分项工程(17安装)
78 | 031301017337 | 脚手架搭拆 | 项 | 1 | 9.24 | 17.16 |  | 1.85 | 1.58 |  | 2.64 |  | 32.47
78.1 | BJ-4 | 电气设备安装工程脚手架搭拆费 | 元 | 26.395 | 0.35 | 0.65 |  | 0.07 | 0.06 |  | 0.1 |  | 1.23
火灾报警 | [13 empty] | 分项工程(17安装)
79 | 031301017338 | 脚手架搭拆 | 项 | 1 | 57.61 | 107 |  | 11.52 | 9.88 |  | 16.46 |  | 202.47
79.1 | BJ-4 | 电气设备安装工程脚手架搭拆费 | 元 | 72.525 | 0.35 | 0.65 |  | 0.07 | 0.06 |  | 0.1 |  | 1.23
79.2 | BJ-9 | 消防工程脚手架搭拆费 | 元 | 91.198 | 0.35 | 0.65 |  | 0.07 | 0.06 |  | 0.1 |  | 1.23
单价措施项目清单综合单价分析表
工程名称：南安市校舍安全改扩建项目（第二批） | [11 empty] | 第16页 共90页
序号 | 项目编码 | 项目名称及特征描述 | 单位 | 工程量 | 综合单价组成(元) | [7 empty] | 综合单价 (元)
[5 empty] | 人工费 | 材料费 | 施工机具使用费 | 企业管理费 | 利润 | 规费 | 税金
79.3 | BJ-6 | 自动化控制仪表脚手架搭拆费 | 元 | 0.89 | 0.35 | 0.65 |  | 0.07 | 0.06 |  | 0.1 |  | 1.23
能耗动态监测管理系统 | [13 empty] | 分项工程(17安装)
80 | 031301017339 | 脚手架搭拆 | 项 | 1 | 0.9 | 1.67 |  | 0.18 | 0.15 |  | 0.26 |  | 3.17
80.1 | BJ-4 | 电气设备安装工程脚手架搭拆费 | 元 | 2.575 | 0.35 | 0.65 |  | 0.07 | 0.06 |  | 0.1 |  | 1.23
雨水系统 | [13 empty] | 分项工程(17安装)
81 | 031301017340 | 脚手架搭拆 | 项 | 1 | 7.49 | 13.92 |  | 1.5 | 1.28 |  | 2.14 |  | 26.33
81.1 | BJ-9 | 消防工程脚手架搭拆费 | 元 | 0.247 | 0.35 | 0.65 |  | 0.07 | 0.06 |  | 0.1 |  | 1.23
81.2 | BJ-10 | 给排水、采暖、燃气工程脚手架搭拆费 | 元 | 21.164 | 0.35 | 0.65 |  | 0.07 | 0.06 |  | 0.1 |  | 1.23
室外安装工程 | [13 empty] | 单位工程(17安装)
电气工程 | [13 empty] | 分项工程(17安装)
82 | 031301017341 | 脚手架搭拆 | 项 | 1 | 518.55 | 963.03 |  | 103.71 | 88.89 |  | 148.16 |  | 1822.34
82.1 | BJ-4 | 电气设备安装工程脚手架搭拆费 | 元 | 1481.58 | 0.35 | 0.65 |  | 0.07 | 0.06 |  | 0.1 |  | 1.23
弱电工程 | [13 empty] | 分项工程(17安装)
83 | 031301017342 | 脚手架搭拆 | 项 | 1 | 132.33 | 245.76 |  | 26.47 | 22.69 |  | 37.81 |  | 465.06
83.1 | BJ-4 | 电气设备安装工程脚手架搭拆费 | 元 | 378.097 | 0.35 | 0.65 |  | 0.07 | 0.06 |  | 0.1 |  | 1.23
消防给水系统 | [13 empty] | 分项工程(17安装)
84 | 031301017343 | 脚手架搭拆 | 项 | 1 | 83.46 | 154.99 |  | 16.69 | 14.31 |  | 23.84 |  | 293.28
84.1 | BJ-9 | 消防工程脚手架搭拆费 | 元 | 18.116 | 0.35 | 0.65 |  | 0.07 | 0.06 |  | 0.1 |  | 1.23
84.2 | BJ-10 | 给排水、采暖、燃气工程脚手架搭拆费 | 元 | 220.327 | 0.35 | 0.65 |  | 0.07 | 0.06 |  | 0.1 |  | 1.23
污水工程 | [13 empty] | 分项工程(17安装)
85 | 031301017344 | 脚手架搭拆 | 项 | 1 | 53.71 | 99.76 |  | 10.74 | 9.21 |  | 15.35 |  | 188.77
85.1 | BJ-10 | 给排水、采暖、燃气工程脚手架搭拆费 | 元 | 153.47 | 0.35 | 0.65 |  | 0.07 | 0.06 |  | 0.1 |  | 1.23
雨水工程 | [13 empty] | 分项工程(17安装)
86 | 031301017345 | 脚手架搭拆 | 项 | 1 | 120.99 | 224.7 |  | 24.2 | 20.74 |  | 34.57 |  | 425.2
86.1 | BJ-10 | 给排水、采暖、燃气工程脚手架搭拆费 | 元 | 345.695 | 0.35 | 0.65 |  | 0.07 | 0.06 |  | 0.1 |  | 1.23
抗震支架 | [13 empty] | 单位工程(17安装)
单价措施项目清单综合单价分析表
工程名称：南安市校舍安全改扩建项目（第二批） | [11 empty] | 第17页 共90页
序号 | 项目编码 | 项目名称及特征描述 | 单位 | 工程量 | 综合单价组成(元) | [7 empty] | 综合单价 (元)
[5 empty] | 人工费 | 材料费 | 施工机具使用费 | 企业管理费 | 利润 | 规费 | 税金
电气工程 | [13 empty] | 分项工程(17安装)
87 | 031301017346 | 脚手架搭拆 | 项 | 1 | 95.36 | 177.09 |  | 19.07 | 16.35 |  | 27.24 |  | 335.1
87.1 | BJ-10 | 给排水、采暖、燃气工程脚手架搭拆费 | 元 | 272.443 | 0.35 | 0.65 |  | 0.07 | 0.06 |  | 0.1 |  | 1.23
水卫工程 | [13 empty] | 分项工程(17安装)
88 | 031301017347 | 脚手架搭拆 | 项 | 1 | 9.81 | 18.21 |  | 1.96 | 1.68 |  | 2.8 |  | 34.47
88.1 | BJ-10 | 给排水、采暖、燃气工程脚手架搭拆费 | 元 | 28.022 | 0.35 | 0.65 |  | 0.07 | 0.06 |  | 0.1 |  | 1.23
南安市大盈小学教学综合楼 | [13 empty] | 单项工程(17房屋建筑与装饰)
基坑支护工程 | [13 empty] | 单位工程(17房屋建筑与装饰)
土方工程 | [13 empty] | 分项工程(17房屋建筑与装饰)
桩基工程 | [13 empty] | 分项工程(17房屋建筑与装饰)
89 | 011705001116 | 大型机械设备进出场及安拆 | 项 | 1 | 5153.65 | 434.75 | 15735.59 | 1471.35 | 1367.71 |  | 2174.68 |  | 26337.73
89.1 | 10117159 | 搅拌桩机进出场费 | 台次 | 1 | 351.03 | 39.51 | 2344.29 | 188.7 | 175.41 |  | 278.9 |  | 3377.84
89.2 | 10117164 | 履带式旋挖钻机(进出场费) | 台次 | 1 | 1818.86 | 176.66 | 5336.39 | 505.9 | 470.27 |  | 747.73 |  | 9055.81
89.3 | 10117196 | 安拆费(搅拌桩机 安装、拆卸费) | 台次 | 1 | 936.08 | 20.06 | 1551.2 | 173.01 | 160.82 |  | 255.71 |  | 3096.88
89.4 | 10117201 | 安拆费(履带式旋挖钻机 安装、拆卸费) | 台次 | 1 | 1872.16 | 4.6 | 4744.46 | 456.86 | 424.68 |  | 675.25 |  | 8178.01
89.5 | 10117127T | 履带式起重机进出场费(30t以内) | 台次 | 1 | 175.52 | 193.92 | 1759.25 | 146.88 | 136.53 |  | 217.09 |  | 2629.19
基坑支护工程 | [13 empty] | 分项工程(17房屋建筑与装饰)
90 | 011702005077 | 基础梁模板 (1)3.6m内 (2)构件形状:矩形 | m2 | 198.08 | 29.72 | 24.31 | 1.17 | 3.81 | 3.54 |  | 5.63 |  | 68.18
90.1 | 10117041 | 现浇混凝土胶合板模板(基础 无底模基础梁、地圈梁) | m2 | 198.08 | 29.72 | 24.31 | 1.17 | 3.81 | 3.54 |  | 5.63 |  | 68.18
91 | 011702033055 | 垫层模板 (1)构件类型:垫层 (2)支撑高度:3.6m内 | m2 | 24.76 | 44.31 | 17.04 | 0.85 | 4.29 | 3.99 |  | 6.34 |  | 76.82
91.1 | 10117035 | 现浇混凝土胶合板模板(基础 垫层) | m2 | 24.76 | 44.31 | 17.04 | 0.85 | 4.29 | 3.99 |  | 6.34 |  | 76.82
92 | 011702011146 | 墙模板 (1)支撑高度:3.6m以内 | m2 | 89.1 | 37.15 | 22.11 | 1.29 | 4.18 | 3.88 |  | 6.17 |  | 74.78
单价措施项目清单综合单价分析表
工程名称：南安市校舍安全改扩建项目（第二批） | [11 empty] | 第18页 共90页
序号 | 项目编码 | 项目名称及特征描述 | 单位 | 工程量 | 综合单价组成(元) | [7 empty] | 综合单价 (元)
[5 empty] | 人工费 | 材料费 | 施工机具使用费 | 企业管理费 | 利润 | 规费 | 税金
0
92.1 | 10117062 | 现浇混凝土胶合板模板(墙 直形墙) | m2 | 89.1 | 37.15 | 22.11 | 1.29 | 4.18 | 3.88 |  | 6.17 |  | 74.78
93 | 011702001267 | 基础模板 (1)基础类型:导墙 | m2 | 198.08 | 32.61 | 17.31 | 0.81 | 3.5 | 3.25 |  | 5.17 |  | 62.65
93.1 | 10117039 | 现浇混凝土胶合板模板(基础 满堂基础、桩承台 无梁式) | m2 | 198.08 | 32.61 | 17.31 | 0.81 | 3.5 | 3.25 |  | 5.17 |  | 62.65
94 | 011706001034 | 成井 (1)疏干井详岩施YS-14 (2)成井方式:钻孔成井、长度按14.4m (3)地层情况:详地质勘察报告 (4)成井直径:519mm (5)井（滤）管类型、直径:φ219*3mm焊接钢管孔隙率不小于23%、q235b (6)5~10mm卵石滤料、填充碎石料、50cm厚砾砂层封底 (7)井管外包1层80目尼龙布(用铁丝绑扎)和1层40目滤网 (8)管井下部用砂卵石填充、C30补偿收缩混凝土 | m | 70.5 | 83.57 | 110.69 | 128.37 | 22.26 | 20.69 |  | 32.91 |  | 398.48
94.1 | 10117209T | 成井(管井井点降水 成孔直径519mm以内 钢管) | m | 70.5 | 82.46 | 106.45 | 128.36 | 21.89 | 20.35 |  | 32.36 |  | 391.87
94.2 | 10104076T | 砂卵石垫层(干铺) | m3 | 1.04 | 42.67 | 107.65 | 0.71 | 10.42 | 9.69 |  | 15.4 |  | 186.54
94.3 | 10105012T | C30预拌非泵送抗渗混凝土(独立异形柱) | m3 | 0.47 | 54.84 | 397.4 |  | 31.2 | 29.01 |  | 46.12 |  | 558.57
94.4 | 10105057 | 混凝土调整费(非泵送调整费) | m3 | 0.475 | 16.67 |  |  | 1.15 | 1.07 |  | 1.7 |  | 20.59
95 | 011706001035 | 成井 (1)回灌井详岩施YS-14 (2)成井方式:钻孔成井、长度按10m (3)地层情况:详地质勘察报告 (4)成井直径:168mm (5)井（滤）管类型、直径:PVC-U、φ75井管 (6)封闭段注入0.5:1水泥浆、2~5mm砂砾滤料 (7)外包150g/m土工布 | m | 60 | 82.46 | 29.51 | 128.36 | 16.58 | 15.41 |  | 24.51 |  | 296.83
95.1 | 10117209T | 成井(管井井点降水 成孔直径400mm以内 钢管) | m | 60 | 82.46 | 29.51 | 128.36 | 16.58 | 15.41 |  | 24.51 |  | 296.83
96 | 010516002034 | 预埋铁件 (1)钢材种类:Q235b | t | 0.02 | 2198.13 | 4019.38 | 319.14 | 451.03 | 419.26 |  | 666.62 |  | 8073.56
单价措施项目清单综合单价分析表
工程名称：南安市校舍安全改扩建项目（第二批） | [11 empty] | 第19页 共90页
序号 | 项目编码 | 项目名称及特征描述 | 单位 | 工程量 | 综合单价组成(元) | [7 empty] | 综合单价 (元)
[5 empty] | 人工费 | 材料费 | 施工机具使用费 | 企业管理费 | 利润 | 规费 | 税金
|  | (2)铁件尺寸:φ219*4mm钢板封口钢板、止水翼外径φ339,厚4mm |  | 0
96.1 | 10105126 | 铁件、螺栓(预埋铁件安装) | t | 0.02 | 2198.13 | 4019.38 | 319.14 | 451.03 | 419.26 |  | 666.62 |  | 8073.56
97 | 011706002018 | 排水、降水 (1)机械规格型号:潜水泵出口直径Φ100mm | 台班 | 75 | 37.14 |  | 32 | 4.77 | 4.43 |  | 7.05 |  | 85.39
97.1 | 10117214T | 排水、降水(抽水机抽水) | 台班 | 75 | 37.14 |  | 32 | 4.77 | 4.43 |  | 7.05 |  | 85.39
地下消防水池 | [13 empty] | 单位工程(17房屋建筑与装饰)
土方工程 | [13 empty] | 分项工程(17房屋建筑与装饰)
98 | 011705001117 | 大型机械设备进出场及安拆 | 项 | 1 | 351.04 | 404.05 | 3024.33 | 260.78 | 242.42 |  | 385.44 |  | 4668.06
98.1 | 10117124 | 履带式单斗挖掘机进出场费(1m3以外) | 台次 | 1 | 175.52 | 208.18 | 1761.23 | 148 | 137.58 |  | 218.75 |  | 2649.26
98.2 | 10117125 | 履带式推土机进出场费(90kW以内) | 台次 | 1 | 175.52 | 195.87 | 1263.1 | 112.78 | 104.84 |  | 166.69 |  | 2018.8
桩基工程 | [13 empty] | 分项工程(17房屋建筑与装饰)
砌筑工程 | [13 empty] | 分项工程(17房屋建筑与装饰)
99 | 011701003150 | 砌筑脚手架 (1)服务对象:内外墙 (2)搭设高度:3.6m以内 | m2 | 49.1 | 2.29 | 0.39 | 0.69 | 0.23 | 0.22 |  | 0.34 |  | 4.16
99.1 | 10117017 | 砌筑脚手架(里脚手架) | m2 | 49.1 | 2.29 | 0.39 | 0.69 | 0.23 | 0.22 |  | 0.34 |  | 4.16
100 | 011701003151 | 砌筑脚手架 (1)服务对象:内外墙 (2)搭设高度:6m以内 | m2 | 8.3 | 4.96 | 3.85 | 0.52 | 0.64 | 0.6 |  | 0.95 |  | 11.52
100.1 | 10117018 | 砌筑脚手架(砌筑双排脚手架) | m2 | 8.3 | 4.96 | 3.85 | 0.52 | 0.64 | 0.6 |  | 0.95 |  | 11.52
混凝土工程 | [13 empty] | 分项工程(17房屋建筑与装饰)
|  | 主体砼 |  | 0
101 | 010401012103 | 零星砌砖 (1)零星砌砖名称、部位:砖胎膜 (2)砖品种、规格、强度等级:烧结煤矸石多孔砖、190×190×90 MU10 (3)砂浆强度等级、配合比:M5.0混合砂浆砌筑，20mm厚1：3水泥砂浆抹平 | m3 | 57.53 | 435.71 | 222.98 | 4.68 | 45.78 | 42.54 |  | 67.64 |  | 819.34
单价措施项目清单综合单价分析表
工程名称：南安市校舍安全改扩建项目（第二批） | [11 empty] | 第20页 共90页
序号 | 项目编码 | 项目名称及特征描述 | 单位 | 工程量 | 综合单价组成(元) | [7 empty] | 综合单价 (元)
[5 empty] | 人工费 | 材料费 | 施工机具使用费 | 企业管理费 | 利润 | 规费 | 税金
101.1 | 10104015 | 砖模（烧结煤矸石多孔砖） | m3 | 57.53 | 363.71 | 201.33 | 2.71 | 39.17 | 36.42 |  | 57.9 |  | 701.24
101.2 | 10112058T | 砖模水泥砂浆找平抹灰(20mm厚) | m2 | 189.31 | 21.88 | 6.58 | 0.6 | 2.01 | 1.86 |  | 2.96 |  | 35.89
102 | 011702001269 | 基础模板 (1)基础类型:垫层 | m2 | 19.99 | 44.31 | 17.04 | 0.85 | 4.29 | 3.99 |  | 6.34 |  | 76.82
102.1 | 10117035 | 现浇混凝土胶合板模板(基础 垫层) | m2 | 19.99 | 44.31 | 17.04 | 0.85 | 4.29 | 3.99 |  | 6.34 |  | 76.82
103 | 011702001270 | 基础模板 (1)基础类型:集水坑、筏板高差处 | m2 | 53.98 | 32.61 | 17.31 | 0.81 | 3.5 | 3.25 |  | 5.17 |  | 62.65
103.1 | 10117039 | 现浇混凝土胶合板模板(基础 满堂基础、桩承台 无梁式) | m2 | 53.98 | 32.61 | 17.31 | 0.81 | 3.5 | 3.25 |  | 5.17 |  | 62.65
104 | 011702002087 | 柱模板 (1)支撑高度:6m以内 (2)构件形状:矩形 | m2 | 42.36 | 46.08 | 24.92 | 0.89 | 4.96 | 4.61 |  | 7.33 |  | 88.79
104.1 | 10117045T | 现浇混凝土胶合板模板(柱 独立矩形柱) 地下室柱、墙、梁板模板 | m2 | 42.36 | 45.9 | 24.92 | 0.89 | 4.95 | 4.6 |  | 7.31 |  | 88.57
104.2 | 10117085 | 增加费(柱、墙模板支撑高度超过3.6m、不超过6m 每增加0.5m) | m2 | 7.71 | 0.97 |  |  | 0.07 | 0.06 |  | 0.1 |  | 1.2
105 | 011702011149 | 墙模板 (1)支撑高度:6m以内 (2)止水措施:符合设计和规范要求 | m2 | 890.67 | 41.21 | 22.11 | 1.29 | 4.45 | 4.14 |  | 6.59 |  | 79.79
105.1 | 10117062T | 现浇混凝土胶合板模板(墙 直形墙) 地下室柱、墙、梁板模板 | m2 | 890.67 | 40.87 | 22.11 | 1.29 | 4.43 | 4.12 |  | 6.55 |  | 79.37
105.2 | 10117085 | 增加费(柱、墙模板支撑高度超过3.6m、不超过6m 每增加0.5m) | m2 | 313.28 | 0.97 |  |  | 0.07 | 0.06 |  | 0.1 |  | 1.2
106 | 011702014095 | 有梁板模板 (1)支撑高度:6m以内 | m2 | 509.17 | 57.75 | 26.2 | 1.78 | 5.91 | 5.49 |  | 8.74 |  | 105.88
106.1 | 10117053T | 现浇混凝土胶合板模板(板 有梁板) 地下室柱、墙、梁板模板 | m2 | 509.17 | 56.9 | 25.33 | 1.69 | 5.79 | 5.38 |  | 8.56 |  | 103.65
106.2 | 10117087 | 增加费(梁、板模板支撑高度超过3.6m、不超过6m 每增加0.5m) | m2 | 208.77 | 2.08 | 2.11 | 0.22 | 0.3 | 0.28 |  | 0.45 |  | 5.44
107 | 011702024098 | 楼梯模板 | m2 | 32.26 | 105.7 | 39.51 | 1.67 | 10.13 | 9.42 |  | 14.98 |  | 181.41
单价措施项目清单综合单价分析表
工程名称：南安市校舍安全改扩建项目（第二批） | [11 empty] | 第21页 共90页
序号 | 项目编码 | 项目名称及特征描述 | 单位 | 工程量 | 综合单价组成(元) | [7 empty] | 综合单价 (元)
[5 empty] | 人工费 | 材料费 | 施工机具使用费 | 企业管理费 | 利润 | 规费 | 税金
|  | (1)楼梯类型:板式四跑 (2)支撑高度:3.6m以内 |  | 0
107.1 | 10117066T | 现浇混凝土胶合板模板(楼梯 直形楼梯 板式) 四跑楼梯 | m2 | 32.26 | 105.7 | 39.51 | 1.67 | 10.13 | 9.42 |  | 14.98 |  | 181.41
|  | 二次构件砼 |  | 0
108 | 011702008087 | 圈梁模板 (1)支撑高度:3.6m以内 | m2 | 1.92 | 38.44 | 20.09 | 0.9 | 4.1 | 3.81 |  | 6.06 |  | 73.4
108.1 | 10117051 | 现浇混凝土胶合板模板(圈梁) | m2 | 1.92 | 38.44 | 20.09 | 0.9 | 4.1 | 3.81 |  | 6.06 |  | 73.4
109 | 011702009087 | 过梁模板 (1)支撑高度:3.6m以内 | m2 | 1.84 | 70.44 | 22.3 | 1.01 | 6.47 | 6.01 |  | 9.56 |  | 115.79
109.1 | 10117052 | 现浇混凝土胶合板模板(过梁) | m2 | 1.84 | 70.44 | 22.3 | 1.01 | 6.47 | 6.01 |  | 9.56 |  | 115.79
|  | 其他措施 |  | 0
110 | 011701002110 | 外脚手架及垂直封闭安全网 (1)服务对象:地下室外墙 (2)搭设方式:扣件式 (3)搭设高度:10m以内 (4)脚手架材质:钢管脚手架 (5)安全网材质:符合相关要求 | m2 | 500.09 | 31.82 | 16.77 | 0.98 | 3.42 | 3.18 |  | 5.06 |  | 61.23
110.1 | 10117014T | 地下室外脚手架(地下室外墙扣件式钢管脚手架（双排）) | m2 | 500.09 | 28.06 | 12.22 | 0.98 | 2.85 | 2.65 |  | 4.21 |  | 50.97
110.2 | 10117015 | 建筑物垂直封闭(阻燃安全网) | m2 | 500.09 | 3.76 | 4.55 |  | 0.57 | 0.53 |  | 0.85 |  | 10.26
111 | 01B002002 | 地下室排水费用 (1)地下室排水费用 | m2 | 368.8 |  | 2 | [6 empty] | 2
111.1 | BA-3T | 地下室排水费用（负一层） | m2 | 368.8 |  | 2 | [6 empty] | 2
钢筋工程 | [13 empty] | 分项工程(17房屋建筑与装饰)
地下室防水 | [13 empty] | 分项工程(17房屋建筑与装饰)
楼地面工程 | [13 empty] | 分项工程(17房屋建筑与装饰)
内墙柱面工程 | [13 empty] | 分项工程(17房屋建筑与装饰)
天棚工程 | [13 empty] | 分项工程(17房屋建筑与装饰)
单价措施项目清单综合单价分析表
工程名称：南安市校舍安全改扩建项目（第二批） | [11 empty] | 第22页 共90页
序号 | 项目编码 | 项目名称及特征描述 | 单位 | 工程量 | 综合单价组成(元) | [7 empty] | 综合单价 (元)
[5 empty] | 人工费 | 材料费 | 施工机具使用费 | 企业管理费 | 利润 | 规费 | 税金
112 | 011701006094 | 满堂装饰脚手架 (1)服务对象（天棚和墙面或天棚）:天棚和墙面 (2)服务高度:3.6m-5.2m | m2 | 63.85 | 6.26 | 3.13 | 0.34 | 0.67 | 0.62 |  | 0.99 |  | 12.01
112.1 | 10117019 | 装修脚手架(装修满堂脚手架 基本层3.6m-5.2m) | m2 | 63.85 | 6.26 | 3.13 | 0.34 | 0.67 | 0.62 |  | 0.99 |  | 12.01
门窗工程 | [13 empty] | 分项工程(17房屋建筑与装饰)
其他装饰工程 | [13 empty] | 分项工程(17房屋建筑与装饰)
教学综合楼（上部） | [13 empty] | 单位工程(17房屋建筑与装饰)
土方工程 | [13 empty] | 分项工程(17房屋建筑与装饰)
砌筑工程 | [13 empty] | 分项工程(17房屋建筑与装饰)
113 | 011701003152 | 砌筑脚手架 (1)服务对象:内外墙 (2)搭设高度:3.6m以内 | m2 | 2119.25 | 2.29 | 0.39 | 0.69 | 0.23 | 0.22 |  | 0.34 |  | 4.16
113.1 | 10117017 | 砌筑脚手架(里脚手架) | m2 | 2119.25 | 2.29 | 0.39 | 0.69 | 0.23 | 0.22 |  | 0.34 |  | 4.16
114 | 011701003153 | 砌筑脚手架 (1)服务对象:内外墙 (2)搭设高度:6m以内 | m2 | 524.36 | 4.96 | 3.85 | 0.52 | 0.64 | 0.6 |  | 0.95 |  | 11.52
114.1 | 10117018 | 砌筑脚手架(砌筑双排脚手架) | m2 | 524.36 | 4.96 | 3.85 | 0.52 | 0.64 | 0.6 |  | 0.95 |  | 11.52
混凝土工程 | [13 empty] | 分项工程(17房屋建筑与装饰)
|  | 主体砼 |  | 0
115 | 011702001271 | 基础模板 (1)基础类型:垫层 | m2 | 22.79 | 44.31 | 17.04 | 0.85 | 4.29 | 3.99 |  | 6.34 |  | 76.82
115.1 | 10117035 | 现浇混凝土胶合板模板(基础 垫层) | m2 | 22.79 | 44.31 | 17.04 | 0.85 | 4.29 | 3.99 |  | 6.34 |  | 76.82
116 | 011702001272 | 基础模板 (1)基础类型:独立基础 | m2 | 37.98 | 39.36 | 22.81 | 1.12 | 4.37 | 4.06 |  | 6.45 |  | 78.17
116.1 | 10117037 | 现浇混凝土胶合板模板(基础 独立基础) | m2 | 37.98 | 39.36 | 22.81 | 1.12 | 4.37 | 4.06 |  | 6.45 |  | 78.17
117 | 011702005079 | 基础梁模板 (1)支撑高度:3.6m以内 | m2 | 73.12 | 29.72 | 24.31 | 1.17 | 3.81 | 3.54 |  | 5.63 |  | 68.18
117.1 | 10117041 | 现浇混凝土胶合板模板(基础 无底模基础梁、地圈梁) | m2 | 73.12 | 29.72 | 24.31 | 1.17 | 3.81 | 3.54 |  | 5.63 |  | 68.18
单价措施项目清单综合单价分析表
工程名称：南安市校舍安全改扩建项目（第二批） | [11 empty] | 第23页 共90页
序号 | 项目编码 | 项目名称及特征描述 | 单位 | 工程量 | 综合单价组成(元) | [7 empty] | 综合单价 (元)
[5 empty] | 人工费 | 材料费 | 施工机具使用费 | 企业管理费 | 利润 | 规费 | 税金
118 | 011702001273 | 基础模板 (1)基础类型:满堂基础 无梁式 | m2 | 16.96 | 32.61 | 17.31 | 0.81 | 3.5 | 3.25 |  | 5.17 |  | 62.65
118.1 | 10117039 | 现浇混凝土胶合板模板(基础 满堂基础、桩承台 无梁式) | m2 | 16.96 | 32.61 | 17.31 | 0.81 | 3.5 | 3.25 |  | 5.17 |  | 62.65
119 | 011702002088 | 柱模板 (1)支撑高度:8m以内 (2)构件形状:矩形 | m2 | 1150.33 | 42.3 | 24.92 | 0.89 | 4.7 | 4.37 |  | 6.95 |  | 84.13
119.1 | 10117045 | 现浇混凝土胶合板模板(柱 独立矩形柱) | m2 | 1150.33 | 41.73 | 24.92 | 0.89 | 4.66 | 4.33 |  | 6.89 |  | 83.42
119.2 | 10117085 | 增加费(柱、墙模板支撑高度超过3.6m、不超过6m 每增加0.5m) | m2 | 174.64 | 0.97 |  |  | 0.07 | 0.06 |  | 0.1 |  | 1.2
119.3 | 10117086 | 增加费(柱、墙模板支撑高度超过6m，每增加0.5m) | m2 | 87.09 | 5.62 |  |  | 0.39 | 0.36 |  | 0.57 |  | 6.94
120 | 011702014096 | 有梁板模板 (1)支撑高度:6m以内 | m2 | 3440.74 | 52.01 | 25.62 | 1.72 | 5.47 | 5.09 |  | 8.09 |  | 98
120.1 | 10117053 | 现浇混凝土胶合板模板(板 有梁板) | m2 | 3440.74 | 51.73 | 25.33 | 1.69 | 5.43 | 5.05 |  | 8.03 |  | 97.26
120.2 | 10117087 | 增加费(梁、板模板支撑高度超过3.6m、不超过6m 每增加0.5m) | m2 | 470.56 | 2.08 | 2.11 | 0.22 | 0.3 | 0.28 |  | 0.45 |  | 5.44
121 | 011702006033 | 梁模板 (1)支撑高度:6m以内 | m2 | 86.8 | 64.96 | 33.37 | 2.49 | 6.95 | 6.47 |  | 10.29 |  | 124.54
121.1 | 10117049 | 现浇混凝土胶合板模板(梁 单梁、连续梁) | m2 | 86.8 | 64.66 | 33.07 | 2.46 | 6.91 | 6.43 |  | 10.22 |  | 123.75
121.2 | 10117087 | 增加费(梁、板模板支撑高度超过3.6m、不超过6m 每增加0.5m) | m2 | 12.54 | 2.08 | 2.11 | 0.22 | 0.3 | 0.28 |  | 0.45 |  | 5.44
122 | 011702024099 | 楼梯模板 (1)楼梯类型:双跑楼梯 (2)支撑高度:3.6m以内 | m2 | 115.67 | 140.94 | 52.67 | 2.22 | 13.51 | 12.56 |  | 19.97 |  | 241.87
122.1 | 10117066 | 现浇混凝土胶合板模板(楼梯 直形楼梯 板式) | m2 | 115.67 | 140.94 | 52.67 | 2.22 | 13.51 | 12.56 |  | 19.97 |  | 241.87
|  | 二次构件砼 |  | 0
123 | 011702003073 | 构造柱模板 (1)支撑高度:6m以内 | m2 | 433.61 | 57.39 | 27 | 0.89 | 5.89 | 5.47 |  | 8.7 |  | 105.34
123.1 | 10117048 | 现浇混凝土胶合板模板(柱 构造柱) | m2 | 433.61 | 56.9 | 27 | 0.89 | 5.85 | 5.44 |  | 8.65 |  | 104.73
单价措施项目清单综合单价分析表
工程名称：南安市校舍安全改扩建项目（第二批） | [11 empty] | 第24页 共90页
序号 | 项目编码 | 项目名称及特征描述 | 单位 | 工程量 | 综合单价组成(元) | [7 empty] | 综合单价 (元)
[5 empty] | 人工费 | 材料费 | 施工机具使用费 | 企业管理费 | 利润 | 规费 | 税金
123.2 | 10117085 | 增加费(柱、墙模板支撑高度超过3.6m、不超过6m 每增加0.5m) | m2 | 219.25 | 0.97 |  |  | 0.07 | 0.06 |  | 0.1 |  | 1.2
124 | 011702008088 | 圈梁模板 (1)支撑高度:3.6m以内 | m2 | 311.44 | 38.44 | 20.09 | 0.9 | 4.1 | 3.81 |  | 6.06 |  | 73.4
124.1 | 10117051 | 现浇混凝土胶合板模板(梁 圈梁) | m2 | 311.44 | 38.44 | 20.09 | 0.9 | 4.1 | 3.81 |  | 6.06 |  | 73.4
125 | 011702009088 | 过梁模板 (1)支撑高度:3.6m以内 | m2 | 39.83 | 70.44 | 22.3 | 1.01 | 6.47 | 6.01 |  | 9.56 |  | 115.79
125.1 | 10117052 | 现浇混凝土胶合板模板(梁 过梁) | m2 | 39.83 | 70.44 | 22.3 | 1.01 | 6.47 | 6.01 |  | 9.56 |  | 115.79
126 | 011702025132 | 其他现浇构件模板 (1)构件类型:窗压顶 | m2 | 41.88 | 40.12 | 20.87 | 0.57 | 4.25 | 3.95 |  | 6.28 |  | 76.04
126.1 | 10117070 | 现浇混凝土胶合板模板(其他构件 压顶) | m2 | 41.88 | 40.12 | 20.87 | 0.57 | 4.25 | 3.95 |  | 6.28 |  | 76.04
127 | 011702030036 | 后浇带模板 (1)后浇带部位:基础 (2)支撑高度:3.6m以内 | m2 | 9.74 | 29.18 | 4.5 | 0.35 | 2.35 | 2.18 |  | 3.47 |  | 42.03
127.1 | 10117076 | 现浇混凝土胶合板模板(后浇带 后浇带 基础) | m2 | 9.74 | 29.18 | 4.5 | 0.35 | 2.35 | 2.18 |  | 3.47 |  | 42.03
128 | 011702030037 | 后浇带模板 (1)后浇带部位:梁、板 (2)支撑高度:3.6m以内 | m2 | 4.78 | 56.78 | 120.15 | 3.19 | 12.43 | 11.55 |  | 18.37 |  | 222.47
128.1 | 10117078 | 现浇混凝土胶合板模板(后浇带 后浇带 梁、板) | m2 | 4.78 | 56.78 | 120.15 | 3.19 | 12.43 | 11.55 |  | 18.37 |  | 222.47
|  | 大样砼 |  | 0
129 | 011702025133 | 其他现浇构件模板 (1)构件类型:节点压顶 | m2 | 22.58 | 40.12 | 20.87 | 0.57 | 4.25 | 3.95 |  | 6.28 |  | 76.04
129.1 | 10117070 | 现浇混凝土胶合板模板(其他构件 压顶) | m2 | 22.58 | 40.12 | 20.87 | 0.57 | 4.25 | 3.95 |  | 6.28 |  | 76.04
130 | 011702011150 | 墙模板 (1)支撑高度:3.6m以内 | m2 | 741.9 | 37.15 | 22.11 | 1.29 | 4.18 | 3.88 |  | 6.17 |  | 74.78
130.1 | 10117062 | 现浇混凝土胶合板模板(墙 直形墙) | m2 | 741.9 | 37.15 | 22.11 | 1.29 | 4.18 | 3.88 |  | 6.17 |  | 74.78
131 | 011702023041 | 雨篷、悬挑构件模板 (1)支撑高度:6m以内 | m2 | 4.35 | 90.94 | 25.94 | 2.51 | 8.24 | 7.66 |  | 12.18 |  | 147.47
131.1 | 10117059 | 现浇混凝土胶合板模板(板 雨篷) | m2 | 4.35 | 90.94 | 25.94 | 2.51 | 8.24 | 7.66 |  | 12.18 |  | 147.47
单价措施项目清单综合单价分析表
工程名称：南安市校舍安全改扩建项目（第二批） | [11 empty] | 第25页 共90页
序号 | 项目编码 | 项目名称及特征描述 | 单位 | 工程量 | 综合单价组成(元) | [7 empty] | 综合单价 (元)
[5 empty] | 人工费 | 材料费 | 施工机具使用费 | 企业管理费 | 利润 | 规费 | 税金
132 | 011702014097 | 有梁板模板 (1)支撑高度:3.6m以内 | m2 | 395.83 | 51.73 | 25.33 | 1.69 | 5.43 | 5.05 |  | 8.03 |  | 97.26
132.1 | 10117053 | 现浇混凝土胶合板模板(板 有梁板) | m2 | 395.83 | 51.73 | 25.33 | 1.69 | 5.43 | 5.05 |  | 8.03 |  | 97.26
|  | 其它 |  | 0
133 | 011701002112 | 外脚手架及垂直封闭安全网 (1)服务对象:外墙 (2)搭设方式:落地式 (3)搭设高度:30m以内 (4)脚手架材质:扣件式钢管 (5)安全网材质:密目安全网 | m2 | 2414.37 | 28.16 | 32.22 | 0.98 | 4.23 | 3.93 |  | 6.26 |  | 75.78
133.1 | 10117001T | 外脚手架（落地式钢管）(外墙扣件式钢管脚手架 双排 建筑物高度30m以内) | m2 | 2414.37 | 24.4 | 27.67 | 0.98 | 3.66 | 3.4 |  | 5.41 |  | 65.52
133.2 | 10117015 | 建筑物垂直封闭(阻燃安全网) | m2 | 2414.37 | 3.76 | 4.55 |  | 0.57 | 0.53 |  | 0.85 |  | 10.26
134 | 011703001050 | 垂直运输 (1)建筑物建筑类型及结构形式:框架结构 (2)建筑物檐口高度、层数:19.2m以内、5层 | 项 | 1 | 48676.16 | 3907.28 | 58673 | 7676.99 | 7136.45 |  | 11346.48 |  | 137416.36
134.1 | 10117093T | 垂直运输工程(施工电梯使用费 建筑檐高50m以内) | 部·天 | 104 | 468.04 | 37.57 | 330 | 57.66 | 53.6 |  | 85.22 |  | 1032.09
134.2 | 40107043T | 现场签证点工、台班(现场签证 机械台班) | 台班 | 35 |  |  | 695.8 | 48.01 | 44.63 |  | 70.96 |  | 859.4
135 | 011705001119 | 大型机械设备进出场及安拆 | 项 | 1 | 7950.41 | 10528.32 | 15063.12 | 2107.38 | 1958.95 |  | 3114.73 |  | 40722.91
135.1 | 10117138 | 施工电梯进出场费(建筑檐高50m以内) | 台次 | 1 | 936.08 | 39.23 | 10489.5 | 791.07 | 735.35 |  | 1169.21 |  | 14160.44
135.2 | 10117177 | 安拆费(施工电梯安装、拆卸费 建筑檐高50m以内) | 台次 | 1 | 5171.84 | 27.93 | 4512.89 | 670.17 | 622.97 |  | 990.52 |  | 11996.32
135.3 | 10117206T | C20预拌泵送普通混凝土施工电梯固定式基础(平台式) | 座 | 1 | 1842.49 | 7461.16 | 60.73 | 646.14 | 600.63 |  | 955 |  | 11566.15
135.4 | BA-2 | 施工电梯检测 | 台.次 | 2 |  | 1500 | [6 empty] | 1500
钢筋工程 | [13 empty] | 分项工程(17房屋建筑与装饰)
屋面工程 | [13 empty] | 分项工程(17房屋建筑与装饰)
室内防水 | [13 empty] | 分项工程(17房屋建筑与装饰)
外墙面保温 | [13 empty] | 分项工程(17房屋建筑与装饰)
单价措施项目清单综合单价分析表
工程名称：南安市校舍安全改扩建项目（第二批） | [11 empty] | 第26页 共90页
序号 | 项目编码 | 项目名称及特征描述 | 单位 | 工程量 | 综合单价组成(元) | [7 empty] | 综合单价 (元)
[5 empty] | 人工费 | 材料费 | 施工机具使用费 | 企业管理费 | 利润 | 规费 | 税金
其他一般土建工程 | [13 empty] | 分项工程(17房屋建筑与装饰)
136 | 011702027028 | 台阶模板 (1)台阶踏步宽:300mm | m2 | 8.04 | 21.2 | 10.79 | 0.55 | 2.25 | 2.09 |  | 3.32 |  | 40.2
136.1 | 10117069 | 现浇混凝土胶合板模板(其他构件 台阶) | m2 | 8.04 | 21.2 | 10.79 | 0.55 | 2.25 | 2.09 |  | 3.32 |  | 40.2
楼地面工程 | [13 empty] | 分项工程(17房屋建筑与装饰)
内墙柱面工程 | [13 empty] | 分项工程(17房屋建筑与装饰)
天棚工程 | [13 empty] | 分项工程(17房屋建筑与装饰)
|  | 室内天棚 |  | 0
137 | 011701006095 | 满堂装饰脚手架 (1)服务对象（天棚和墙面或天棚）:天棚和墙面 (2)服务高度:3.6m-5.2m | m2 | 394.71 | 6.26 | 3.13 | 0.34 | 0.67 | 0.62 |  | 0.99 |  | 12.01
137.1 | 10117019 | 装修脚手架(装修满堂脚手架 基本层3.6m-5.2m) | m2 | 394.71 | 6.26 | 3.13 | 0.34 | 0.67 | 0.62 |  | 0.99 |  | 12.01
|  | 室外天棚 |  | 0
138 | 011701006096 | 满堂装饰脚手架 (1)服务对象（天棚和墙面或天棚）:天棚 (2)服务高度:3.6m-5.2m | m2 | 18.18 | 5.01 | 2.51 | 0.28 | 0.54 | 0.5 |  | 0.8 |  | 9.64
138.1 | 10117019T | 装修脚手架(装修满堂脚手架 基本层3.6m-5.2m) 墙柱面不装饰且天棚高度超过3.6m | m2 | 18.18 | 5.01 | 2.51 | 0.28 | 0.54 | 0.5 |  | 0.8 |  | 9.64
门窗工程 | [13 empty] | 分项工程(17房屋建筑与装饰)
外墙面工程 | [13 empty] | 分项工程(17房屋建筑与装饰)
其他装饰工程 | [13 empty] | 分项工程(17房屋建筑与装饰)
室外总体工程 | [13 empty] | 单位工程(17房屋建筑与装饰)
室外总体 | [13 empty] | 分项工程(17房屋建筑与装饰)
|  | 挡墙 |  | 0
139 | 011702025135 | 其他现浇构件模板 (1)构件类型:压顶 | m2 | 2.89 | 40.12 | 20.87 | 0.57 | 4.25 | 3.95 |  | 6.28 |  | 76.04
139.1 | 10117070 | 现浇混凝土胶合板模板(其他构件 压顶) | m2 | 2.89 | 40.12 | 20.87 | 0.57 | 4.25 | 3.95 |  | 6.28 |  | 76.04
140 | 011705001120 | 大型机械设备进出场及安拆 | 项 | 1 | 175.52 | 178.88 | 1156.65 | 104.26 | 96.92 |  | 154.1 |  | 1866.33
单价措施项目清单综合单价分析表
工程名称：南安市校舍安全改扩建项目（第二批） | [11 empty] | 第27页 共90页
序号 | 项目编码 | 项目名称及特征描述 | 单位 | 工程量 | 综合单价组成(元) | [7 empty] | 综合单价 (元)
[5 empty] | 人工费 | 材料费 | 施工机具使用费 | 企业管理费 | 利润 | 规费 | 税金
140.1 | 10117167T | 压路机(进出场费) | 台次 | 1 | 175.52 | 178.88 | 1156.65 | 104.26 | 96.92 |  | 154.1 |  | 1866.33
绿化种植 | [13 empty] | 分项工程(17房屋建筑与装饰)
141 | 050403001120 | 树木支撑架 (1)支撑类型、材质:杉木桩 四脚桩 (2)支撑材料规格:单根支撑杆φ8cm,L=1.8m (3)单株支撑材料数量:四 | 株 | 15 | 16.48 | 124.95 |  | 9.76 | 9.07 |  | 14.42 |  | 174.68
141.1 | 50101202T | 临时措施(杉木桩 四脚桩) | 株 | 15 | 16.48 | 124.95 |  | 9.76 | 9.07 |  | 14.42 |  | 174.68
安装工程 | [13 empty] | 单位工程(17安装)
电气工程 | [13 empty] | 分项工程(17安装)
142 | 031301017348 | 脚手架搭拆 | 项 | 1 | 1456.38 | 2704.71 |  | 291.28 | 249.67 |  | 416.11 |  | 5118.15
142.1 | BJ-4 | 电气设备安装工程脚手架搭拆费 | 元 | 4093.413 | 0.35 | 0.65 |  | 0.07 | 0.06 |  | 0.1 |  | 1.23
142.2 | BJ-9 | 消防工程脚手架搭拆费 | 元 | 31.793 | 0.35 | 0.65 |  | 0.07 | 0.06 |  | 0.1 |  | 1.23
142.3 | BJ-10 | 给排水、采暖、燃气工程脚手架搭拆费 | 元 | 32.428 | 0.35 | 0.65 |  | 0.07 | 0.06 |  | 0.1 |  | 1.23
142.4 | BJ-1101 | 刷油、防腐工程脚手架搭拆费 | 元 | 1.423 | 0.35 | 0.65 |  | 0.07 | 0.06 |  | 0.1 |  | 1.23
142.5 | BJ-1102 | 绝热工程脚手架搭拆费 | 元 | 2.032 | 0.35 | 0.65 |  | 0.07 | 0.06 |  | 0.1 |  | 1.23
应急照明 | [13 empty] | 分项工程(17安装)
143 | 031301017349 | 脚手架搭拆 | 项 | 1 | 161 | 299 |  | 32.2 | 27.6 |  | 46 |  | 565.81
143.1 | BJ-4 | 电气设备安装工程脚手架搭拆费 | 元 | 421.671 | 0.35 | 0.65 |  | 0.07 | 0.06 |  | 0.1 |  | 1.23
143.2 | BJ-9 | 消防工程脚手架搭拆费 | 元 | 38.332 | 0.35 | 0.65 |  | 0.07 | 0.06 |  | 0.1 |  | 1.23
火灾报警 | [13 empty] | 分项工程(17安装)
144 | 031301017350 | 脚手架搭拆 | 项 | 1 | 54.51 | 101.24 |  | 10.9 | 9.35 |  | 15.58 |  | 191.58
144.1 | BJ-4 | 电气设备安装工程脚手架搭拆费 | 元 | 153.454 | 0.35 | 0.65 |  | 0.07 | 0.06 |  | 0.1 |  | 1.23
144.2 | BJ-9 | 消防工程脚手架搭拆费 | 元 | 2.3 | 0.35 | 0.65 |  | 0.07 | 0.06 |  | 0.1 |  | 1.23
能耗动态监测管理系统 | [13 empty] | 分项工程(17安装)
145 | 031301017351 | 脚手架搭拆 | 项 | 1 | 3.07 | 5.71 |  | 0.61 | 0.53 |  | 0.88 |  | 10.8
145.1 | BJ-4 | 电气设备安装工程脚手架搭拆费 | 元 | 8.781 | 0.35 | 0.65 |  | 0.07 | 0.06 |  | 0.1 |  | 1.23
广电工程 | [13 empty] | 分项工程(17安装)
单价措施项目清单综合单价分析表
工程名称：南安市校舍安全改扩建项目（第二批） | [11 empty] | 第28页 共90页
序号 | 项目编码 | 项目名称及特征描述 | 单位 | 工程量 | 综合单价组成(元) | [7 empty] | 综合单价 (元)
[5 empty] | 人工费 | 材料费 | 施工机具使用费 | 企业管理费 | 利润 | 规费 | 税金
146 | 031301017352 | 脚手架搭拆 | 项 | 1 | 7.48 | 13.88 |  | 1.5 | 1.28 |  | 2.14 |  | 26.27
146.1 | BJ-6 | 自动化控制仪表脚手架搭拆费 | 元 | 21.36 | 0.35 | 0.65 |  | 0.07 | 0.06 |  | 0.1 |  | 1.23
校园互联网系统 | [13 empty] | 分项工程(17安装)
147 | 031301017353 | 脚手架搭拆 | 项 | 1 | 111.94 | 207.9 |  | 22.39 | 19.19 |  | 31.98 |  | 393.4
147.1 | BJ-4 | 电气设备安装工程脚手架搭拆费 | 元 | 316.384 | 0.35 | 0.65 |  | 0.07 | 0.06 |  | 0.1 |  | 1.23
147.2 | BJ-1101 | 刷油、防腐工程脚手架搭拆费 | 元 | 1.423 | 0.35 | 0.65 |  | 0.07 | 0.06 |  | 0.1 |  | 1.23
147.3 | BJ-1102 | 绝热工程脚手架搭拆费 | 元 | 2.032 | 0.35 | 0.65 |  | 0.07 | 0.06 |  | 0.1 |  | 1.23
校园广播系统 | [13 empty] | 分项工程(17安装)
148 | 031301017354 | 脚手架搭拆 | 项 | 1 | 17.11 | 31.77 |  | 3.42 | 2.93 |  | 4.89 |  | 60.12
148.1 | BJ-4 | 电气设备安装工程脚手架搭拆费 | 元 | 48.879 | 0.35 | 0.65 |  | 0.07 | 0.06 |  | 0.1 |  | 1.23
视频监控系统 | [13 empty] | 分项工程(17安装)
149 | 031301017355 | 脚手架搭拆 | 项 | 1 | 21.23 | 39.43 |  | 4.25 | 3.64 |  | 6.07 |  | 74.61
149.1 | BJ-4 | 电气设备安装工程脚手架搭拆费 | 元 | 60.657 | 0.35 | 0.65 |  | 0.07 | 0.06 |  | 0.1 |  | 1.23
多媒体教学系统 | [13 empty] | 分项工程(17安装)
150 | 031301017356 | 脚手架搭拆 | 项 | 1 | 1.32 | 2.45 |  | 0.26 | 0.23 |  | 0.38 |  | 4.64
150.1 | BJ-4 | 电气设备安装工程脚手架搭拆费 | 元 | 3.773 | 0.35 | 0.65 |  | 0.07 | 0.06 |  | 0.1 |  | 1.23
数字校园录播系统 | [13 empty] | 分项工程(17安装)
151 | 031301017357 | 脚手架搭拆 | 项 | 1 | 14.02 | 26.04 |  | 2.8 | 2.4 |  | 4.01 |  | 49.28
151.1 | BJ-4 | 电气设备安装工程脚手架搭拆费 | 元 | 40.062 | 0.35 | 0.65 |  | 0.07 | 0.06 |  | 0.1 |  | 1.23
门禁系统 | [13 empty] | 分项工程(17安装)
给水系统 | [13 empty] | 分项工程(17安装)
152 | 031301017359 | 脚手架搭拆 | 项 | 1 | 304.94 | 566.32 |  | 60.99 | 52.28 |  | 87.13 |  | 1071.65
152.1 | BJ-10 | 给排水、采暖、燃气工程脚手架搭拆费 | 元 | 859.616 | 0.35 | 0.65 |  | 0.07 | 0.06 |  | 0.1 |  | 1.23
152.2 | BJ-1101 | 刷油、防腐工程脚手架搭拆费 | 元 | 4.794 | 0.35 | 0.65 |  | 0.07 | 0.06 |  | 0.1 |  | 1.23
152.3 | BJ-1102 | 绝热工程脚手架搭拆费 | 元 | 6.848 | 0.35 | 0.65 |  | 0.07 | 0.06 |  | 0.1 |  | 1.23
排水系统 | [13 empty] | 分项工程(17安装)
单价措施项目清单综合单价分析表
工程名称：南安市校舍安全改扩建项目（第二批） | [11 empty] | 第29页 共90页
序号 | 项目编码 | 项目名称及特征描述 | 单位 | 工程量 | 综合单价组成(元) | [7 empty] | 综合单价 (元)
[5 empty] | 人工费 | 材料费 | 施工机具使用费 | 企业管理费 | 利润 | 规费 | 税金
153 | 031301017360 | 脚手架搭拆 | 项 | 1 | 320.67 | 595.53 |  | 64.13 | 54.97 |  | 91.62 |  | 1126.93
153.1 | BJ-10 | 给排水、采暖、燃气工程脚手架搭拆费 | 元 | 916.206 | 0.35 | 0.65 |  | 0.07 | 0.06 |  | 0.1 |  | 1.23
雨水系统 | [13 empty] | 分项工程(17安装)
154 | 031301017361 | 脚手架搭拆 | 项 | 1 | 260.91 | 484.55 |  | 52.18 | 44.73 |  | 74.55 |  | 916.91
154.1 | BJ-10 | 给排水、采暖、燃气工程脚手架搭拆费 | 元 | 745.457 | 0.35 | 0.65 |  | 0.07 | 0.06 |  | 0.1 |  | 1.23
消火栓系统 | [13 empty] | 分项工程(17安装)
155 | 031301017362 | 脚手架搭拆 | 项 | 1 | 458.25 | 851.04 |  | 91.65 | 78.56 |  | 130.93 |  | 1610.42
155.1 | BJ-4 | 电气设备安装工程脚手架搭拆费 | 元 | 13.246 | 0.35 | 0.65 |  | 0.07 | 0.06 |  | 0.1 |  | 1.23
155.2 | BJ-6 | 自动化控制仪表脚手架搭拆费 | 元 | 3.546 | 0.35 | 0.65 |  | 0.07 | 0.06 |  | 0.1 |  | 1.23
155.3 | BJ-9 | 消防工程脚手架搭拆费 | 元 | 757.28 | 0.35 | 0.65 |  | 0.07 | 0.06 |  | 0.1 |  | 1.23
155.4 | BJ-10 | 给排水、采暖、燃气工程脚手架搭拆费 | 元 | 372.778 | 0.35 | 0.65 |  | 0.07 | 0.06 |  | 0.1 |  | 1.23
155.5 | BJ-1101 | 刷油、防腐工程脚手架搭拆费 | 元 | 66.885 | 0.35 | 0.65 |  | 0.07 | 0.06 |  | 0.1 |  | 1.23
155.6 | BJ-1102 | 绝热工程脚手架搭拆费 | 元 | 95.55 | 0.35 | 0.65 |  | 0.07 | 0.06 |  | 0.1 |  | 1.23
集水坑排水 | [13 empty] | 分项工程(17安装)
156 | 031301017363 | 脚手架搭拆 | 项 | 1 | 38.16 | 70.88 |  | 7.63 | 6.54 |  | 10.9 |  | 134.12
156.1 | BJ-6 | 自动化控制仪表脚手架搭拆费 | 元 | 5.37 | 0.35 | 0.65 |  | 0.07 | 0.06 |  | 0.1 |  | 1.23
156.2 | BJ-10 | 给排水、采暖、燃气工程脚手架搭拆费 | 元 | 91.481 | 0.35 | 0.65 |  | 0.07 | 0.06 |  | 0.1 |  | 1.23
156.3 | BJ-1101 | 刷油、防腐工程脚手架搭拆费 | 元 | 5.02 | 0.35 | 0.65 |  | 0.07 | 0.06 |  | 0.1 |  | 1.23
156.4 | BJ-1102 | 绝热工程脚手架搭拆费 | 元 | 7.171 | 0.35 | 0.65 |  | 0.07 | 0.06 |  | 0.1 |  | 1.23
消防泵房 | [13 empty] | 分项工程(17安装)
157 | 031301017364 | 脚手架搭拆 | 项 | 1 | 962.54 | 1787.58 |  | 192.51 | 165.01 |  | 275.01 |  | 3382.65
157.1 | BJ-4 | 电气设备安装工程脚手架搭拆费 | 元 | 18.56 | 0.35 | 0.65 |  | 0.07 | 0.06 |  | 0.1 |  | 1.23
157.2 | BJ-6 | 自动化控制仪表脚手架搭拆费 | 元 | 43.463 | 0.35 | 0.65 |  | 0.07 | 0.06 |  | 0.1 |  | 1.23
157.3 | BJ-8 | 工业管道脚手架搭拆费 | 元 | 2229.295 | 0.35 | 0.65 |  | 0.07 | 0.06 |  | 0.1 |  | 1.23
157.4 | BJ-9 | 消防工程脚手架搭拆费 | 元 | 22.768 | 0.35 | 0.65 |  | 0.07 | 0.06 |  | 0.1 |  | 1.23
157.5 | BJ-10 | 给排水、采暖、燃气工程脚手架搭拆费 | 元 | 312.022 | 0.35 | 0.65 |  | 0.07 | 0.06 |  | 0.1 |  | 1.23
单价措施项目清单综合单价分析表
工程名称：南安市校舍安全改扩建项目（第二批） | [11 empty] | 第30页 共90页
序号 | 项目编码 | 项目名称及特征描述 | 单位 | 工程量 | 综合单价组成(元) | [7 empty] | 综合单价 (元)
[5 empty] | 人工费 | 材料费 | 施工机具使用费 | 企业管理费 | 利润 | 规费 | 税金
157.6 | BJ-1101 | 刷油、防腐工程脚手架搭拆费 | 元 | 51.067 | 0.35 | 0.65 |  | 0.07 | 0.06 |  | 0.1 |  | 1.23
157.7 | BJ-1102 | 绝热工程脚手架搭拆费 | 元 | 72.953 | 0.35 | 0.65 |  | 0.07 | 0.06 |  | 0.1 |  | 1.23
通风工程 | [13 empty] | 分项工程(17安装)
158 | 031301017365 | 脚手架搭拆 | 项 | 1 | 135.62 | 251.87 |  | 27.12 | 23.25 |  | 38.75 |  | 476.62
158.1 | BJ-4 | 电气设备安装工程脚手架搭拆费 | 元 | 73.646 | 0.35 | 0.65 |  | 0.07 | 0.06 |  | 0.1 |  | 1.23
158.2 | BJ-7 | 通风空调脚手架搭拆费 | 元 | 258.278 | 0.35 | 0.65 |  | 0.07 | 0.06 |  | 0.1 |  | 1.23
158.3 | BJ-1101 | 刷油、防腐工程脚手架搭拆费 | 元 | 22.883 | 0.35 | 0.65 |  | 0.07 | 0.06 |  | 0.1 |  | 1.23
158.4 | BJ-1102 | 绝热工程脚手架搭拆费 | 元 | 32.689 | 0.35 | 0.65 |  | 0.07 | 0.06 |  | 0.1 |  | 1.23
室外安装工程 | [13 empty] | 单位工程(17安装)
电气工程 | [13 empty] | 分项工程(17安装)
159 | 031301017366 | 脚手架搭拆 | 项 | 1 | 76.51 | 142.08 |  | 15.3 | 13.12 |  | 21.86 |  | 268.87
159.1 | BJ-4 | 电气设备安装工程脚手架搭拆费 | 元 | 218.591 | 0.35 | 0.65 |  | 0.07 | 0.06 |  | 0.1 |  | 1.23
弱电工程 | [13 empty] | 分项工程(17安装)
160 | 031301017367 | 脚手架搭拆 | 项 | 1 | 23 | 42.72 |  | 4.6 | 3.94 |  | 6.57 |  | 80.84
160.1 | BJ-4 | 电气设备安装工程脚手架搭拆费 | 元 | 65.727 | 0.35 | 0.65 |  | 0.07 | 0.06 |  | 0.1 |  | 1.23
生活给水系统 | [13 empty] | 分项工程(17安装)
161 | 031301017368 | 脚手架搭拆 | 项 | 1 | 45.68 | 84.83 |  | 9.14 | 7.83 |  | 13.05 |  | 160.52
161.1 | BJ-10 | 给排水、采暖、燃气工程脚手架搭拆费 | 元 | 130.504 | 0.35 | 0.65 |  | 0.07 | 0.06 |  | 0.1 |  | 1.23
消防给水系统 | [13 empty] | 分项工程(17安装)
162 | 031301017369 | 脚手架搭拆 | 项 | 1 | 101.91 | 189.26 |  | 20.38 | 17.47 |  | 29.12 |  | 358.14
162.1 | BJ-9 | 消防工程脚手架搭拆费 | 元 | 18.116 | 0.35 | 0.65 |  | 0.07 | 0.06 |  | 0.1 |  | 1.23
162.2 | BJ-10 | 给排水、采暖、燃气工程脚手架搭拆费 | 元 | 273.056 | 0.35 | 0.65 |  | 0.07 | 0.06 |  | 0.1 |  | 1.23
污水工程 | [13 empty] | 分项工程(17安装)
163 | 031301017370 | 脚手架搭拆 | 项 | 1 | 15.33 | 28.47 |  | 3.07 | 2.63 |  | 4.38 |  | 53.88
163.1 | BJ-10 | 给排水、采暖、燃气工程脚手架搭拆费 | 元 | 43.804 | 0.35 | 0.65 |  | 0.07 | 0.06 |  | 0.1 |  | 1.23
雨水工程 | [13 empty] | 分项工程(17安装)
单价措施项目清单综合单价分析表
工程名称：南安市校舍安全改扩建项目（第二批） | [11 empty] | 第31页 共90页
序号 | 项目编码 | 项目名称及特征描述 | 单位 | 工程量 | 综合单价组成(元) | [7 empty] | 综合单价 (元)
[5 empty] | 人工费 | 材料费 | 施工机具使用费 | 企业管理费 | 利润 | 规费 | 税金
164 | 031301017371 | 脚手架搭拆 | 项 | 1 | 38.63 | 71.73 |  | 7.73 | 6.62 |  | 11.04 |  | 135.74
164.1 | BJ-10 | 给排水、采暖、燃气工程脚手架搭拆费 | 元 | 110.358 | 0.35 | 0.65 |  | 0.07 | 0.06 |  | 0.1 |  | 1.23
抗震支架 | [13 empty] | 单位工程(17安装)
电气工程 | [13 empty] | 分项工程(17安装)
165 | 031301017372 | 脚手架搭拆 | 项 | 1 | 22.89 | 42.5 |  | 4.58 | 3.92 |  | 6.54 |  | 80.42
165.1 | BJ-10 | 给排水、采暖、燃气工程脚手架搭拆费 | 元 | 65.386 | 0.35 | 0.65 |  | 0.07 | 0.06 |  | 0.1 |  | 1.23
水卫工程 | [13 empty] | 分项工程(17安装)
166 | 031301017373 | 脚手架搭拆 | 项 | 1 | 14.71 | 27.32 |  | 2.94 | 2.52 |  | 4.2 |  | 51.7
166.1 | BJ-10 | 给排水、采暖、燃气工程脚手架搭拆费 | 元 | 42.032 | 0.35 | 0.65 |  | 0.07 | 0.06 |  | 0.1 |  | 1.23
南安市龙风中学教学楼 | [13 empty] | 单项工程(17房屋建筑与装饰)
房屋建筑与装饰工程 | [13 empty] | 单位工程(17房屋建筑与装饰)
土方工程 | [13 empty] | 分项工程(17房屋建筑与装饰)
167 | 011705001103 | 大型机械设备进出场及安拆 | 项 | 1 | 351.04 | 404.05 | 2814.19 | 246.28 | 228.93 |  | 364.01 |  | 4408.5
167.1 | 10117124T | 履带式单斗挖掘机进出场费(1m3以外) | 台次 | 1 | 175.52 | 208.18 | 1592.47 | 136.36 | 126.75 |  | 201.54 |  | 2440.82
167.2 | 10117125T | 履带式推土机进出场费(90kW以内) | 台次 | 1 | 175.52 | 195.87 | 1221.72 | 109.92 | 102.18 |  | 162.47 |  | 1967.68
砌筑工程 | [13 empty] | 分项工程(17房屋建筑与装饰)
168 | 011701003140 | 砌筑脚手架 (1)服务对象:砖墙 (2)搭设高度:3.6m以内 | m2 | 3566.556 | 2.29 | 0.39 | 0.69 | 0.23 | 0.22 |  | 0.34 |  | 4.16
168.1 | 10117017 | 砌筑脚手架(里脚手架) | m2 | 3566.556 | 2.29 | 0.39 | 0.69 | 0.23 | 0.22 |  | 0.34 |  | 4.16
169 | 011701003141 | 砌筑脚手架 (1)服务对象:砖墙 (2)搭设高度:3.6m-6m | m2 | 1429.354 | 4.96 | 3.85 | 0.52 | 0.64 | 0.6 |  | 0.95 |  | 11.52
169.1 | 10117018 | 砌筑脚手架(砌筑双排脚手架) | m2 | 1429.354 | 4.96 | 3.85 | 0.52 | 0.64 | 0.6 |  | 0.95 |  | 11.52
混凝土工程 | [13 empty] | 分项工程(17房屋建筑与装饰)
|  | 主体砼 |  | 0
170 | 011702033054 | 垫层模板 | m2 | 72.846 | 44.31 | 17.04 | 0.85 | 4.29 | 3.99 |  | 6.34 |  | 76.82
单价措施项目清单综合单价分析表
工程名称：南安市校舍安全改扩建项目（第二批） | [11 empty] | 第32页 共90页
序号 | 项目编码 | 项目名称及特征描述 | 单位 | 工程量 | 综合单价组成(元) | [7 empty] | 综合单价 (元)
[5 empty] | 人工费 | 材料费 | 施工机具使用费 | 企业管理费 | 利润 | 规费 | 税金
|  | (1)构件类型:垫层 (2)支撑高度:3.6m以内 |  | 0
170.1 | 10117035 | 现浇混凝土胶合板模板(基础 垫层) | m2 | 72.846 | 44.31 | 17.04 | 0.85 | 4.29 | 3.99 |  | 6.34 |  | 76.82
171 | 011702001251 | 基础模板 (1)基础类型:独立基础 | m2 | 77.42 | 39.36 | 22.81 | 1.12 | 4.37 | 4.06 |  | 6.45 |  | 78.17
171.1 | 10117037 | 现浇混凝土胶合板模板(基础 独立基础) | m2 | 77.42 | 39.36 | 22.81 | 1.12 | 4.37 | 4.06 |  | 6.45 |  | 78.17
172 | 011702005070 | 基础梁模板 (1)支撑高度:3.6m以内 | m2 | 221.137 | 29.72 | 24.31 | 1.17 | 3.81 | 3.54 |  | 5.63 |  | 68.18
172.1 | 10117041 | 现浇混凝土胶合板模板(基础 无底模基础梁、地圈梁) | m2 | 221.137 | 29.72 | 24.31 | 1.17 | 3.81 | 3.54 |  | 5.63 |  | 68.18
173 | 011702001252 | 基础模板 (1)基础类型:满堂基础 无梁式 | m2 | 213.84 | 32.61 | 17.31 | 0.81 | 3.5 | 3.25 |  | 5.17 |  | 62.65
173.1 | 10117039 | 现浇混凝土胶合板模板(基础 满堂基础、桩承台 无梁式) | m2 | 213.84 | 32.61 | 17.31 | 0.81 | 3.5 | 3.25 |  | 5.17 |  | 62.65
174 | 011702002082 | 柱模板 (1)支撑高度:3.6~6m (2)构件形状:矩形 | m2 | 1736.519 | 41.84 | 24.92 | 0.89 | 4.67 | 4.34 |  | 6.9 |  | 83.56
174.1 | 10117045 | 现浇混凝土胶合板模板(柱 独立矩形柱) | m2 | 1736.519 | 41.73 | 24.92 | 0.89 | 4.66 | 4.33 |  | 6.89 |  | 83.42
174.2 | 10117085 | 增加费(柱、墙模板支撑高度超过3.6m、不超过6m 每增加0.5m) | m2 | 203.919 | 0.97 |  |  | 0.07 | 0.06 |  | 0.1 |  | 1.2
175 | 011702014088 | 有梁板模板 (1)支撑高度:3.6~6m | m2 | 7301.712 | 53.13 | 26.75 | 1.84 | 5.63 | 5.24 |  | 8.33 |  | 100.92
175.1 | 10117053 | 现浇混凝土胶合板模板(板 有梁板) | m2 | 7301.712 | 51.73 | 25.33 | 1.69 | 5.43 | 5.05 |  | 8.03 |  | 97.26
175.2 | 10117087 | 增加费(梁、板模板支撑高度超过3.6m、不超过6m 每增加0.5m) | m2 | 4906.995 | 2.08 | 2.11 | 0.22 | 0.3 | 0.28 |  | 0.45 |  | 5.44
176 | 011702006032 | 梁模板 (1)支撑高度:3.6~6m | m2 | 66.5 | 65.45 | 33.87 | 2.54 | 7.02 | 6.54 |  | 10.39 |  | 125.81
176.1 | 10117049 | 现浇混凝土胶合板模板(梁 单梁、连续梁) | m2 | 66.5 | 64.66 | 33.07 | 2.46 | 6.91 | 6.43 |  | 10.22 |  | 123.75
176.2 | 10117087 | 增加费(梁、板模板支撑高度超过3.6m、不超过6m 每增加0.5m) | m2 | 25.2 | 2.08 | 2.11 | 0.22 | 0.3 | 0.28 |  | 0.45 |  | 5.44
单价措施项目清单综合单价分析表
工程名称：南安市校舍安全改扩建项目（第二批） | [11 empty] | 第33页 共90页
序号 | 项目编码 | 项目名称及特征描述 | 单位 | 工程量 | 综合单价组成(元) | [7 empty] | 综合单价 (元)
[5 empty] | 人工费 | 材料费 | 施工机具使用费 | 企业管理费 | 利润 | 规费 | 税金
0
177 | 011702024093 | 楼梯模板 (1)楼梯类型:板式楼梯 (2)支撑高度:6m以内 (3)构件形状:双跑楼梯 | m2 | 227.96 | 140.94 | 52.67 | 2.22 | 13.51 | 12.56 |  | 19.97 |  | 241.87
177.1 | 10117066 | 现浇混凝土胶合板模板(楼梯 直形楼梯 板式) | m2 | 227.96 | 140.94 | 52.67 | 2.22 | 13.51 | 12.56 |  | 19.97 |  | 241.87
|  | 二次构件砼 |  | 0
178 | 011702003067 | 构造柱模板 (1)支撑高度:3.6~6m | m2 | 1015.08 | 57.02 | 27 | 0.89 | 5.86 | 5.45 |  | 8.66 |  | 104.88
178.1 | 10117048 | 现浇混凝土胶合板模板(柱 构造柱) | m2 | 1015.08 | 56.9 | 27 | 0.89 | 5.85 | 5.44 |  | 8.65 |  | 104.73
178.2 | 10117085 | 增加费(柱、墙模板支撑高度超过3.6m、不超过6m 每增加0.5m) | m2 | 129.467 | 0.97 |  |  | 0.07 | 0.06 |  | 0.1 |  | 1.2
179 | 011702008082 | 圈梁模板 (1)支撑高度:3.6m以内 | m2 | 548.005 | 38.44 | 20.09 | 0.9 | 4.1 | 3.81 |  | 6.06 |  | 73.4
179.1 | 10117051 | 现浇混凝土胶合板模板(梁 圈梁) | m2 | 548.005 | 38.44 | 20.09 | 0.9 | 4.1 | 3.81 |  | 6.06 |  | 73.4
180 | 011702009082 | 过梁模板 (1)支撑高度:3.6m以内 | m2 | 102.93 | 70.44 | 22.3 | 1.01 | 6.47 | 6.01 |  | 9.56 |  | 115.79
180.1 | 10117052 | 现浇混凝土胶合板模板(梁 过梁) | m2 | 102.93 | 70.44 | 22.3 | 1.01 | 6.47 | 6.01 |  | 9.56 |  | 115.79
181 | 011702025120 | 其他现浇构件模板 (1)构件类型:压顶 | m2 | 66.14 | 40.12 | 20.87 | 0.57 | 4.25 | 3.95 |  | 6.28 |  | 76.04
181.1 | 10117070 | 现浇混凝土胶合板模板(其他构件 压顶) | m2 | 66.14 | 40.12 | 20.87 | 0.57 | 4.25 | 3.95 |  | 6.28 |  | 76.04
|  | 大样砼 |  | 0
182 | 011702011135 | 墙模板 (1)支撑高度:3.6m以内 | m2 | 962.379 | 37.15 | 22.11 | 1.29 | 4.18 | 3.88 |  | 6.17 |  | 74.78
182.1 | 10117062 | 现浇混凝土胶合板模板(墙 直形墙) | m2 | 962.379 | 37.15 | 22.11 | 1.29 | 4.18 | 3.88 |  | 6.17 |  | 74.78
183 | 011702016004 | 平板模板 (1)支撑高度:3.6~6m | m2 | 8.591 | 53.73 | 20.08 | 1.39 | 5.19 | 4.82 |  | 7.67 |  | 92.87
183.1 | 10117055 | 现浇混凝土胶合板模板(板 平板) | m2 | 8.591 | 52.78 | 19.12 | 1.29 | 5.05 | 4.69 |  | 7.46 |  | 90.39
183.2 | 10117087 | 增加费(梁、板模板支撑高度超过3.6m、不超过6m 每增加0.5m) | m2 | 3.92 | 2.08 | 2.11 | 0.22 | 0.3 | 0.28 |  | 0.45 |  | 5.44
单价措施项目清单综合单价分析表
工程名称：南安市校舍安全改扩建项目（第二批） | [11 empty] | 第34页 共90页
序号 | 项目编码 | 项目名称及特征描述 | 单位 | 工程量 | 综合单价组成(元) | [7 empty] | 综合单价 (元)
[5 empty] | 人工费 | 材料费 | 施工机具使用费 | 企业管理费 | 利润 | 规费 | 税金
184 | 011702023040 | 雨篷、悬挑构件模板 (1)支撑高度:6m以内 | m2 | 15.2 | 90.94 | 25.94 | 2.51 | 8.24 | 7.66 |  | 12.18 |  | 147.47
184.1 | 10117059 | 现浇混凝土胶合板模板(板 雨篷) | m2 | 15.2 | 90.94 | 25.94 | 2.51 | 8.24 | 7.66 |  | 12.18 |  | 147.47
185 | 011702025122 | 其他现浇构件模板 (1)构件类型:节点压顶 | m2 | 174.606 | 40.12 | 20.87 | 0.57 | 4.25 | 3.95 |  | 6.28 |  | 76.04
185.1 | 10117070 | 现浇混凝土胶合板模板(其他构件 压顶) | m2 | 174.606 | 40.12 | 20.87 | 0.57 | 4.25 | 3.95 |  | 6.28 |  | 76.04
186 | 011702030030 | 后浇带模板 (1)后浇带部位:梁、板 (2)支撑高度:3.6m以内 | m2 | 70.425 | 56.78 | 120.15 | 3.19 | 12.43 | 11.55 |  | 18.37 |  | 222.47
186.1 | 10117078 | 现浇混凝土胶合板模板(后浇带 后浇带 梁、板) | m2 | 70.425 | 56.78 | 120.15 | 3.19 | 12.43 | 11.55 |  | 18.37 |  | 222.47
187 | 011702030031 | 后浇带模板 (1)后浇带部位:基础 (2)支撑高度:3.6m以内 | m2 | 4.365 | 29.18 | 4.5 | 0.35 | 2.35 | 2.18 |  | 3.47 |  | 42.03
187.1 | 10117076 | 现浇混凝土胶合板模板(后浇带 后浇带 基础) | m2 | 4.365 | 29.18 | 4.5 | 0.35 | 2.35 | 2.18 |  | 3.47 |  | 42.03
|  | 其它 |  | 0
188 | 011701002100 | 外脚手架及垂直封闭安全网 (1)服务对象:外墙 (2)搭设方式:落地式 (3)搭设高度:30m以内 (4)脚手架材质:扣件式钢管 (5)安全网材质:密目安全网 | m2 | 4115.864 | 28.16 | 31.45 | 0.98 | 4.18 | 3.88 |  | 6.18 |  | 74.83
188.1 | 10117001T | 外脚手架（落地式钢管）(外墙扣件式钢管脚手架 双排 建筑物高度30m以内) | m2 | 4115.864 | 24.4 | 26.9 | 0.98 | 3.61 | 3.35 |  | 5.33 |  | 64.57
188.2 | 10117015 | 建筑物垂直封闭(阻燃安全网) | m2 | 4115.864 | 3.76 | 4.55 |  | 0.57 | 0.53 |  | 0.85 |  | 10.26
189 | 011703001044 | 垂直运输 (1)建筑物建筑类型及结构形式:框架结构 (2)建筑物檐口高度、层数:19.80m、5层 | 项 | 1 | 54292.64 | 4358.12 | 62633 | 8368.91 | 7779.65 |  | 12369.12 |  | 149801.44
189.1 | 10117093T | 垂直运输工程(施工电梯使用费 建筑檐高50m以内) | 部·天 | 116 | 468.04 | 37.57 | 330 | 57.66 | 53.6 |  | 85.22 |  | 1032.09
189.2 | 40107043T | 现场签证点工、台班(现场签证 机械台班) | 台班 | 35 |  |  | 695.8 | 48.01 | 44.63 |  | 70.96 |  | 859.4
单价措施项目清单综合单价分析表
工程名称：南安市校舍安全改扩建项目（第二批） | [11 empty] | 第35页 共90页
序号 | 项目编码 | 项目名称及特征描述 | 单位 | 工程量 | 综合单价组成(元) | [7 empty] | 综合单价 (元)
[5 empty] | 人工费 | 材料费 | 施工机具使用费 | 企业管理费 | 利润 | 规费 | 税金
190 | 011705001104 | 大型机械设备进出场及安拆 | 项 | 1 | 7950.41 | 10528.32 | 15063.12 | 2107.38 | 1958.95 |  | 3114.73 |  | 40722.91
190.1 | 10117138 | 施工电梯进出场费(建筑檐高50m以内) | 台次 | 1 | 936.08 | 39.23 | 10489.5 | 791.07 | 735.35 |  | 1169.21 |  | 14160.44
190.2 | 10117177 | 安拆费(施工电梯安装、拆卸费 建筑檐高50m以内) | 台次 | 1 | 5171.84 | 27.93 | 4512.89 | 670.17 | 622.97 |  | 990.52 |  | 11996.32
190.3 | 10117206T | C20预拌泵送普通混凝土施工电梯固定式基础(平台式) | 座 | 1 | 1842.49 | 7461.16 | 60.73 | 646.14 | 600.63 |  | 955 |  | 11566.15
190.4 | BA-2 | 施工电梯检测 | 台.次 | 2 |  | 1500 | [6 empty] | 1500
钢筋工程 | [13 empty] | 分项工程(17房屋建筑与装饰)
屋面工程 | [13 empty] | 分项工程(17房屋建筑与装饰)
室内防水 | [13 empty] | 分项工程(17房屋建筑与装饰)
外墙面保温 | [13 empty] | 分项工程(17房屋建筑与装饰)
其他一般土建工程 | [13 empty] | 分项工程(17房屋建筑与装饰)
191 | 011702027027 | 台阶模板 (1)台阶踏步宽:300mm | m2 | 4.2 | 21.2 | 10.79 | 0.55 | 2.25 | 2.09 |  | 3.32 |  | 40.2
191.1 | 10117069 | 现浇混凝土胶合板模板(其他构件 台阶) | m2 | 4.2 | 21.2 | 10.79 | 0.55 | 2.25 | 2.09 |  | 3.32 |  | 40.2
楼地面工程 | [13 empty] | 分项工程(17房屋建筑与装饰)
内墙柱面工程 | [13 empty] | 分项工程(17房屋建筑与装饰)
天棚工程 | [13 empty] | 分项工程(17房屋建筑与装饰)
|  | 室内天棚 |  | 0
192 | 011701006087 | 满堂装饰脚手架 (1)服务对象（天棚和墙面或天棚）:天棚和墙面 (2)服务高度:3.6m-5.2m | m2 | 3694.858 | 6.26 | 3.13 | 0.34 | 0.67 | 0.62 |  | 0.99 |  | 12.01
192.1 | 10117019 | 装修脚手架(装修满堂脚手架 基本层3.6m-5.2m) | m2 | 3694.858 | 6.26 | 3.13 | 0.34 | 0.67 | 0.62 |  | 0.99 |  | 12.01
外墙面工程 | [13 empty] | 分项工程(17房屋建筑与装饰)
门窗工程 | [13 empty] | 分项工程(17房屋建筑与装饰)
其他装饰工程 | [13 empty] | 分项工程(17房屋建筑与装饰)
室外总体工程 | [13 empty] | 单位工程(17房屋建筑与装饰)
室外总体 | [13 empty] | 分项工程(17房屋建筑与装饰)
单价措施项目清单综合单价分析表
工程名称：南安市校舍安全改扩建项目（第二批） | [11 empty] | 第36页 共90页
序号 | 项目编码 | 项目名称及特征描述 | 单位 | 工程量 | 综合单价组成(元) | [7 empty] | 综合单价 (元)
[5 empty] | 人工费 | 材料费 | 施工机具使用费 | 企业管理费 | 利润 | 规费 | 税金
193 | 011702025123 | 其他现浇构件模板 (1)构件类型:压顶 | m2 | 7.728 | 40.12 | 20.87 | 0.57 | 4.25 | 3.95 |  | 6.28 |  | 76.04
193.1 | 10117070 | 现浇混凝土胶合板模板(其他构件 压顶) | m2 | 7.728 | 40.12 | 20.87 | 0.57 | 4.25 | 3.95 |  | 6.28 |  | 76.04
194 | 011705001105 | 大型机械设备进出场及安拆 | 项 | 1 | 175.52 | 178.88 | 1156.65 | 104.26 | 96.92 |  | 154.1 |  | 1866.33
194.1 | 10117167T | 压路机(进出场费) | 台次 | 1 | 175.52 | 178.88 | 1156.65 | 104.26 | 96.92 |  | 154.1 |  | 1866.33
绿化种植 | [13 empty] | 分项工程(17房屋建筑与装饰)
195 | 050403001071 | 树木支撑架 (1)支撑类型、材质:杉木桩 四脚桩 (2)支撑材料规格:单根支撑杆φ8cm,L=1.8m (3)单株支撑材料数量:四 | 株 | 18 | 16.48 | 124.95 |  | 9.76 | 9.07 |  | 14.42 |  | 174.68
195.1 | 50101202T | 临时措施(杉木桩 四脚桩) | 株 | 18 | 16.48 | 124.95 |  | 9.76 | 9.07 |  | 14.42 |  | 174.68
安装工程 | [13 empty] | 单位工程(17安装)
电气工程 | [13 empty] | 分项工程(17安装)
196 | 031301017401 | 脚手架搭拆 | 项 | 1 | 3166.33 | 5880.34 |  | 633.27 | 542.8 |  | 904.67 |  | 11127.41
196.1 | BJ-4 | 电气设备安装工程脚手架搭拆费 | 元 | 9025.552 | 0.35 | 0.65 |  | 0.07 | 0.06 |  | 0.1 |  | 1.23
196.2 | BJ-9 | 消防工程脚手架搭拆费 | 元 | 17.663 | 0.35 | 0.65 |  | 0.07 | 0.06 |  | 0.1 |  | 1.23
196.3 | BJ-1101 | 刷油、防腐工程脚手架搭拆费 | 元 | 1.423 | 0.35 | 0.65 |  | 0.07 | 0.06 |  | 0.1 |  | 1.23
196.4 | BJ-1102 | 绝热工程脚手架搭拆费 | 元 | 2.032 | 0.35 | 0.65 |  | 0.07 | 0.06 |  | 0.1 |  | 1.23
应急照明 | [13 empty] | 分项工程(17安装)
197 | 031301017402 | 脚手架搭拆 | 项 | 1 | 108.34 | 201.21 |  | 21.67 | 18.57 |  | 30.96 |  | 380.75
197.1 | BJ-4 | 电气设备安装工程脚手架搭拆费 | 元 | 309.554 | 0.35 | 0.65 |  | 0.07 | 0.06 |  | 0.1 |  | 1.23
弱电工程 | [13 empty] | 分项工程(17安装)
火灾报警 | [13 empty] | 分项工程(17安装)
198 | 031301017404 | 脚手架搭拆 | 项 | 1 | 50.74 | 94.23 |  | 10.15 | 8.7 |  | 14.5 |  | 178.31
198.1 | BJ-4 | 电气设备安装工程脚手架搭拆费 | 元 | 142.667 | 0.35 | 0.65 |  | 0.07 | 0.06 |  | 0.1 |  | 1.23
198.2 | BJ-9 | 消防工程脚手架搭拆费 | 元 | 2.3 | 0.35 | 0.65 |  | 0.07 | 0.06 |  | 0.1 |  | 1.23
能耗动态监测管理系统 | [13 empty] | 分项工程(17安装)
单价措施项目清单综合单价分析表
工程名称：南安市校舍安全改扩建项目（第二批） | [11 empty] | 第37页 共90页
序号 | 项目编码 | 项目名称及特征描述 | 单位 | 工程量 | 综合单价组成(元) | [7 empty] | 综合单价 (元)
[5 empty] | 人工费 | 材料费 | 施工机具使用费 | 企业管理费 | 利润 | 规费 | 税金
199 | 031301017405 | 脚手架搭拆 | 项 | 1 | 6.69 | 12.43 |  | 1.34 | 1.15 |  | 1.91 |  | 23.52
199.1 | BJ-4 | 电气设备安装工程脚手架搭拆费 | 元 | 19.119 | 0.35 | 0.65 |  | 0.07 | 0.06 |  | 0.1 |  | 1.23
广电工程 | [13 empty] | 分项工程(17安装)
200 | 031301017406 | 脚手架搭拆 | 项 | 1 | 8.63 | 16.03 |  | 1.73 | 1.48 |  | 2.47 |  | 30.33
200.1 | BJ-6 | 自动化控制仪表脚手架搭拆费 | 元 | 24.66 | 0.35 | 0.65 |  | 0.07 | 0.06 |  | 0.1 |  | 1.23
校园互联网系统 | [13 empty] | 分项工程(17安装)
201 | 031301017407 | 脚手架搭拆 | 项 | 1 | 255.37 | 474.27 |  | 51.07 | 43.78 |  | 72.96 |  | 897.46
201.1 | BJ-4 | 电气设备安装工程脚手架搭拆费 | 元 | 726.187 | 0.35 | 0.65 |  | 0.07 | 0.06 |  | 0.1 |  | 1.23
201.2 | BJ-1101 | 刷油、防腐工程脚手架搭拆费 | 元 | 1.423 | 0.35 | 0.65 |  | 0.07 | 0.06 |  | 0.1 |  | 1.23
201.3 | BJ-1102 | 绝热工程脚手架搭拆费 | 元 | 2.032 | 0.35 | 0.65 |  | 0.07 | 0.06 |  | 0.1 |  | 1.23
校园广播系统 | [13 empty] | 分项工程(17安装)
202 | 031301017408 | 脚手架搭拆 | 项 | 1 | 65.29 | 121.26 |  | 13.06 | 11.19 |  | 18.65 |  | 229.45
202.1 | BJ-4 | 电气设备安装工程脚手架搭拆费 | 元 | 186.548 | 0.35 | 0.65 |  | 0.07 | 0.06 |  | 0.1 |  | 1.23
视频监控系统 | [13 empty] | 分项工程(17安装)
203 | 031301017409 | 脚手架搭拆 | 项 | 1 | 37.72 | 70.05 |  | 7.54 | 6.47 |  | 10.78 |  | 132.55
203.1 | BJ-4 | 电气设备安装工程脚手架搭拆费 | 元 | 107.763 | 0.35 | 0.65 |  | 0.07 | 0.06 |  | 0.1 |  | 1.23
多媒体教学系统 | [13 empty] | 分项工程(17安装)
204 | 031301017410 | 脚手架搭拆 | 项 | 1 | 10.44 | 19.38 |  | 2.09 | 1.79 |  | 2.98 |  | 36.68
204.1 | BJ-4 | 电气设备安装工程脚手架搭拆费 | 元 | 29.819 | 0.35 | 0.65 |  | 0.07 | 0.06 |  | 0.1 |  | 1.23
给水系统 | [13 empty] | 分项工程(17安装)
205 | 031301017411 | 脚手架搭拆 | 项 | 1 | 818.33 | 1519.76 |  | 163.67 | 140.29 |  | 233.81 |  | 2875.85
205.1 | BJ-4 | 电气设备安装工程脚手架搭拆费 | 元 | 19.058 | 0.35 | 0.65 |  | 0.07 | 0.06 |  | 0.1 |  | 1.23
205.2 | BJ-10 | 给排水、采暖、燃气工程脚手架搭拆费 | 元 | 2046.795 | 0.35 | 0.65 |  | 0.07 | 0.06 |  | 0.1 |  | 1.23
205.3 | BJ-1101 | 刷油、防腐工程脚手架搭拆费 | 元 | 112.098 | 0.35 | 0.65 |  | 0.07 | 0.06 |  | 0.1 |  | 1.23
205.4 | BJ-1102 | 绝热工程脚手架搭拆费 | 元 | 160.139 | 0.35 | 0.65 |  | 0.07 | 0.06 |  | 0.1 |  | 1.23
排水系统 | [13 empty] | 分项工程(17安装)
单价措施项目清单综合单价分析表
工程名称：南安市校舍安全改扩建项目（第二批） | [11 empty] | 第38页 共90页
序号 | 项目编码 | 项目名称及特征描述 | 单位 | 工程量 | 综合单价组成(元) | [7 empty] | 综合单价 (元)
[5 empty] | 人工费 | 材料费 | 施工机具使用费 | 企业管理费 | 利润 | 规费 | 税金
206 | 031301017412 | 脚手架搭拆 | 项 | 1 | 435.34 | 808.48 |  | 87.07 | 74.63 |  | 124.38 |  | 1529.89
206.1 | BJ-10 | 给排水、采暖、燃气工程脚手架搭拆费 | 元 | 1243.816 | 0.35 | 0.65 |  | 0.07 | 0.06 |  | 0.1 |  | 1.23
雨水系统 | [13 empty] | 分项工程(17安装)
207 | 031301017413 | 脚手架搭拆 | 项 | 1 | 425.54 | 790.29 |  | 85.11 | 72.95 |  | 121.58 |  | 1495.47
207.1 | BJ-10 | 给排水、采暖、燃气工程脚手架搭拆费 | 元 | 1215.831 | 0.35 | 0.65 |  | 0.07 | 0.06 |  | 0.1 |  | 1.23
消火栓系统 | [13 empty] | 分项工程(17安装)
208 | 031301017414 | 脚手架搭拆 | 项 | 1 | 590.15 | 1095.99 |  | 118.03 | 101.17 |  | 168.61 |  | 2073.94
208.1 | BJ-4 | 电气设备安装工程脚手架搭拆费 | 元 | 13.246 | 0.35 | 0.65 |  | 0.07 | 0.06 |  | 0.1 |  | 1.23
208.2 | BJ-6 | 自动化控制仪表脚手架搭拆费 | 元 | 3.115 | 0.35 | 0.65 |  | 0.07 | 0.06 |  | 0.1 |  | 1.23
208.3 | BJ-9 | 消防工程脚手架搭拆费 | 元 | 991.069 | 0.35 | 0.65 |  | 0.07 | 0.06 |  | 0.1 |  | 1.23
208.4 | BJ-10 | 给排水、采暖、燃气工程脚手架搭拆费 | 元 | 491.805 | 0.35 | 0.65 |  | 0.07 | 0.06 |  | 0.1 |  | 1.23
208.5 | BJ-1101 | 刷油、防腐工程脚手架搭拆费 | 元 | 76.962 | 0.35 | 0.65 |  | 0.07 | 0.06 |  | 0.1 |  | 1.23
208.6 | BJ-1102 | 绝热工程脚手架搭拆费 | 元 | 109.945 | 0.35 | 0.65 |  | 0.07 | 0.06 |  | 0.1 |  | 1.23
通风工程 | [13 empty] | 分项工程(17安装)
209 | 031301017415 | 脚手架搭拆 | 项 | 1 | 174.58 | 324.22 |  | 34.92 | 29.93 |  | 49.88 |  | 613.52
209.1 | BJ-4 | 电气设备安装工程脚手架搭拆费 | 元 | 96.059 | 0.35 | 0.65 |  | 0.07 | 0.06 |  | 0.1 |  | 1.23
209.2 | BJ-7 | 通风空调脚手架搭拆费 | 元 | 336.641 | 0.35 | 0.65 |  | 0.07 | 0.06 |  | 0.1 |  | 1.23
209.3 | BJ-1101 | 刷油、防腐工程脚手架搭拆费 | 元 | 27.218 | 0.35 | 0.65 |  | 0.07 | 0.06 |  | 0.1 |  | 1.23
209.4 | BJ-1102 | 绝热工程脚手架搭拆费 | 元 | 38.882 | 0.35 | 0.65 |  | 0.07 | 0.06 |  | 0.1 |  | 1.23
室外安装工程 | [13 empty] | 单位工程(17安装)
电气工程 | [13 empty] | 分项工程(17安装)
210 | 031301017416 | 脚手架搭拆 | 项 | 1 | 198.13 | 367.95 |  | 39.63 | 33.96 |  | 56.61 |  | 696.28
210.1 | BJ-4 | 电气设备安装工程脚手架搭拆费 | 元 | 566.082 | 0.35 | 0.65 |  | 0.07 | 0.06 |  | 0.1 |  | 1.23
弱电工程 | [13 empty] | 分项工程(17安装)
211 | 031301017417 | 脚手架搭拆 | 项 | 1 | 85.63 | 159.03 |  | 17.13 | 14.68 |  | 24.47 |  | 300.92
211.1 | BJ-4 | 电气设备安装工程脚手架搭拆费 | 元 | 244.654 | 0.35 | 0.65 |  | 0.07 | 0.06 |  | 0.1 |  | 1.23
单价措施项目清单综合单价分析表
工程名称：南安市校舍安全改扩建项目（第二批） | [11 empty] | 第39页 共90页
序号 | 项目编码 | 项目名称及特征描述 | 单位 | 工程量 | 综合单价组成(元) | [7 empty] | 综合单价 (元)
[5 empty] | 人工费 | 材料费 | 施工机具使用费 | 企业管理费 | 利润 | 规费 | 税金
生活给水系统 | [13 empty] | 分项工程(17安装)
212 | 031301017418 | 脚手架搭拆 | 项 | 1 | 1.45 | 2.7 |  | 0.29 | 0.25 |  | 0.42 |  | 5.11
212.1 | BJ-10 | 给排水、采暖、燃气工程脚手架搭拆费 | 元 | 4.155 | 0.35 | 0.65 |  | 0.07 | 0.06 |  | 0.1 |  | 1.23
消防给水系统 | [13 empty] | 分项工程(17安装)
213 | 031301017419 | 脚手架搭拆 | 项 | 1 | 138.08 | 256.43 |  | 27.62 | 23.67 |  | 39.45 |  | 485.24
213.1 | BJ-9 | 消防工程脚手架搭拆费 | 元 | 24.556 | 0.35 | 0.65 |  | 0.07 | 0.06 |  | 0.1 |  | 1.23
213.2 | BJ-10 | 给排水、采暖、燃气工程脚手架搭拆费 | 元 | 369.95 | 0.35 | 0.65 |  | 0.07 | 0.06 |  | 0.1 |  | 1.23
污水工程 | [13 empty] | 分项工程(17安装)
214 | 031301017420 | 脚手架搭拆 | 项 | 1 | 28.16 | 52.3 |  | 5.63 | 4.83 |  | 8.05 |  | 98.96
214.1 | BJ-10 | 给排水、采暖、燃气工程脚手架搭拆费 | 元 | 80.458 | 0.35 | 0.65 |  | 0.07 | 0.06 |  | 0.1 |  | 1.23
雨水工程 | [13 empty] | 分项工程(17安装)
215 | 031301017421 | 脚手架搭拆 | 项 | 1 | 62.25 | 115.61 |  | 12.45 | 10.67 |  | 17.79 |  | 218.77
215.1 | BJ-10 | 给排水、采暖、燃气工程脚手架搭拆费 | 元 | 177.859 | 0.35 | 0.65 |  | 0.07 | 0.06 |  | 0.1 |  | 1.23
抗震支架 | [13 empty] | 单位工程(17安装)
电气工程 | [13 empty] | 分项工程(17安装)
216 | 031301017422 | 脚手架搭拆 | 项 | 1 | 45.77 | 85 |  | 9.15 | 7.85 |  | 13.08 |  | 160.85
216.1 | BJ-10 | 给排水、采暖、燃气工程脚手架搭拆费 | 元 | 130.773 | 0.35 | 0.65 |  | 0.07 | 0.06 |  | 0.1 |  | 1.23
南安市水头中学教学楼 | [13 empty] | 单项工程(17房屋建筑与装饰)
房屋建筑与装饰工程 | [13 empty] | 单位工程(17房屋建筑与装饰)
土方工程 | [13 empty] | 分项工程(17房屋建筑与装饰)
217 | 011705001139 | 大型机械设备进出场及安拆 | 项 | 1 | 351.04 | 404.05 | 2814.19 | 246.28 | 228.93 |  | 364.01 |  | 4408.5
217.1 | 10117124T | 履带式单斗挖掘机进出场费(1m3以外) | 台次 | 1 | 175.52 | 208.18 | 1592.47 | 136.36 | 126.75 |  | 201.54 |  | 2440.82
217.2 | 10117125T | 履带式推土机进出场费(90kW以内) | 台次 | 1 | 175.52 | 195.87 | 1221.72 | 109.92 | 102.18 |  | 162.47 |  | 1967.68
砌筑工程 | [13 empty] | 分项工程(17房屋建筑与装饰)
218 | 011701003190 | 砌筑脚手架 (1)服务对象:砖墙 | m2 | 3327.46 | 2.29 | 0.39 | 0.69 | 0.23 | 0.22 |  | 0.34 |  | 4.16
单价措施项目清单综合单价分析表
工程名称：南安市校舍安全改扩建项目（第二批） | [11 empty] | 第40页 共90页
序号 | 项目编码 | 项目名称及特征描述 | 单位 | 工程量 | 综合单价组成(元) | [7 empty] | 综合单价 (元)
[5 empty] | 人工费 | 材料费 | 施工机具使用费 | 企业管理费 | 利润 | 规费 | 税金
|  | (2)搭设高度:3.6m以内 |  | 0
218.1 | 10117017 | 砌筑脚手架(里脚手架) | m2 | 3327.46 | 2.29 | 0.39 | 0.69 | 0.23 | 0.22 |  | 0.34 |  | 4.16
219 | 011701003191 | 砌筑脚手架 (1)服务对象:砖墙 (2)搭设高度:3.6m-6m | m2 | 1342.68 | 4.96 | 3.85 | 0.52 | 0.64 | 0.6 |  | 0.95 |  | 11.52
219.1 | 10117018 | 砌筑脚手架(砌筑双排脚手架) | m2 | 1342.68 | 4.96 | 3.85 | 0.52 | 0.64 | 0.6 |  | 0.95 |  | 11.52
220 | 011701003192 | 砌筑脚手架 (1)服务对象:砖墙 (2)搭设高度:大于6m | m2 | 46.4 | 18.3 | 24.59 | 0.74 | 3.01 | 2.8 |  | 4.45 |  | 53.89
220.1 | 10117001T | 外脚手架（落地式钢管）(外墙扣件式钢管脚手架 双排 建筑物高度30m以内) 砌筑高度超过6米 | m2 | 46.4 | 18.3 | 24.59 | 0.74 | 3.01 | 2.8 |  | 4.45 |  | 53.89
混凝土工程 | [13 empty] | 分项工程(17房屋建筑与装饰)
|  | 主体砼 |  | 0
221 | 011702033061 | 垫层模板 (1)构件类型:垫层 (2)支撑高度:3.6m以内 | m2 | 53.22 | 44.31 | 17.04 | 0.85 | 4.29 | 3.99 |  | 6.34 |  | 76.82
221.1 | 10117035 | 现浇混凝土胶合板模板(基础 垫层) | m2 | 53.22 | 44.31 | 17.04 | 0.85 | 4.29 | 3.99 |  | 6.34 |  | 76.82
222 | 011702001332 | 基础模板 (1)基础类型:独立基础 | m2 | 7.35 | 39.36 | 22.81 | 1.12 | 4.37 | 4.06 |  | 6.45 |  | 78.17
222.1 | 10117037 | 现浇混凝土胶合板模板(基础 独立基础) | m2 | 7.35 | 39.36 | 22.81 | 1.12 | 4.37 | 4.06 |  | 6.45 |  | 78.17
223 | 011702001333 | 基础模板 (1)基础类型:满堂基础 无梁式 | m2 | 229.49 | 32.61 | 17.31 | 0.81 | 3.5 | 3.25 |  | 5.17 |  | 62.65
223.1 | 10117039 | 现浇混凝土胶合板模板(基础 满堂基础、桩承台 无梁式) | m2 | 229.49 | 32.61 | 17.31 | 0.81 | 3.5 | 3.25 |  | 5.17 |  | 62.65
224 | 011702005089 | 基础梁模板 (1)支撑高度:3.6m以内 | m2 | 152.2 | 29.72 | 24.31 | 1.17 | 3.81 | 3.54 |  | 5.63 |  | 68.18
224.1 | 10117041 | 现浇混凝土胶合板模板(基础 无底模基础梁、地圈梁) | m2 | 152.2 | 29.72 | 24.31 | 1.17 | 3.81 | 3.54 |  | 5.63 |  | 68.18
225 | 011702002107 | 柱模板 (1)支撑高度:6m以外 | m2 | 1719.64 | 42.18 | 24.92 | 0.89 | 4.69 | 4.36 |  | 6.94 |  | 83.97
单价措施项目清单综合单价分析表
工程名称：南安市校舍安全改扩建项目（第二批） | [11 empty] | 第41页 共90页
序号 | 项目编码 | 项目名称及特征描述 | 单位 | 工程量 | 综合单价组成(元) | [7 empty] | 综合单价 (元)
[5 empty] | 人工费 | 材料费 | 施工机具使用费 | 企业管理费 | 利润 | 规费 | 税金
|  | (2)构件形状:矩形 |  | 0
225.1 | 10117045 | 现浇混凝土胶合板模板(柱 独立矩形柱) | m2 | 1719.64 | 41.73 | 24.92 | 0.89 | 4.66 | 4.33 |  | 6.89 |  | 83.42
225.2 | 10117085 | 增加费(柱、墙模板支撑高度超过3.6m、不超过6m 每增加0.5m) | m2 | 218.46 | 0.97 |  |  | 0.07 | 0.06 |  | 0.1 |  | 1.2
225.3 | 10117086 | 增加费(柱、墙模板支撑高度超过6m，每增加0.5m) | m2 | 98.8 | 5.62 |  |  | 0.39 | 0.36 |  | 0.57 |  | 6.94
226 | 011702014119 | 有梁板模板 (1)支撑高度:6m以外 | m2 | 6670.51 | 53.41 | 26.62 | 1.82 | 5.64 | 5.25 |  | 8.35 |  | 101.08
226.1 | 10117053 | 现浇混凝土胶合板模板(板 有梁板) | m2 | 6670.51 | 51.73 | 25.33 | 1.69 | 5.43 | 5.05 |  | 8.03 |  | 97.26
226.2 | 10117087 | 增加费(梁、板模板支撑高度超过3.6m、不超过6m 每增加0.5m) | m2 | 3622.95 | 2.08 | 2.11 | 0.22 | 0.3 | 0.28 |  | 0.45 |  | 5.44
226.3 | 10117088 | 增加费(梁、板模板支撑高度超过6m、 不超过8m 每增加0.5m) | m2 | 369.78 | 9.93 | 2.53 | 0.22 | 0.87 | 0.81 |  | 1.29 |  | 15.65
227 | 011702006040 | 梁模板 (1)支撑高度:3.6~6m | m2 | 56.1 | 65.15 | 33.57 | 2.51 | 6.98 | 6.5 |  | 10.33 |  | 125.03
227.1 | 10117049 | 现浇混凝土胶合板模板(梁 单梁、连续梁) | m2 | 56.1 | 64.66 | 33.07 | 2.46 | 6.91 | 6.43 |  | 10.22 |  | 123.75
227.2 | 10117087 | 增加费(梁、板模板支撑高度超过3.6m、不超过6m 每增加0.5m) | m2 | 13.2 | 2.08 | 2.11 | 0.22 | 0.3 | 0.28 |  | 0.45 |  | 5.44
228 | 011702024112 | 楼梯模板 (1)楼梯类型:板式楼梯 (2)支撑高度:6m以内 (3)构件形状:双跑楼梯 | m2 | 227.76 | 140.94 | 52.67 | 2.22 | 13.51 | 12.56 |  | 19.97 |  | 241.87
228.1 | 10117066 | 现浇混凝土胶合板模板(楼梯 直形楼梯 板式) | m2 | 227.76 | 140.94 | 52.67 | 2.22 | 13.51 | 12.56 |  | 19.97 |  | 241.87
|  | 二次构件砼 |  | 0
229 | 011702003086 | 构造柱模板 (1)支撑高度:3.6~6m | m2 | 766.5 | 57.01 | 27 | 0.89 | 5.86 | 5.45 |  | 8.66 |  | 104.86
229.1 | 10117048 | 现浇混凝土胶合板模板(柱 构造柱) | m2 | 766.5 | 56.9 | 27 | 0.89 | 5.85 | 5.44 |  | 8.65 |  | 104.73
229.2 | 10117085 | 增加费(柱、墙模板支撑高度超过3.6m、不超过6m 每增加0.5m) | m2 | 83.24 | 0.97 |  |  | 0.07 | 0.06 |  | 0.1 |  | 1.2
230 | 011702008107 | 圈梁模板 | m2 | 505.48 | 38.44 | 20.09 | 0.9 | 4.1 | 3.81 |  | 6.06 |  | 73.4
单价措施项目清单综合单价分析表
工程名称：南安市校舍安全改扩建项目（第二批） | [11 empty] | 第42页 共90页
序号 | 项目编码 | 项目名称及特征描述 | 单位 | 工程量 | 综合单价组成(元) | [7 empty] | 综合单价 (元)
[5 empty] | 人工费 | 材料费 | 施工机具使用费 | 企业管理费 | 利润 | 规费 | 税金
|  | (1)支撑高度:3.6m以内 |  | 0
230.1 | 10117051 | 现浇混凝土胶合板模板(梁 圈梁) | m2 | 505.48 | 38.44 | 20.09 | 0.9 | 4.1 | 3.81 |  | 6.06 |  | 73.4
231 | 011702009107 | 过梁模板 (1)支撑高度:3.6m以内 | m2 | 79.38 | 70.44 | 22.3 | 1.01 | 6.47 | 6.01 |  | 9.56 |  | 115.79
231.1 | 10117052 | 现浇混凝土胶合板模板(梁 过梁) | m2 | 79.38 | 70.44 | 22.3 | 1.01 | 6.47 | 6.01 |  | 9.56 |  | 115.79
232 | 011702025174 | 其他现浇构件模板 (1)构件类型:压顶 | m2 | 212.21 | 40.12 | 20.87 | 0.57 | 4.25 | 3.95 |  | 6.28 |  | 76.04
232.1 | 10117070 | 现浇混凝土胶合板模板(其他构件 压顶) | m2 | 212.21 | 40.12 | 20.87 | 0.57 | 4.25 | 3.95 |  | 6.28 |  | 76.04
|  | 大样砼 |  | 0
233 | 011702011169 | 墙模板 (1)支撑高度:3.6m以内 | m2 | 842.91 | 37.15 | 22.11 | 1.29 | 4.18 | 3.88 |  | 6.17 |  | 74.78
233.1 | 10117062 | 现浇混凝土胶合板模板(墙 直形墙) | m2 | 842.91 | 37.15 | 22.11 | 1.29 | 4.18 | 3.88 |  | 6.17 |  | 74.78
234 | 011702021028 | 栏板模板 (1)支撑高度:3.6m以内 | m2 | 29.98 | 43.38 | 17.84 | 1.03 | 4.3 | 3.99 |  | 6.35 |  | 76.89
234.1 | 10117057 | 现浇混凝土胶合板模板(板 栏板) | m2 | 29.98 | 43.38 | 17.84 | 1.03 | 4.3 | 3.99 |  | 6.35 |  | 76.89
235 | 011702016005 | 平板模板 (1)支撑高度:3.6~6m | m2 | 7.69 | 54.11 | 20.46 | 1.43 | 5.24 | 4.87 |  | 7.75 |  | 93.86
235.1 | 10117055 | 现浇混凝土胶合板模板(板 平板) | m2 | 7.69 | 52.78 | 19.12 | 1.29 | 5.05 | 4.69 |  | 7.46 |  | 90.39
235.2 | 10117087 | 增加费(梁、板模板支撑高度超过3.6m、不超过6m 每增加0.5m) | m2 | 4.9 | 2.08 | 2.11 | 0.22 | 0.3 | 0.28 |  | 0.45 |  | 5.44
236 | 011702023054 | 雨篷、悬挑构件模板 (1)支撑高度:6m以内 | m2 | 6.82 | 90.94 | 25.94 | 2.51 | 8.24 | 7.66 |  | 12.18 |  | 147.47
236.1 | 10117059 | 现浇混凝土胶合板模板(板 雨篷) | m2 | 6.82 | 90.94 | 25.94 | 2.51 | 8.24 | 7.66 |  | 12.18 |  | 147.47
237 | 011702030042 | 后浇带模板 (1)后浇带部位:梁、板 (2)支撑高度:3.6~6m | m2 | 77.02 | 58.51 | 121.91 | 3.37 | 12.68 | 11.78 |  | 18.74 |  | 227
237.1 | 10117078 | 现浇混凝土胶合板模板(后浇带 后浇带 梁、板) | m2 | 77.02 | 56.78 | 120.15 | 3.19 | 12.43 | 11.55 |  | 18.37 |  | 222.47
237.2 | 10117087 | 增加费(梁、板模板支撑高度超过3.6m、不超过6m 每增加0.5m) | m2 | 64.16 | 2.08 | 2.11 | 0.22 | 0.3 | 0.28 |  | 0.45 |  | 5.44
单价措施项目清单综合单价分析表
工程名称：南安市校舍安全改扩建项目（第二批） | [11 empty] | 第43页 共90页
序号 | 项目编码 | 项目名称及特征描述 | 单位 | 工程量 | 综合单价组成(元) | [7 empty] | 综合单价 (元)
[5 empty] | 人工费 | 材料费 | 施工机具使用费 | 企业管理费 | 利润 | 规费 | 税金
238 | 011702030043 | 后浇带模板 (1)后浇带部位:基础 (2)支撑高度:3.6m以内 | m2 | 3.93 | 29.18 | 4.5 | 0.35 | 2.35 | 2.18 |  | 3.47 |  | 42.03
238.1 | 10117076 | 现浇混凝土胶合板模板(后浇带 后浇带 基础) | m2 | 3.93 | 29.18 | 4.5 | 0.35 | 2.35 | 2.18 |  | 3.47 |  | 42.03
|  | 其它 |  | 0
239 | 011701002131 | 外脚手架及垂直封闭安全网 (1)服务对象:外墙 (2)搭设方式:落地式 (3)搭设高度:30m以内 (4)脚手架材质:扣件式钢管 (5)安全网材质:密目安全网 | m2 | 4123.82 | 28.16 | 35.5 | 0.98 | 4.46 | 4.14 |  | 6.59 |  | 79.83
239.1 | 10117001T | 外脚手架（落地式钢管）(外墙扣件式钢管脚手架 双排 建筑物高度30m以内) | m2 | 4123.82 | 24.4 | 30.95 | 0.98 | 3.89 | 3.61 |  | 5.74 |  | 69.57
239.2 | 10117015 | 建筑物垂直封闭(阻燃安全网) | m2 | 4123.82 | 3.76 | 4.55 |  | 0.57 | 0.53 |  | 0.85 |  | 10.26
240 | 011704001006 | 超高施工加压水泵费 (1)建筑物建筑类型及结构形式:教育建筑、框架结构 (2)建筑物檐口高度、层数:27m以内、6层 | 项 | 1 | 4222.05 |  | 745.07 | 331.14 | 331.14 |  | 496.71 |  | 6126.1
240.1 | 10117114 | 超高施工加压水泵(加压水泵台班增加费 建筑物檐高40m) | m2 | 4139.26 | 1.02 |  | 0.18 | 0.08 | 0.08 |  | 0.12 |  | 1.48
241 | 011703001057 | 垂直运输 (1)建筑物建筑类型及结构形式:框架结构 (2)建筑物檐口高度、层数:27m以内、6层 | 项 | 1 | 73014.24 | 5860.92 | 80703.6 | 11011.38 | 10236.06 |  | 16274.64 |  | 197100.84
241.1 | 10117093T | 垂直运输工程(施工电梯使用费 建筑檐高50m以内) | 部·天 | 156 | 468.04 | 37.57 | 330 | 57.66 | 53.6 |  | 85.22 |  | 1032.09
241.2 | 40107043T | 现场签证点工、台班(现场签证 机械台班) | 台班 | 42 |  |  | 695.8 | 48.01 | 44.63 |  | 70.96 |  | 859.4
242 | 011705001140 | 大型机械设备进出场及安拆 | 项 | 1 | 7950.41 | 10528.32 | 15063.12 | 2107.38 | 1958.95 |  | 3114.73 |  | 40722.91
242.1 | 10117138 | 施工电梯进出场费(建筑檐高50m以内) | 台次 | 1 | 936.08 | 39.23 | 10489.5 | 791.07 | 735.35 |  | 1169.21 |  | 14160.44
242.2 | 10117177T | 安拆费(施工电梯安装、拆卸费 建筑檐高50m以内) | 台次 | 1 | 5171.84 | 27.93 | 4512.89 | 670.17 | 622.97 |  | 990.52 |  | 11996.32
242.3 | 10117206 | C20预拌泵送普通混凝土施工电梯固定式基础(平台式) | 座 | 1 | 1842.49 | 7461.16 | 60.73 | 646.14 | 600.63 |  | 955 |  | 11566.15
单价措施项目清单综合单价分析表
工程名称：南安市校舍安全改扩建项目（第二批） | [11 empty] | 第44页 共90页
序号 | 项目编码 | 项目名称及特征描述 | 单位 | 工程量 | 综合单价组成(元) | [7 empty] | 综合单价 (元)
[5 empty] | 人工费 | 材料费 | 施工机具使用费 | 企业管理费 | 利润 | 规费 | 税金
242.4 | BA-2 | 施工电梯检测 | 台.次 | 2 |  | 1500 | [6 empty] | 1500
钢筋工程 | [13 empty] | 分项工程(17房屋建筑与装饰)
屋面工程 | [13 empty] | 分项工程(17房屋建筑与装饰)
室内防水 | [13 empty] | 分项工程(17房屋建筑与装饰)
外墙面保温 | [13 empty] | 分项工程(17房屋建筑与装饰)
楼地面工程 | [13 empty] | 分项工程(17房屋建筑与装饰)
内墙柱面工程 | [13 empty] | 分项工程(17房屋建筑与装饰)
天棚工程 | [13 empty] | 分项工程(17房屋建筑与装饰)
|  | 室内天棚 |  | 0
243 | 011701006115 | 满堂装饰脚手架 (1)服务对象（天棚和墙面或天棚）:天棚和墙面 (2)服务高度:3.6m-5.2m | m2 | 2715.37 | 6.26 | 3.13 | 0.34 | 0.67 | 0.62 |  | 0.99 |  | 12.01
243.1 | 10117019 | 装修脚手架(装修满堂脚手架 基本层3.6m-5.2m) | m2 | 2715.37 | 6.26 | 3.13 | 0.34 | 0.67 | 0.62 |  | 0.99 |  | 12.01
244 | 011701006116 | 满堂装饰脚手架 (1)服务对象（天棚和墙面或天棚）:天棚和墙面 (2)服务高度:7m | m2 | 11.28 | 7.68 | 3.35 | 0.63 | 0.8 | 0.75 |  | 1.19 |  | 14.4
244.1 | 10117019T | 装修脚手架(装修满堂脚手架 基本层3.6m-7m) | m2 | 11.28 | 7.68 | 3.35 | 0.63 | 0.8 | 0.75 |  | 1.19 |  | 14.4
245 | 011701006117 | 满堂装饰脚手架 (1)服务对象（天棚和墙面或天棚）:天棚和墙面 (2)服务高度:7.4m | m2 | 46.44 | 9.1 | 3.56 | 0.92 | 0.94 | 0.87 |  | 1.39 |  | 16.78
245.1 | 10117019T | 装修脚手架(装修满堂脚手架 基本层3.6m-7.4m) | m2 | 46.44 | 9.1 | 3.56 | 0.92 | 0.94 | 0.87 |  | 1.39 |  | 16.78
246 | 011701009005 | 内墙面独立装饰脚手架 (1)搭设高度:3.8m (2)脚手架材质:焊接钢管 | m2 | 254.6 | 18.22 | 0.33 | 0.11 | 1.29 | 1.2 |  | 1.9 |  | 23.05
246.1 | 10117021 | 装修脚手架(内墙面装饰脚手架10m以内) | m2 | 254.6 | 18.22 | 0.33 | 0.11 | 1.29 | 1.2 |  | 1.9 |  | 23.05
门窗工程 | [13 empty] | 分项工程(17房屋建筑与装饰)
外墙面工程 | [13 empty] | 分项工程(17房屋建筑与装饰)
其他装饰工程 | [13 empty] | 分项工程(17房屋建筑与装饰)
单价措施项目清单综合单价分析表
工程名称：南安市校舍安全改扩建项目（第二批） | [11 empty] | 第45页 共90页
序号 | 项目编码 | 项目名称及特征描述 | 单位 | 工程量 | 综合单价组成(元) | [7 empty] | 综合单价 (元)
[5 empty] | 人工费 | 材料费 | 施工机具使用费 | 企业管理费 | 利润 | 规费 | 税金
247 | 011702033062 | 垫层模板 (1)构件类型:垫层 (2)支撑高度:3.6m以内 | m2 | 6.355 | 44.31 | 17.04 | 0.85 | 4.29 | 3.99 |  | 6.34 |  | 76.82
247.1 | 10117035 | 现浇混凝土胶合板模板(基础 垫层) | m2 | 6.355 | 44.31 | 17.04 | 0.85 | 4.29 | 3.99 |  | 6.34 |  | 76.82
其他一般土建工程 | [13 empty] | 分项工程(17房屋建筑与装饰)
248 | 011702027035 | 台阶模板 (1)台阶踏步宽:300mm | m2 | 1.86 | 21.2 | 10.79 | 0.55 | 2.25 | 2.09 |  | 3.32 |  | 40.2
248.1 | 10117069 | 现浇混凝土胶合板模板(其他构件 台阶) | m2 | 1.86 | 21.2 | 10.79 | 0.55 | 2.25 | 2.09 |  | 3.32 |  | 40.2
室外总体工程 | [13 empty] | 单位工程(17房屋建筑与装饰)
室外总体 | [13 empty] | 分项工程(17房屋建筑与装饰)
|  | 花池 |  | 0
249 | 011702025177 | 其他现浇构件模板 (1)构件类型:压顶 | m2 | 9.29 | 40.12 | 20.87 | 0.57 | 4.25 | 3.95 |  | 6.28 |  | 76.04
249.1 | 10117070 | 现浇混凝土胶合板模板(其他构件 压顶) | m2 | 9.29 | 40.12 | 20.87 | 0.57 | 4.25 | 3.95 |  | 6.28 |  | 76.04
250 | 011705001141 | 大型机械设备进出场及安拆 | 项 | 1 | 175.52 | 178.88 | 1101.87 | 100.48 | 93.41 |  | 148.51 |  | 1798.67
250.1 | 10117167 | 压路机(进出场费) | 台次 | 1 | 175.52 | 178.88 | 1101.87 | 100.48 | 93.41 |  | 148.51 |  | 1798.67
绿化种植 | [13 empty] | 分项工程(17房屋建筑与装饰)
251 | 050403001088 | 树木支撑架 (1)支撑类型、材质:杉木桩 四脚桩 (2)支撑材料规格:单根支撑杆60*80mmm,L=2.5~3m (3)单株支撑材料数量:四 (4)φ3mm钢丝绳 | 株 | 17 | 16.48 | 124.95 |  | 9.76 | 9.07 |  | 14.42 |  | 174.68
251.1 | 50101202T | 临时措施(杉木桩 四脚桩) | 株 | 17 | 16.48 | 124.95 |  | 9.76 | 9.07 |  | 14.42 |  | 174.68
252 | 050403001089 | 树木支撑架 (1)支撑类型、材质:唐竹桩 三脚桩 (2)支撑材料规格:单根支撑杆φ5~6cm,L=1.8~2m (3)单株支撑材料数量:三 | 株 | 29 | 10.11 | 25.59 |  | 2.46 | 2.29 |  | 3.64 |  | 44.09
252.1 | 50101206T | 临时措施(唐竹 三脚桩) | 株 | 29 | 10.11 | 25.59 |  | 2.46 | 2.29 |  | 3.64 |  | 44.09
安装工程 | [13 empty] | 单位工程(17安装)
单价措施项目清单综合单价分析表
工程名称：南安市校舍安全改扩建项目（第二批） | [11 empty] | 第46页 共90页
序号 | 项目编码 | 项目名称及特征描述 | 单位 | 工程量 | 综合单价组成(元) | [7 empty] | 综合单价 (元)
[5 empty] | 人工费 | 材料费 | 施工机具使用费 | 企业管理费 | 利润 | 规费 | 税金
给水系统 | [13 empty] | 分项工程(17安装)
253 | 031301017424 | 脚手架搭拆 | 项 | 1 | 668.73 | 1241.92 |  | 133.75 | 114.64 |  | 191.06 |  | 2350.09
253.1 | BJ-4 | 电气设备安装工程脚手架搭拆费 | 元 | 35.146 | 0.35 | 0.65 |  | 0.07 | 0.06 |  | 0.1 |  | 1.23
253.2 | BJ-10 | 给排水、采暖、燃气工程脚手架搭拆费 | 元 | 1734.508 | 0.35 | 0.65 |  | 0.07 | 0.06 |  | 0.1 |  | 1.23
253.3 | BJ-1101 | 刷油、防腐工程脚手架搭拆费 | 元 | 58.056 | 0.35 | 0.65 |  | 0.07 | 0.06 |  | 0.1 |  | 1.23
253.4 | BJ-1102 | 绝热工程脚手架搭拆费 | 元 | 82.937 | 0.35 | 0.65 |  | 0.07 | 0.06 |  | 0.1 |  | 1.23
排水系统 | [13 empty] | 分项工程(17安装)
254 | 031301017425 | 脚手架搭拆 | 项 | 1 | 343.02 | 637.03 |  | 68.6 | 58.8 |  | 98 |  | 1205.45
254.1 | BJ-10 | 给排水、采暖、燃气工程脚手架搭拆费 | 元 | 980.043 | 0.35 | 0.65 |  | 0.07 | 0.06 |  | 0.1 |  | 1.23
雨水系统 | [13 empty] | 分项工程(17安装)
255 | 031301017426 | 脚手架搭拆 | 项 | 1 | 479.89 | 891.23 |  | 95.98 | 82.27 |  | 137.11 |  | 1686.47
255.1 | BJ-10 | 给排水、采暖、燃气工程脚手架搭拆费 | 元 | 1371.116 | 0.35 | 0.65 |  | 0.07 | 0.06 |  | 0.1 |  | 1.23
消火栓系统 | [13 empty] | 分项工程(17安装)
256 | 031301017427 | 脚手架搭拆 | 项 | 1 | 422.62 | 784.87 |  | 84.52 | 72.45 |  | 120.75 |  | 1485.21
256.1 | BJ-6 | 自动化控制仪表脚手架搭拆费 | 元 | 2.685 | 0.35 | 0.65 |  | 0.07 | 0.06 |  | 0.1 |  | 1.23
256.2 | BJ-9 | 消防工程脚手架搭拆费 | 元 | 803.634 | 0.35 | 0.65 |  | 0.07 | 0.06 |  | 0.1 |  | 1.23
256.3 | BJ-10 | 给排水、采暖、燃气工程脚手架搭拆费 | 元 | 262.483 | 0.35 | 0.65 |  | 0.07 | 0.06 |  | 0.1 |  | 1.23
256.4 | BJ-1101 | 刷油、防腐工程脚手架搭拆费 | 元 | 57.108 | 0.35 | 0.65 |  | 0.07 | 0.06 |  | 0.1 |  | 1.23
256.5 | BJ-1102 | 绝热工程脚手架搭拆费 | 元 | 81.582 | 0.35 | 0.65 |  | 0.07 | 0.06 |  | 0.1 |  | 1.23
通风工程 | [13 empty] | 分项工程(17安装)
257 | 031301017428 | 脚手架搭拆 | 项 | 1 | 158.87 | 295.04 |  | 31.77 | 27.23 |  | 45.39 |  | 558.32
257.1 | BJ-4 | 电气设备安装工程脚手架搭拆费 | 元 | 102.463 | 0.35 | 0.65 |  | 0.07 | 0.06 |  | 0.1 |  | 1.23
257.2 | BJ-7 | 通风空调脚手架搭拆费 | 元 | 294.948 | 0.35 | 0.65 |  | 0.07 | 0.06 |  | 0.1 |  | 1.23
257.3 | BJ-1101 | 刷油、防腐工程脚手架搭拆费 | 元 | 23.266 | 0.35 | 0.65 |  | 0.07 | 0.06 |  | 0.1 |  | 1.23
257.4 | BJ-1102 | 绝热工程脚手架搭拆费 | 元 | 33.238 | 0.35 | 0.65 |  | 0.07 | 0.06 |  | 0.1 |  | 1.23
电气工程 | [13 empty] | 分项工程(17安装)
单价措施项目清单综合单价分析表
工程名称：南安市校舍安全改扩建项目（第二批） | [11 empty] | 第47页 共90页
序号 | 项目编码 | 项目名称及特征描述 | 单位 | 工程量 | 综合单价组成(元) | [7 empty] | 综合单价 (元)
[5 empty] | 人工费 | 材料费 | 施工机具使用费 | 企业管理费 | 利润 | 规费 | 税金
258 | 031301017429 | 脚手架搭拆 | 项 | 1 | 2529.45 | 4697.55 |  | 505.89 | 433.62 |  | 722.7 |  | 8889.2
258.1 | BJ-4 | 电气设备安装工程脚手架搭拆费 | 元 | 7204.376 | 0.35 | 0.65 |  | 0.07 | 0.06 |  | 0.1 |  | 1.23
258.2 | BJ-9 | 消防工程脚手架搭拆费 | 元 | 21.195 | 0.35 | 0.65 |  | 0.07 | 0.06 |  | 0.1 |  | 1.23
258.3 | BJ-1101 | 刷油、防腐工程脚手架搭拆费 | 元 | 1.423 | 0.35 | 0.65 |  | 0.07 | 0.06 |  | 0.1 |  | 1.23
应急照明 | [13 empty] | 分项工程(17安装)
259 | 031301017430 | 脚手架搭拆 | 项 | 1 | 219.37 | 407.39 |  | 43.87 | 37.61 |  | 62.68 |  | 770.92
259.1 | BJ-4 | 电气设备安装工程脚手架搭拆费 | 元 | 588.429 | 0.35 | 0.65 |  | 0.07 | 0.06 |  | 0.1 |  | 1.23
259.2 | BJ-9 | 消防工程脚手架搭拆费 | 元 | 38.332 | 0.35 | 0.65 |  | 0.07 | 0.06 |  | 0.1 |  | 1.23
弱电工程 | [13 empty] | 分项工程(17安装)
260 | 031301017431 | 脚手架搭拆 | 项 | 1 | 171.47 | 318.44 |  | 34.29 | 29.39 |  | 48.99 |  | 602.58
260.1 | BJ-4 | 电气设备安装工程脚手架搭拆费 | 元 | 489.903 | 0.35 | 0.65 |  | 0.07 | 0.06 |  | 0.1 |  | 1.23
火灾报警 | [13 empty] | 分项工程(17安装)
261 | 031301017432 | 脚手架搭拆 | 项 | 1 | 13.37 | 24.83 |  | 2.67 | 2.29 |  | 3.82 |  | 46.98
261.1 | BJ-4 | 电气设备安装工程脚手架搭拆费 | 元 | 35.898 | 0.35 | 0.65 |  | 0.07 | 0.06 |  | 0.1 |  | 1.23
261.2 | BJ-9 | 消防工程脚手架搭拆费 | 元 | 2.3 | 0.35 | 0.65 |  | 0.07 | 0.06 |  | 0.1 |  | 1.23
能耗动态监测管理系统 | [13 empty] | 分项工程(17安装)
262 | 031301017433 | 脚手架搭拆 | 项 | 1 | 15.5 | 28.78 |  | 3.1 | 2.66 |  | 4.43 |  | 54.47
262.1 | BJ-4 | 电气设备安装工程脚手架搭拆费 | 元 | 44.281 | 0.35 | 0.65 |  | 0.07 | 0.06 |  | 0.1 |  | 1.23
广电工程 | [13 empty] | 分项工程(17安装)
263 | 031301017434 | 脚手架搭拆 | 项 | 1 | 10.36 | 19.23 |  | 2.07 | 1.78 |  | 2.96 |  | 36.4
263.1 | BJ-6 | 自动化控制仪表脚手架搭拆费 | 元 | 29.592 | 0.35 | 0.65 |  | 0.07 | 0.06 |  | 0.1 |  | 1.23
校园互联网系统 | [13 empty] | 分项工程(17安装)
264 | 031301017435 | 脚手架搭拆 | 项 | 1 | 229.83 | 426.83 |  | 45.97 | 39.4 |  | 65.67 |  | 807.68
264.1 | BJ-4 | 电气设备安装工程脚手架搭拆费 | 元 | 655.231 | 0.35 | 0.65 |  | 0.07 | 0.06 |  | 0.1 |  | 1.23
264.2 | BJ-1101 | 刷油、防腐工程脚手架搭拆费 | 元 | 1.423 | 0.35 | 0.65 |  | 0.07 | 0.06 |  | 0.1 |  | 1.23
校园广播系统 | [13 empty] | 分项工程(17安装)
单价措施项目清单综合单价分析表
工程名称：南安市校舍安全改扩建项目（第二批） | [11 empty] | 第48页 共90页
序号 | 项目编码 | 项目名称及特征描述 | 单位 | 工程量 | 综合单价组成(元) | [7 empty] | 综合单价 (元)
[5 empty] | 人工费 | 材料费 | 施工机具使用费 | 企业管理费 | 利润 | 规费 | 税金
265 | 031301017436 | 脚手架搭拆 | 项 | 1 | 47.65 | 88.5 |  | 9.53 | 8.17 |  | 13.62 |  | 167.47
265.1 | BJ-4 | 电气设备安装工程脚手架搭拆费 | 元 | 136.156 | 0.35 | 0.65 |  | 0.07 | 0.06 |  | 0.1 |  | 1.23
视频监控系统 | [13 empty] | 分项工程(17安装)
266 | 031301017437 | 脚手架搭拆 | 项 | 1 | 27.46 | 51 |  | 5.49 | 4.71 |  | 7.85 |  | 96.51
266.1 | BJ-4 | 电气设备安装工程脚手架搭拆费 | 元 | 78.461 | 0.35 | 0.65 |  | 0.07 | 0.06 |  | 0.1 |  | 1.23
多媒体教学系统 | [13 empty] | 分项工程(17安装)
267 | 031301017438 | 脚手架搭拆 | 项 | 1 | 23.47 | 43.59 |  | 4.69 | 4.02 |  | 6.71 |  | 82.48
267.1 | BJ-4 | 电气设备安装工程脚手架搭拆费 | 元 | 67.059 | 0.35 | 0.65 |  | 0.07 | 0.06 |  | 0.1 |  | 1.23
室外安装工程 | [13 empty] | 单位工程(17安装)
生活给水系统 | [13 empty] | 分项工程(17安装)
268 | 031301017439 | 脚手架搭拆 | 项 | 1 | 19.92 | 36.99 |  | 3.98 | 3.41 |  | 5.69 |  | 70.01
268.1 | BJ-10 | 给排水、采暖、燃气工程脚手架搭拆费 | 元 | 56.915 | 0.35 | 0.65 |  | 0.07 | 0.06 |  | 0.1 |  | 1.23
消防给水系统 | [13 empty] | 分项工程(17安装)
269 | 031301017440 | 脚手架搭拆 | 项 | 1 | 84.38 | 156.7 |  | 16.88 | 14.47 |  | 24.11 |  | 296.53
269.1 | BJ-9 | 消防工程脚手架搭拆费 | 元 | 24.556 | 0.35 | 0.65 |  | 0.07 | 0.06 |  | 0.1 |  | 1.23
269.2 | BJ-10 | 给排水、采暖、燃气工程脚手架搭拆费 | 元 | 216.528 | 0.35 | 0.65 |  | 0.07 | 0.06 |  | 0.1 |  | 1.23
污水工程 | [13 empty] | 分项工程(17安装)
270 | 031301017441 | 脚手架搭拆 | 项 | 1 | 25.67 | 47.67 |  | 5.13 | 4.4 |  | 7.33 |  | 90.21
270.1 | BJ-10 | 给排水、采暖、燃气工程脚手架搭拆费 | 元 | 73.345 | 0.35 | 0.65 |  | 0.07 | 0.06 |  | 0.1 |  | 1.23
雨水工程 | [13 empty] | 分项工程(17安装)
271 | 031301017442 | 脚手架搭拆 | 项 | 1 | 56.47 | 104.88 |  | 11.29 | 9.68 |  | 16.14 |  | 198.47
271.1 | BJ-10 | 给排水、采暖、燃气工程脚手架搭拆费 | 元 | 161.354 | 0.35 | 0.65 |  | 0.07 | 0.06 |  | 0.1 |  | 1.23
电气工程 | [13 empty] | 分项工程(17安装)
272 | 031301017618 | 脚手架搭拆 | 项 | 1 | 293.6 | 545.25 |  | 58.72 | 50.33 |  | 83.89 |  | 1031.79
272.1 | BJ-4 | 电气设备安装工程脚手架搭拆费 | 元 | 838.85 | 0.35 | 0.65 |  | 0.07 | 0.06 |  | 0.1 |  | 1.23
弱电工程 | [13 empty] | 分项工程(17安装)
单价措施项目清单综合单价分析表
工程名称：南安市校舍安全改扩建项目（第二批） | [11 empty] | 第49页 共90页
序号 | 项目编码 | 项目名称及特征描述 | 单位 | 工程量 | 综合单价组成(元) | [7 empty] | 综合单价 (元)
[5 empty] | 人工费 | 材料费 | 施工机具使用费 | 企业管理费 | 利润 | 规费 | 税金
抗震支架 | [13 empty] | 单位工程(17安装)
电气工程 | [13 empty] | 分项工程(17安装)
273 | 031301017443 | 脚手架搭拆 | 项 | 1 | 91.54 | 170 |  | 18.31 | 15.69 |  | 26.15 |  | 321.7
273.1 | BJ-10 | 给排水、采暖、燃气工程脚手架搭拆费 | 元 | 261.545 | 0.35 | 0.65 |  | 0.07 | 0.06 |  | 0.1 |  | 1.23
南安市温成中学教师宿舍楼 | [13 empty] | 单项工程(17房屋建筑与装饰)
基坑支护工程 | [13 empty] | 单位工程(17房屋建筑与装饰)
土方工程 | [13 empty] | 分项工程(17房屋建筑与装饰)
桩基工程 | [13 empty] | 分项工程(17房屋建筑与装饰)
274 | 011705001157 | 大型机械设备进出场及安拆 | 项 | 1 | 4217.58 | 779.23 | 14394.5 | 1337.99 | 1243.75 |  | 1977.58 |  | 23950.63
274.1 | 10117164 | 履带式旋挖钻机(进出场费) | 台次 | 1 | 1818.86 | 176.66 | 5336.39 | 505.9 | 470.27 |  | 747.73 |  | 9055.81
274.2 | 10117201 | 安拆费(履带式旋挖钻机 安装、拆卸费) | 台次 | 1 | 1872.16 | 4.6 | 4744.46 | 456.86 | 424.68 |  | 675.25 |  | 8178.01
274.3 | 10117124T | 履带式单斗挖掘机进出场费(1m3以外) | 台次 | 1 | 175.52 | 208.18 | 1592.47 | 136.36 | 126.75 |  | 201.54 |  | 2440.82
274.4 | 10117125T | 履带式推土机进出场费(90kW以内) | 台次 | 1 | 175.52 | 195.87 | 1221.72 | 109.92 | 102.18 |  | 162.47 |  | 1967.68
274.5 | 10117127T | 履带式起重机进出场费(30t以内) | 台次 | 1 | 175.52 | 193.92 | 1499.46 | 128.95 | 119.87 |  | 190.59 |  | 2308.31
基坑支护工程 | [13 empty] | 分项工程(17房屋建筑与装饰)
275 | 011702005102 | 基础梁模板 (1)3.6m内 (2)构件形状:矩形 | m2 | 102.88 | 29.72 | 24.31 | 1.17 | 3.81 | 3.54 |  | 5.63 |  | 68.18
275.1 | 10117041 | 现浇混凝土胶合板模板(基础 无底模基础梁、地圈梁) | m2 | 102.88 | 29.72 | 24.31 | 1.17 | 3.81 | 3.54 |  | 5.63 |  | 68.18
276 | 011702033072 | 垫层模板 (1)构件类型:垫层 (2)支撑高度:3.6m内 | m2 | 12.58 | 44.31 | 17.04 | 0.85 | 4.29 | 3.99 |  | 6.34 |  | 76.82
276.1 | 10117035 | 现浇混凝土胶合板模板(基础 垫层) | m2 | 12.58 | 44.31 | 17.04 | 0.85 | 4.29 | 3.99 |  | 6.34 |  | 76.82
277 | 011702011192 | 墙模板 (1)支撑高度:3.6m以内 | m2 | 218.205 | 37.15 | 22.11 | 1.29 | 4.18 | 3.88 |  | 6.17 |  | 74.78
277.1 | 10117062 | 现浇混凝土胶合板模板(墙 直形墙) | m2 | 218.205 | 37.15 | 22.11 | 1.29 | 4.18 | 3.88 |  | 6.17 |  | 74.78
单价措施项目清单综合单价分析表
工程名称：南安市校舍安全改扩建项目（第二批） | [11 empty] | 第50页 共90页
序号 | 项目编码 | 项目名称及特征描述 | 单位 | 工程量 | 综合单价组成(元) | [7 empty] | 综合单价 (元)
[5 empty] | 人工费 | 材料费 | 施工机具使用费 | 企业管理费 | 利润 | 规费 | 税金
278 | 011706001053 | 成井 (1)疏干井详岩施YS-14 (2)成井方式:钻孔成井 (3)地层情况:详地质勘察报告 (4)成井直径:不小于500mm (5)井（滤）管类型、直径:φ219x3mm焊接钢管，过滤段开孔，井管外包1层80目尼龙布(用铁丝绑扎)和1层40目滤网，过滤层所使用填砾直径应为5~10mm圆砾石,滤料不均匀系数不得大于2 (6)5~10mm碎石滤料、填充碎石料、50cm厚砾砂层封底 (7)管井下部用砂卵石填充、C30补偿收缩混凝土、φ219x4mm钢板封口钢板、4mm厚止水钢板、止水橡胶条，其余具体详见设计 | m | 26.1 | 92.08 | 120.25 | 128.91 | 23.54 | 21.89 |  | 34.8 |  | 421.47
278.1 | 10117209T | 成井(管井井点降水 成孔直径500mm以内 钢管) | m | 26.1 | 82.46 | 106.45 | 128.36 | 21.89 | 20.35 |  | 32.36 |  | 391.87
278.2 | 10104076T | 砂卵石垫层(干铺) | m3 | 0.478 | 42.67 | 107.65 | 0.71 | 10.42 | 9.69 |  | 15.4 |  | 186.54
278.3 | 10105012T | C30预拌非泵送抗渗混凝土(独立异形柱) | m3 | 0.188 | 54.84 | 397.4 |  | 31.2 | 29.01 |  | 46.12 |  | 558.57
278.4 | 10105057 | 混凝土调整费(非泵送调整费) | m3 | 0.19 | 16.67 |  |  | 1.15 | 1.07 |  | 1.7 |  | 20.59
278.5 | 10109148 | 预埋式钢板止水带 | m | 2.13 | 60.69 | 34.37 | 0.57 | 6.6 | 6.13 |  | 9.75 |  | 118.11
278.6 | 10105126 | 铁件、螺栓(预埋铁件安装) | t | 0.04 | 2198.13 | 4019.38 | 319.14 | 451.03 | 419.26 |  | 666.62 |  | 8073.56
279 | 011706002032 | 排水、降水 (1)降排水管规格:出口直径Φ100mm | 台班 | 30 | 37.14 |  | 32 | 4.77 | 4.43 |  | 7.05 |  | 85.39
279.1 | 10117214T | 排水、降水(抽水机抽水) | 台班 | 30 | 37.14 |  | 32 | 4.77 | 4.43 |  | 7.05 |  | 85.39
地下消防水池 | [13 empty] | 单位工程(17房屋建筑与装饰)
土方工程 | [13 empty] | 分项工程(17房屋建筑与装饰)
砌筑工程 | [13 empty] | 分项工程(17房屋建筑与装饰)
280 | 011701003208 | 砌筑脚手架 (1)服务对象:内外墙 (2)搭设高度:6m以内 | m2 | 133.66 | 4.96 | 3.85 | 0.52 | 0.64 | 0.6 |  | 0.95 |  | 11.52
280.1 | 10117018 | 砌筑脚手架(砌筑双排脚手架) | m2 | 133.66 | 4.96 | 3.85 | 0.52 | 0.64 | 0.6 |  | 0.95 |  | 11.52
单价措施项目清单综合单价分析表
工程名称：南安市校舍安全改扩建项目（第二批） | [11 empty] | 第51页 共90页
序号 | 项目编码 | 项目名称及特征描述 | 单位 | 工程量 | 综合单价组成(元) | [7 empty] | 综合单价 (元)
[5 empty] | 人工费 | 材料费 | 施工机具使用费 | 企业管理费 | 利润 | 规费 | 税金
混凝土工程 | [13 empty] | 分项工程(17房屋建筑与装饰)
281 | 010401012145 | 零星砌砖 (1)零星砌砖名称、部位:砖胎膜 (2)砖品种、规格、强度等级:烧结煤矸石多孔砖、190×190×90 MU10 (3)砂浆强度等级、配合比:M5.0混合砂浆砌筑，20mm厚1：3水泥砂浆抹平 | m3 | 19.22 | 570.98 | 263.66 | 8.39 | 58.21 | 54.04 |  | 85.94 |  | 1041.22
281.1 | 10104015 | 砖模（烧结煤矸石多孔砖） | m3 | 19.22 | 363.71 | 201.33 | 2.71 | 39.17 | 36.42 |  | 57.9 |  | 701.24
281.2 | 10112058T | 砖模水泥砂浆找平抹灰(20mm厚) | m2 | 182.07 | 21.88 | 6.58 | 0.6 | 2.01 | 1.86 |  | 2.96 |  | 35.89
282 | 011702001362 | 基础模板 (1)基础类型:垫层 | m2 | 26.19 | 44.31 | 17.04 | 0.85 | 4.29 | 3.99 |  | 6.34 |  | 76.82
282.1 | 10117035 | 现浇混凝土胶合板模板(基础 垫层) | m2 | 26.19 | 44.31 | 17.04 | 0.85 | 4.29 | 3.99 |  | 6.34 |  | 76.82
283 | 011702001363 | 基础模板 (1)基础类型:集水坑、筏板高差处 | m2 | 73.6 | 32.61 | 17.31 | 0.81 | 3.5 | 3.25 |  | 5.17 |  | 62.65
283.1 | 10117039 | 现浇混凝土胶合板模板(基础 满堂基础、桩承台 无梁式) | m2 | 73.6 | 32.61 | 17.31 | 0.81 | 3.5 | 3.25 |  | 5.17 |  | 62.65
284 | 011702002118 | 柱模板 (1)支撑高度:6m以内 (2)构件形状:矩形 | m2 | 48.49 | 46.12 | 24.92 | 0.89 | 4.97 | 4.61 |  | 7.33 |  | 88.84
284.1 | 10117045T | 现浇混凝土胶合板模板(柱 独立矩形柱) 地下室柱、墙、梁板模板 | m2 | 48.49 | 45.9 | 24.92 | 0.89 | 4.95 | 4.6 |  | 7.31 |  | 88.57
284.2 | 10117085 | 增加费(柱、墙模板支撑高度超过3.6m、不超过6m 每增加0.5m) | m2 | 10.94 | 0.97 |  |  | 0.07 | 0.06 |  | 0.1 |  | 1.2
285 | 011702011194 | 墙模板 (1)支撑高度:6m以内 (2)止水措施:符合设计和规范要求 | m2 | 740.44 | 41.09 | 22.11 | 1.29 | 4.45 | 4.13 |  | 6.57 |  | 79.64
285.1 | 10117062T | 现浇混凝土胶合板模板(墙 直形墙) 地下室柱、墙、梁板模板 | m2 | 740.44 | 40.87 | 22.11 | 1.29 | 4.43 | 4.12 |  | 6.55 |  | 79.37
285.2 | 10117085 | 增加费(柱、墙模板支撑高度超过3.6m、不超过6m 每增加0.5m) | m2 | 168.63 | 0.97 |  |  | 0.07 | 0.06 |  | 0.1 |  | 1.2
单价措施项目清单综合单价分析表
工程名称：南安市校舍安全改扩建项目（第二批） | [11 empty] | 第52页 共90页
序号 | 项目编码 | 项目名称及特征描述 | 单位 | 工程量 | 综合单价组成(元) | [7 empty] | 综合单价 (元)
[5 empty] | 人工费 | 材料费 | 施工机具使用费 | 企业管理费 | 利润 | 规费 | 税金
286 | 011702014130 | 有梁板模板 (1)支撑高度:6m以内 | m2 | 328.13 | 59.74 | 28.21 | 1.99 | 6.2 | 5.76 |  | 9.17 |  | 111.07
286.1 | 10117053T | 现浇混凝土胶合板模板(板 有梁板) 地下室柱、墙、梁板模板 | m2 | 328.13 | 56.9 | 25.33 | 1.69 | 5.79 | 5.38 |  | 8.56 |  | 103.65
286.2 | 10117087 | 增加费(梁、板模板支撑高度超过3.6m、不超过6m 每增加0.5m) | m2 | 447.76 | 2.08 | 2.11 | 0.22 | 0.3 | 0.28 |  | 0.45 |  | 5.44
287 | 011702024125 | 楼梯模板 (1)楼梯类型:直形楼梯 板式 (2)支撑高度:6m以内 (3)构件形状:三跑 | m2 | 20.48 | 126.84 | 47.4 | 2 | 12.16 | 11.3 |  | 17.97 |  | 217.67
287.1 | 10117066T | 现浇混凝土胶合板模板(楼梯 直形楼梯 板式) 三跑楼梯 | m2 | 20.48 | 126.84 | 47.4 | 2 | 12.16 | 11.3 |  | 17.97 |  | 217.67
288 | 011702003097 | 构造柱模板 (1)支撑高度:6m以内 | m2 | 6.5 | 57.44 | 27 | 0.89 | 5.89 | 5.47 |  | 8.71 |  | 105.4
288.1 | 10117048 | 现浇混凝土胶合板模板(柱 构造柱) | m2 | 6.5 | 56.9 | 27 | 0.89 | 5.85 | 5.44 |  | 8.65 |  | 104.73
288.2 | 10117085 | 增加费(柱、墙模板支撑高度超过3.6m、不超过6m 每增加0.5m) | m2 | 3.63 | 0.97 |  |  | 0.07 | 0.06 |  | 0.1 |  | 1.2
289 | 011702008118 | 圈梁模板 (1)3.6m以内 | m2 | 7.37 | 38.44 | 20.09 | 0.9 | 4.1 | 3.81 |  | 6.06 |  | 73.4
289.1 | 10117051 | 现浇混凝土胶合板模板(梁 圈梁) | m2 | 7.37 | 38.44 | 20.09 | 0.9 | 4.1 | 3.81 |  | 6.06 |  | 73.4
290 | 011702009118 | 过梁模板 (1)支撑高度:3.6m以内 | m2 | 2.79 | 70.44 | 22.3 | 1.01 | 6.47 | 6.01 |  | 9.56 |  | 115.79
290.1 | 10117052 | 现浇混凝土胶合板模板(梁 过梁) | m2 | 2.79 | 70.44 | 22.3 | 1.01 | 6.47 | 6.01 |  | 9.56 |  | 115.79
291 | 011701002144 | 外脚手架及垂直封闭安全网 (1)服务对象:地下室外墙 (2)搭设方式:扣件式 (3)搭设高度:6m以内 (4)脚手架材质:钢管脚手架 (5)安全网材质:密目安全网 | m2 | 414.12 | 31.82 | 16.77 | 0.98 | 3.42 | 3.18 |  | 5.06 |  | 61.23
291.1 | 10117014T | 地下室外脚手架(地下室外墙扣件式钢管脚手架（双排）) | m2 | 414.12 | 28.06 | 12.22 | 0.98 | 2.85 | 2.65 |  | 4.21 |  | 50.97
单价措施项目清单综合单价分析表
工程名称：南安市校舍安全改扩建项目（第二批） | [11 empty] | 第53页 共90页
序号 | 项目编码 | 项目名称及特征描述 | 单位 | 工程量 | 综合单价组成(元) | [7 empty] | 综合单价 (元)
[5 empty] | 人工费 | 材料费 | 施工机具使用费 | 企业管理费 | 利润 | 规费 | 税金
291.2 | 10117015 | 建筑物垂直封闭(阻燃安全网) | m2 | 414.12 | 3.76 | 4.55 |  | 0.57 | 0.53 |  | 0.85 |  | 10.26
292 | 01B002004 | 地下室排水费用 (1)地下室排水费用 | m2 | 289.95 |  | 2 | [6 empty] | 2
292.1 | BA-3T | 地下室排水费用（负一层） | m2 | 289.95 |  | 2 | [6 empty] | 2
钢筋工程 | [13 empty] | 分项工程(17房屋建筑与装饰)
地下室防水 | [13 empty] | 分项工程(17房屋建筑与装饰)
楼地面工程 | [13 empty] | 分项工程(17房屋建筑与装饰)
内墙柱面工程 | [13 empty] | 分项工程(17房屋建筑与装饰)
天棚工程 | [13 empty] | 分项工程(17房屋建筑与装饰)
293 | 011701006128 | 满堂装饰脚手架 (1)服务对象（天棚和墙面或天棚）:天棚和墙面 (2)服务高度:3.6m-5.2m | m2 | 93.15 | 6.26 | 3.13 | 0.34 | 0.67 | 0.62 |  | 0.99 |  | 12.01
293.1 | 10117019 | 装修脚手架(装修满堂脚手架 基本层3.6m-5.2m) | m2 | 93.15 | 6.26 | 3.13 | 0.34 | 0.67 | 0.62 |  | 0.99 |  | 12.01
门窗工程 | [13 empty] | 分项工程(17房屋建筑与装饰)
其他装饰工程 | [13 empty] | 分项工程(17房屋建筑与装饰)
宿舍楼（上部） | [13 empty] | 单位工程(17房屋建筑与装饰)
土方工程 | [13 empty] | 分项工程(17房屋建筑与装饰)
砌筑工程 | [13 empty] | 分项工程(17房屋建筑与装饰)
294 | 011701003209 | 砌筑脚手架 (1)服务对象:内外墙 (2)搭设高度:3.6m以内 | m2 | 4012.55 | 2.29 | 0.39 | 0.69 | 0.23 | 0.22 |  | 0.34 |  | 4.16
294.1 | 10117017 | 砌筑脚手架(里脚手架) | m2 | 4012.55 | 2.29 | 0.39 | 0.69 | 0.23 | 0.22 |  | 0.34 |  | 4.16
295 | 011701003210 | 砌筑脚手架 (1)服务对象:内外墙 (2)搭设高度:6m以内 | m2 | 1109.87 | 4.96 | 3.85 | 0.52 | 0.64 | 0.6 |  | 0.95 |  | 11.52
295.1 | 10117018 | 砌筑脚手架(砌筑双排脚手架) | m2 | 1109.87 | 4.96 | 3.85 | 0.52 | 0.64 | 0.6 |  | 0.95 |  | 11.52
混凝土工程 | [13 empty] | 分项工程(17房屋建筑与装饰)
296 | 011702001364 | 基础模板 | m2 | 51.99 | 44.31 | 17.04 | 0.85 | 4.29 | 3.99 |  | 6.34 |  | 76.82
单价措施项目清单综合单价分析表
工程名称：南安市校舍安全改扩建项目（第二批） | [11 empty] | 第54页 共90页
序号 | 项目编码 | 项目名称及特征描述 | 单位 | 工程量 | 综合单价组成(元) | [7 empty] | 综合单价 (元)
[5 empty] | 人工费 | 材料费 | 施工机具使用费 | 企业管理费 | 利润 | 规费 | 税金
|  | (1)基础类型:垫层 |  | 0
296.1 | 10117035 | 现浇混凝土胶合板模板(基础 垫层) | m2 | 51.99 | 44.31 | 17.04 | 0.85 | 4.29 | 3.99 |  | 6.34 |  | 76.82
297 | 011702001365 | 基础模板 (1)基础类型:独立基础 | m2 | 14.58 | 39.36 | 22.81 | 1.12 | 4.37 | 4.06 |  | 6.45 |  | 78.17
297.1 | 10117037 | 现浇混凝土胶合板模板(基础 独立基础) | m2 | 14.58 | 39.36 | 22.81 | 1.12 | 4.37 | 4.06 |  | 6.45 |  | 78.17
298 | 011702005104 | 基础梁模板 (1)支撑高度:3.6m以内 | m2 | 179.7 | 29.72 | 24.31 | 1.17 | 3.81 | 3.54 |  | 5.63 |  | 68.18
298.1 | 10117041 | 现浇混凝土胶合板模板(基础 无底模基础梁、地圈梁) | m2 | 179.7 | 29.72 | 24.31 | 1.17 | 3.81 | 3.54 |  | 5.63 |  | 68.18
299 | 011702001366 | 基础模板 (1)基础类型:满堂基础 有梁式 | m2 | 58.96 | 33.62 | 14.47 | 0.64 | 3.36 | 3.13 |  | 4.97 |  | 60.19
299.1 | 10117038 | 现浇混凝土胶合板模板(基础 满堂基础、桩承台 有梁式) | m2 | 58.96 | 33.62 | 14.47 | 0.64 | 3.36 | 3.13 |  | 4.97 |  | 60.19
300 | 011702013007 | 电梯井壁模板 (1)支撑高度:3.6m以内 (2)止水措施:符合设计和规范要求 | m2 | 24.46 | 39.16 | 21.4 | 0.82 | 4.24 | 3.94 |  | 6.26 |  | 75.82
300.1 | 10117064 | 现浇混凝土胶合板模板(墙 电梯井壁) | m2 | 24.46 | 39.16 | 21.4 | 0.82 | 4.24 | 3.94 |  | 6.26 |  | 75.82
301 | 011702002119 | 柱模板 (1)支撑高度:8m以内 (2)构件形状:矩形 | m2 | 1313.37 | 42.33 | 24.92 | 0.89 | 4.7 | 4.37 |  | 6.95 |  | 84.16
301.1 | 10117045 | 现浇混凝土胶合板模板(柱 独立矩形柱) | m2 | 1313.37 | 41.73 | 24.92 | 0.89 | 4.66 | 4.33 |  | 6.89 |  | 83.42
301.2 | 10117085 | 增加费(柱、墙模板支撑高度超过3.6m、不超过6m 每增加0.5m) | m2 | 434.17 | 0.97 |  |  | 0.07 | 0.06 |  | 0.1 |  | 1.2
301.3 | 10117086 | 增加费(柱、墙模板支撑高度超过6m，每增加0.5m) | m2 | 65.26 | 5.62 |  |  | 0.39 | 0.36 |  | 0.57 |  | 6.94
302 | 011702014131 | 有梁板模板 (1)支撑高度:8m以内 | m2 | 4824.99 | 52.55 | 25.7 | 1.73 | 5.51 | 5.13 |  | 8.16 |  | 98.78
302.1 | 10117053 | 现浇混凝土胶合板模板(板 有梁板) | m2 | 4824.99 | 51.73 | 25.33 | 1.69 | 5.43 | 5.05 |  | 8.03 |  | 97.26
302.2 | 10117087 | 增加费(梁、板模板支撑高度超过3.6m、不超过6m 每增加0.5m) | m2 | 486.93 | 2.08 | 2.11 | 0.22 | 0.3 | 0.28 |  | 0.45 |  | 5.44
单价措施项目清单综合单价分析表
工程名称：南安市校舍安全改扩建项目（第二批） | [11 empty] | 第55页 共90页
序号 | 项目编码 | 项目名称及特征描述 | 单位 | 工程量 | 综合单价组成(元) | [7 empty] | 综合单价 (元)
[5 empty] | 人工费 | 材料费 | 施工机具使用费 | 企业管理费 | 利润 | 规费 | 税金
302.3 | 10117088 | 增加费(梁、板模板支撑高度超过6m、 不超过8m 每增加0.5m) | m2 | 298.43 | 9.93 | 2.53 | 0.22 | 0.87 | 0.81 |  | 1.29 |  | 15.65
303 | 011702006042 | 梁模板 (1)支撑高度:6m以内 (2)构件形状:矩形 | m2 | 158.59 | 67.09 | 35.53 | 2.72 | 7.26 | 6.76 |  | 10.75 |  | 130.1
303.1 | 10117049 | 现浇混凝土胶合板模板(梁 单梁、连续梁) | m2 | 158.59 | 64.66 | 33.07 | 2.46 | 6.91 | 6.43 |  | 10.22 |  | 123.75
303.2 | 10117087 | 增加费(梁、板模板支撑高度超过3.6m、不超过6m 每增加0.5m) | m2 | 185.22 | 2.08 | 2.11 | 0.22 | 0.3 | 0.28 |  | 0.45 |  | 5.44
304 | 011702024126 | 楼梯模板 (1)楼梯类型:板式楼梯 (2)支撑高度:6m以内 (3)构件形状:四跑楼梯 | m2 | 54.2 | 105.7 | 39.51 | 1.67 | 10.13 | 9.42 |  | 14.98 |  | 181.41
304.1 | 10117066T | 现浇混凝土胶合板模板(楼梯 直形楼梯 板式) 四跑楼梯 | m2 | 54.2 | 105.7 | 39.51 | 1.67 | 10.13 | 9.42 |  | 14.98 |  | 181.41
305 | 011702024127 | 楼梯模板 (1)楼梯类型:板式楼梯 (2)支撑高度:6m以内 (3)构件形状:双跑楼梯 | m2 | 102.37 | 140.94 | 52.67 | 2.22 | 13.51 | 12.56 |  | 19.97 |  | 241.87
305.1 | 10117066 | 现浇混凝土胶合板模板(楼梯 直形楼梯 板式) | m2 | 102.37 | 140.94 | 52.67 | 2.22 | 13.51 | 12.56 |  | 19.97 |  | 241.87
306 | 011702003098 | 构造柱模板 (1)支撑高度:6m以内 | m2 | 280.76 | 57.11 | 27 | 0.89 | 5.86 | 5.45 |  | 8.67 |  | 104.98
306.1 | 10117048 | 现浇混凝土胶合板模板(柱 构造柱) | m2 | 280.76 | 56.9 | 27 | 0.89 | 5.85 | 5.44 |  | 8.65 |  | 104.73
306.2 | 10117085 | 增加费(柱、墙模板支撑高度超过3.6m、不超过6m 每增加0.5m) | m2 | 59.54 | 0.97 |  |  | 0.07 | 0.06 |  | 0.1 |  | 1.2
307 | 011702008119 | 圈梁模板 (1)支撑高度:3.6m以内 | m2 | 821.22 | 38.44 | 20.09 | 0.9 | 4.1 | 3.81 |  | 6.06 |  | 73.4
307.1 | 10117051 | 现浇混凝土胶合板模板(梁 圈梁) | m2 | 821.22 | 38.44 | 20.09 | 0.9 | 4.1 | 3.81 |  | 6.06 |  | 73.4
308 | 011702009119 | 过梁模板 (1)支撑高度:3.6m以内 | m2 | 206.83 | 70.44 | 22.3 | 1.01 | 6.47 | 6.01 |  | 9.56 |  | 115.79
308.1 | 10117052 | 现浇混凝土胶合板模板(梁 过梁) | m2 | 206.83 | 70.44 | 22.3 | 1.01 | 6.47 | 6.01 |  | 9.56 |  | 115.79
单价措施项目清单综合单价分析表
工程名称：南安市校舍安全改扩建项目（第二批） | [11 empty] | 第56页 共90页
序号 | 项目编码 | 项目名称及特征描述 | 单位 | 工程量 | 综合单价组成(元) | [7 empty] | 综合单价 (元)
[5 empty] | 人工费 | 材料费 | 施工机具使用费 | 企业管理费 | 利润 | 规费 | 税金
309 | 011702025188 | 其他现浇构件模板 (1)构件类型:压顶 | m2 | 58.08 | 40.12 | 20.87 | 0.57 | 4.25 | 3.95 |  | 6.28 |  | 76.04
309.1 | 10117070 | 现浇混凝土胶合板模板(其他构件 压顶) | m2 | 58.08 | 40.12 | 20.87 | 0.57 | 4.25 | 3.95 |  | 6.28 |  | 76.04
310 | 011702011196 | 墙模板 (1)支撑高度:3.6m以内 | m2 | 721.28 | 37.15 | 22.11 | 1.29 | 4.18 | 3.88 |  | 6.17 |  | 74.78
310.1 | 10117062 | 现浇混凝土胶合板模板(墙 直形墙) | m2 | 721.28 | 37.15 | 22.11 | 1.29 | 4.18 | 3.88 |  | 6.17 |  | 74.78
311 | 011702021030 | 栏板模板 (1)支撑高度:3.6m以内 | m2 | 43.88 | 43.38 | 17.84 | 1.03 | 4.3 | 3.99 |  | 6.35 |  | 76.89
311.1 | 10117057 | 现浇混凝土胶合板模板(板 栏板) | m2 | 43.88 | 43.38 | 17.84 | 1.03 | 4.3 | 3.99 |  | 6.35 |  | 76.89
312 | 011702023056 | 雨篷、悬挑构件模板 (1)支撑高度:6m以内 | m2 | 11.2 | 90.94 | 25.94 | 2.51 | 8.24 | 7.66 |  | 12.18 |  | 147.47
312.1 | 10117059 | 现浇混凝土胶合板模板(板 雨篷) | m2 | 11.2 | 90.94 | 25.94 | 2.51 | 8.24 | 7.66 |  | 12.18 |  | 147.47
313 | 011701010008 | 电梯井脚手架 (1)搭设方式:电梯井脚手架 (2)构筑物几何尺寸、高度:23.5m | m3 | 121.39 | 11.69 | 14.62 | 1.15 | 1.89 | 1.76 |  | 2.8 |  | 33.91
313.1 | 10117026 | 电梯井脚手架 | m3 | 121.39 | 11.69 | 14.62 | 1.15 | 1.89 | 1.76 |  | 2.8 |  | 33.91
314 | 011701002145 | 外脚手架及垂直封闭安全网 (1)服务对象:外墙 (2)搭设方式:落地式 (3)搭设高度:30m以内 (4)脚手架材质:扣件式钢管 (5)安全网材质:密目安全网 | m2 | 3421.86 | 28.16 | 37.34 | 0.98 | 4.58 | 4.26 |  | 6.78 |  | 82.1
314.1 | 10117001 | 外脚手架（落地式钢管）(外墙扣件式钢管脚手架 双排 建筑物高度30m以内) | m2 | 3421.86 | 24.4 | 32.79 | 0.98 | 4.01 | 3.73 |  | 5.93 |  | 71.84
314.2 | 10117015 | 建筑物垂直封闭(阻燃安全网) | m2 | 3421.86 | 3.76 | 4.55 |  | 0.57 | 0.53 |  | 0.85 |  | 10.26
315 | 011701002146 | 外脚手架及垂直封闭安全网 (1)服务对象:外墙（变配电室） (2)搭设方式:落地式 (3)搭设高度:30m以内 (4)脚手架材质:扣件式钢管 (5)安全网材质:密目安全网 | m2 | 138.76 | 28.16 | 17.25 | 0.98 | 3.2 | 2.97 |  | 4.73 |  | 57.29
单价措施项目清单综合单价分析表
工程名称：南安市校舍安全改扩建项目（第二批） | [11 empty] | 第57页 共90页
序号 | 项目编码 | 项目名称及特征描述 | 单位 | 工程量 | 综合单价组成(元) | [7 empty] | 综合单价 (元)
[5 empty] | 人工费 | 材料费 | 施工机具使用费 | 企业管理费 | 利润 | 规费 | 税金
315.1 | 10117001T | 外脚手架（落地式钢管）(外墙扣件式钢管脚手架 双排 建筑物高度30m以内) | m2 | 138.76 | 24.4 | 12.7 | 0.98 | 2.63 | 2.44 |  | 3.88 |  | 47.03
315.2 | 10117015 | 建筑物垂直封闭(阻燃安全网) | m2 | 138.76 | 3.76 | 4.55 |  | 0.57 | 0.53 |  | 0.85 |  | 10.26
316 | 011703001059 | 垂直运输 (1)建筑物建筑类型及结构形式:地下为框剪结构，地上为框架结构 (2)地下室建筑面积:289.95m2 (3)建筑物檐口高度、层数:22.3m、6层 | 项 | 1 | 73014.24 | 5860.92 | 80703.6 | 11011.38 | 10236.06 |  | 16274.64 |  | 197100.84
316.1 | 10117093T | 垂直运输工程(施工电梯使用费 建筑檐高50m以内) | 部·天 | 156 | 468.04 | 37.57 | 330 | 57.66 | 53.6 |  | 85.22 |  | 1032.09
316.2 | 40107043T | 现场签证点工、台班(现场签证 机械台班) | 台班 | 42 |  |  | 695.8 | 48.01 | 44.63 |  | 70.96 |  | 859.4
317 | 011705001159 | 大型机械设备进出场及安拆 | 项 | 1 | 7950.41 | 10528.32 | 15063.12 | 2107.38 | 1958.95 |  | 3114.73 |  | 40722.91
317.1 | 10117138 | 施工电梯进出场费(建筑檐高50m以内) | 台次 | 1 | 936.08 | 39.23 | 10489.5 | 791.07 | 735.35 |  | 1169.21 |  | 14160.44
317.2 | 10117177 | 安拆费(施工电梯安装、拆卸费 建筑檐高50m以内) | 台次 | 1 | 5171.84 | 27.93 | 4512.89 | 670.17 | 622.97 |  | 990.52 |  | 11996.32
317.3 | 10117206 | 施工电梯固定式基础(平台式) | 座 | 1 | 1842.49 | 7461.16 | 60.73 | 646.14 | 600.63 |  | 955 |  | 11566.15
317.4 | BA-2 | 施工电梯检测 | 台.次 | 2 |  | 1500 | [6 empty] | 1500
318 | 011704001007 | 超高施工加压水泵费 (1)建筑物建筑类型及结构形式:教育建筑、框架结构 (2)建筑物檐口高度、层数:22.3m、6层 | 项 | 1 | 2789.46 |  | 492.26 | 218.78 | 218.78 |  | 328.17 |  | 4047.44
318.1 | 10117114 | 超高施工加压水泵(加压水泵台班增加费 建筑物檐高40m) | m2 | 2734.76 | 1.02 |  | 0.18 | 0.08 | 0.08 |  | 0.12 |  | 1.48
钢筋工程 | [13 empty] | 分项工程(17房屋建筑与装饰)
屋面工程 | [13 empty] | 分项工程(17房屋建筑与装饰)
室内防水 | [13 empty] | 分项工程(17房屋建筑与装饰)
外墙面保温 | [13 empty] | 分项工程(17房屋建筑与装饰)
其他一般土建工程 | [13 empty] | 分项工程(17房屋建筑与装饰)
319 | 011702027037 | 台阶模板 (1)台阶踏步宽:280mm | m2 | 20.57 | 21.2 | 10.79 | 0.55 | 2.25 | 2.09 |  | 3.32 |  | 40.2
319.1 | 10117069 | 现浇混凝土胶合板模板(其他构件 台阶) | m2 | 20.57 | 21.2 | 10.79 | 0.55 | 2.25 | 2.09 |  | 3.32 |  | 40.2
单价措施项目清单综合单价分析表
工程名称：南安市校舍安全改扩建项目（第二批） | [11 empty] | 第58页 共90页
序号 | 项目编码 | 项目名称及特征描述 | 单位 | 工程量 | 综合单价组成(元) | [7 empty] | 综合单价 (元)
[5 empty] | 人工费 | 材料费 | 施工机具使用费 | 企业管理费 | 利润 | 规费 | 税金
楼地面工程 | [13 empty] | 分项工程(17房屋建筑与装饰)
内墙柱面工程 | [13 empty] | 分项工程(17房屋建筑与装饰)
天棚工程 | [13 empty] | 分项工程(17房屋建筑与装饰)
|  | 室内天棚 |  | 0
320 | 011701006129 | 满堂装饰脚手架 (1)服务对象（天棚和墙面或天棚）:天棚和墙面 (2)服务高度:3.6m-5.2m | m2 | 455.95 | 6.26 | 3.13 | 0.34 | 0.67 | 0.62 |  | 0.99 |  | 12.01
320.1 | 10117019 | 装修脚手架(装修满堂脚手架 基本层3.6m-5.2m) | m2 | 455.95 | 6.26 | 3.13 | 0.34 | 0.67 | 0.62 |  | 0.99 |  | 12.01
门窗工程 | [13 empty] | 分项工程(17房屋建筑与装饰)
外墙面工程 | [13 empty] | 分项工程(17房屋建筑与装饰)
其他装饰工程 | [13 empty] | 分项工程(17房屋建筑与装饰)
室外总体工程 | [13 empty] | 单位工程(17房屋建筑与装饰)
室外总体 | [13 empty] | 分项工程(17房屋建筑与装饰)
321 | 031301017612 | 脚手架搭拆 | 项 | 1 | 1.5 | 2.78 |  | 0.3 | 0.26 |  | 0.43 |  | 5.26
321.1 | BJ-10 | 给排水、采暖、燃气工程脚手架搭拆费 | 元 | 4.28 | 0.35 | 0.65 |  | 0.07 | 0.06 |  | 0.1 |  | 1.23
室外绿化 | [13 empty] | 分项工程(17房屋建筑与装饰)
322 | 050403001103 | 树木支撑架 (1)四脚杉木桩 (2)支撑材料规格:杉木柱60x80mm (3)单株支撑材料数量:4根2.5~3m杉木柱、4根约0.43m杉木固定 (4)具体详设计要求 | 株 | 14 | 16.48 | 123.15 |  | 9.63 | 8.96 |  | 14.24 |  | 172.46
322.1 | 50101202 | 临时措施(杉木桩 四脚桩) | 株 | 14 | 16.48 | 123.15 |  | 9.63 | 8.96 |  | 14.24 |  | 172.46
安装工程 | [13 empty] | 单位工程(17安装)
电气工程 | [13 empty] | 分项工程(17安装)
323 | 031301017444 | 脚手架搭拆 | 项 | 1 | 2474.39 | 4595.3 |  | 494.88 | 424.18 |  | 706.97 |  | 8695.71
323.1 | BJ-4 | 电气设备安装工程脚手架搭拆费 | 元 | 7061.198 | 0.35 | 0.65 |  | 0.07 | 0.06 |  | 0.1 |  | 1.23
323.2 | BJ-9 | 消防工程脚手架搭拆费 | 元 | 7.065 | 0.35 | 0.65 |  | 0.07 | 0.06 |  | 0.1 |  | 1.23
单价措施项目清单综合单价分析表
工程名称：南安市校舍安全改扩建项目（第二批） | [11 empty] | 第59页 共90页
序号 | 项目编码 | 项目名称及特征描述 | 单位 | 工程量 | 综合单价组成(元) | [7 empty] | 综合单价 (元)
[5 empty] | 人工费 | 材料费 | 施工机具使用费 | 企业管理费 | 利润 | 规费 | 税金
323.3 | BJ-1101 | 刷油、防腐工程脚手架搭拆费 | 元 | 1.423 | 0.35 | 0.65 |  | 0.07 | 0.06 |  | 0.1 |  | 1.23
应急照明 | [13 empty] | 分项工程(17安装)
324 | 031301017445 | 脚手架搭拆 | 项 | 1 | 216.53 | 402.13 |  | 43.31 | 37.12 |  | 61.87 |  | 760.95
324.1 | BJ-4 | 电气设备安装工程脚手架搭拆费 | 元 | 580.326 | 0.35 | 0.65 |  | 0.07 | 0.06 |  | 0.1 |  | 1.23
324.2 | BJ-9 | 消防工程脚手架搭拆费 | 元 | 38.332 | 0.35 | 0.65 |  | 0.07 | 0.06 |  | 0.1 |  | 1.23
火灾报警 | [13 empty] | 分项工程(17安装)
325 | 031301017446 | 脚手架搭拆 | 项 | 1 | 58.67 | 108.96 |  | 11.73 | 10.06 |  | 16.76 |  | 206.18
325.1 | BJ-4 | 电气设备安装工程脚手架搭拆费 | 元 | 165.325 | 0.35 | 0.65 |  | 0.07 | 0.06 |  | 0.1 |  | 1.23
325.2 | BJ-9 | 消防工程脚手架搭拆费 | 元 | 2.3 | 0.35 | 0.65 |  | 0.07 | 0.06 |  | 0.1 |  | 1.23
能耗动态监测管理系统 | [13 empty] | 分项工程(17安装)
326 | 031301017447 | 脚手架搭拆 | 项 | 1 | 21.67 | 40.24 |  | 4.33 | 3.71 |  | 6.19 |  | 76.14
326.1 | BJ-4 | 电气设备安装工程脚手架搭拆费 | 元 | 61.905 | 0.35 | 0.65 |  | 0.07 | 0.06 |  | 0.1 |  | 1.23
广电工程 | [13 empty] | 分项工程(17安装)
327 | 031301017448 | 脚手架搭拆 | 项 | 1 | 8.97 | 16.66 |  | 1.79 | 1.54 |  | 2.56 |  | 31.53
327.1 | BJ-6 | 自动化控制仪表脚手架搭拆费 | 元 | 25.632 | 0.35 | 0.65 |  | 0.07 | 0.06 |  | 0.1 |  | 1.23
校园互联网系统 | [13 empty] | 分项工程(17安装)
328 | 031301017449 | 脚手架搭拆 | 项 | 1 | 179.37 | 333.12 |  | 35.87 | 30.75 |  | 51.25 |  | 630.36
328.1 | BJ-4 | 电气设备安装工程脚手架搭拆费 | 元 | 511.063 | 0.35 | 0.65 |  | 0.07 | 0.06 |  | 0.1 |  | 1.23
328.2 | BJ-1101 | 刷油、防腐工程脚手架搭拆费 | 元 | 1.423 | 0.35 | 0.65 |  | 0.07 | 0.06 |  | 0.1 |  | 1.23
校园广播系统 | [13 empty] | 分项工程(17安装)
329 | 031301017450 | 脚手架搭拆 | 项 | 1 | 26.06 | 48.4 |  | 5.21 | 4.47 |  | 7.45 |  | 91.59
329.1 | BJ-4 | 电气设备安装工程脚手架搭拆费 | 元 | 74.463 | 0.35 | 0.65 |  | 0.07 | 0.06 |  | 0.1 |  | 1.23
视频监控系统 | [13 empty] | 分项工程(17安装)
330 | 031301017451 | 脚手架搭拆 | 项 | 1 | 28.78 | 53.44 |  | 5.76 | 4.93 |  | 8.22 |  | 101.13
330.1 | BJ-4 | 电气设备安装工程脚手架搭拆费 | 元 | 82.22 | 0.35 | 0.65 |  | 0.07 | 0.06 |  | 0.1 |  | 1.23
报告厅多媒体系统 | [13 empty] | 分项工程(17安装)
单价措施项目清单综合单价分析表
工程名称：南安市校舍安全改扩建项目（第二批） | [11 empty] | 第60页 共90页
序号 | 项目编码 | 项目名称及特征描述 | 单位 | 工程量 | 综合单价组成(元) | [7 empty] | 综合单价 (元)
[5 empty] | 人工费 | 材料费 | 施工机具使用费 | 企业管理费 | 利润 | 规费 | 税金
331 | 031301017452 | 脚手架搭拆 | 项 | 1 | 14.7 | 27.31 |  | 2.94 | 2.52 |  | 4.2 |  | 51.68
331.1 | BJ-4 | 电气设备安装工程脚手架搭拆费 | 元 | 42.013 | 0.35 | 0.65 |  | 0.07 | 0.06 |  | 0.1 |  | 1.23
给水系统 | [13 empty] | 分项工程(17安装)
332 | 031301017453 | 脚手架搭拆 (1)给排水、采暖、燃气工程脚手架搭拆费 (2)刷油、防腐工程脚手架搭拆费 | 项 | 1 | 899.67 | 1670.82 |  | 179.93 | 154.23 |  | 257.05 |  | 3161.71
332.1 | BJ-10 | 给排水、采暖、燃气工程脚手架搭拆费 | 元 | 2496.82 | 0.35 | 0.65 |  | 0.07 | 0.06 |  | 0.1 |  | 1.23
332.2 | BJ-1101 | 刷油、防腐工程脚手架搭拆费 | 元 | 73.673 | 0.35 | 0.65 |  | 0.07 | 0.06 |  | 0.1 |  | 1.23
排水系统 | [13 empty] | 分项工程(17安装)
333 | 031301017454 | 脚手架搭拆 (1)给排水、采暖、燃气工程脚手架搭拆费 | 项 | 1 | 669.67 | 1243.68 |  | 133.93 | 114.8 |  | 191.34 |  | 2353.43
333.1 | BJ-10 | 给排水、采暖、燃气工程脚手架搭拆费 | 元 | 1913.354 | 0.35 | 0.65 |  | 0.07 | 0.06 |  | 0.1 |  | 1.23
雨水系统 | [13 empty] | 分项工程(17安装)
334 | 031301017455 | 脚手架搭拆 (1)给排水、采暖、燃气工程脚手架搭拆费 | 项 | 1 | 251.62 | 467.29 |  | 50.32 | 43.13 |  | 71.89 |  | 884.26
334.1 | BJ-10 | 给排水、采暖、燃气工程脚手架搭拆费 | 元 | 718.911 | 0.35 | 0.65 |  | 0.07 | 0.06 |  | 0.1 |  | 1.23
消火栓系统 | [13 empty] | 分项工程(17安装)
335 | 031301017456 | 脚手架搭拆 (1)电气设备安装工程脚手架搭拆费 (2)自动化控制仪表脚手架搭拆费 (3)消防工程脚手架搭拆费 (4)给排水、采暖、燃气工程脚手架搭拆费 (5)刷油、防腐工程脚手架搭拆费 | 项 | 1 | 510.04 | 947.21 |  | 102.01 | 87.44 |  | 145.73 |  | 1792.42
335.1 | BJ-4 | 电气设备安装工程脚手架搭拆费 | 元 | 13.246 | 0.35 | 0.65 |  | 0.07 | 0.06 |  | 0.1 |  | 1.23
335.2 | BJ-6 | 自动化控制仪表脚手架搭拆费 | 元 | 2.685 | 0.35 | 0.65 |  | 0.07 | 0.06 |  | 0.1 |  | 1.23
335.3 | BJ-9 | 消防工程脚手架搭拆费 | 元 | 1068.431 | 0.35 | 0.65 |  | 0.07 | 0.06 |  | 0.1 |  | 1.23
335.4 | BJ-10 | 给排水、采暖、燃气工程脚手架搭拆费 | 元 | 282.777 | 0.35 | 0.65 |  | 0.07 | 0.06 |  | 0.1 |  | 1.23
335.5 | BJ-1101 | 刷油、防腐工程脚手架搭拆费 | 元 | 90.112 | 0.35 | 0.65 |  | 0.07 | 0.06 |  | 0.1 |  | 1.23
单价措施项目清单综合单价分析表
工程名称：南安市校舍安全改扩建项目（第二批） | [11 empty] | 第61页 共90页
序号 | 项目编码 | 项目名称及特征描述 | 单位 | 工程量 | 综合单价组成(元) | [7 empty] | 综合单价 (元)
[5 empty] | 人工费 | 材料费 | 施工机具使用费 | 企业管理费 | 利润 | 规费 | 税金
集水坑排水 | [13 empty] | 分项工程(17安装)
336 | 031301017457 | 脚手架搭拆 (1)自动化控制仪表脚手架搭拆费 (2)给排水、采暖、燃气工程脚手架搭拆费 (3)刷油、防腐工程脚手架搭拆费 | 项 | 1 | 55.52 | 103.11 |  | 11.1 | 9.52 |  | 15.86 |  | 195.13
336.1 | BJ-6 | 自动化控制仪表脚手架搭拆费 | 元 | 10.739 | 0.35 | 0.65 |  | 0.07 | 0.06 |  | 0.1 |  | 1.23
336.2 | BJ-10 | 给排水、采暖、燃气工程脚手架搭拆费 | 元 | 141.177 | 0.35 | 0.65 |  | 0.07 | 0.06 |  | 0.1 |  | 1.23
336.3 | BJ-1101 | 刷油、防腐工程脚手架搭拆费 | 元 | 6.72 | 0.35 | 0.65 |  | 0.07 | 0.06 |  | 0.1 |  | 1.23
消防泵房 | [13 empty] | 分项工程(17安装)
337 | 031301017458 | 脚手架搭拆 (1)电气设备安装工程脚手架搭拆费 (2)自动化控制仪表脚手架搭拆费 (3)工业管道脚手架搭拆费 (4)消防工程脚手架搭拆费 (5)给排水、采暖、燃气工程脚手架搭拆费 (6)刷油、防腐工程脚手架搭拆费 | 项 | 1 | 679.64 | 1262.19 |  | 135.93 | 116.51 |  | 194.18 |  | 2388.46
337.1 | BJ-4 | 电气设备安装工程脚手架搭拆费 | 元 | 13.246 | 0.35 | 0.65 |  | 0.07 | 0.06 |  | 0.1 |  | 1.23
337.2 | BJ-6 | 自动化控制仪表脚手架搭拆费 | 元 | 16.615 | 0.35 | 0.65 |  | 0.07 | 0.06 |  | 0.1 |  | 1.23
337.3 | BJ-8 | 工业管道脚手架搭拆费 | 元 | 1574.488 | 0.35 | 0.65 |  | 0.07 | 0.06 |  | 0.1 |  | 1.23
337.4 | BJ-9 | 消防工程脚手架搭拆费 | 元 | 35.923 | 0.35 | 0.65 |  | 0.07 | 0.06 |  | 0.1 |  | 1.23
337.5 | BJ-10 | 给排水、采暖、燃气工程脚手架搭拆费 | 元 | 256.053 | 0.35 | 0.65 |  | 0.07 | 0.06 |  | 0.1 |  | 1.23
337.6 | BJ-1101 | 刷油、防腐工程脚手架搭拆费 | 元 | 45.505 | 0.35 | 0.65 |  | 0.07 | 0.06 |  | 0.1 |  | 1.23
生活泵房 | [13 empty] | 分项工程(17安装)
338 | 031301017459 | 脚手架搭拆 (1)电气设备安装工程脚手架搭拆费 (2)自动化控制仪表脚手架搭拆费 (3)工业管道脚手架搭拆费 (4)给排水、采暖、燃气工程脚手架搭拆费 (5)刷油、防腐工程脚手架搭拆费 | 项 | 1 | 173.26 | 321.77 |  | 34.65 | 29.7 |  | 49.5 |  | 608.89
338.1 | BJ-4 | 电气设备安装工程脚手架搭拆费 | 元 | 13.246 | 0.35 | 0.65 |  | 0.07 | 0.06 |  | 0.1 |  | 1.23
单价措施项目清单综合单价分析表
工程名称：南安市校舍安全改扩建项目（第二批） | [11 empty] | 第62页 共90页
序号 | 项目编码 | 项目名称及特征描述 | 单位 | 工程量 | 综合单价组成(元) | [7 empty] | 综合单价 (元)
[5 empty] | 人工费 | 材料费 | 施工机具使用费 | 企业管理费 | 利润 | 规费 | 税金
338.2 | BJ-6 | 自动化控制仪表脚手架搭拆费 | 元 | 5.37 | 0.35 | 0.65 |  | 0.07 | 0.06 |  | 0.1 |  | 1.23
338.3 | BJ-8 | 工业管道脚手架搭拆费 | 元 | 284.293 | 0.35 | 0.65 |  | 0.07 | 0.06 |  | 0.1 |  | 1.23
338.4 | BJ-10 | 给排水、采暖、燃气工程脚手架搭拆费 | 元 | 191.311 | 0.35 | 0.65 |  | 0.07 | 0.06 |  | 0.1 |  | 1.23
338.5 | BJ-1101 | 刷油、防腐工程脚手架搭拆费 | 元 | 0.816 | 0.35 | 0.65 |  | 0.07 | 0.06 |  | 0.1 |  | 1.23
通风工程 | [13 empty] | 分项工程(17安装)
339 | 031301017460 | 脚手架搭拆 | 项 | 1 | 192.79 | 358.04 |  | 38.56 | 33.05 |  | 55.08 |  | 677.52
339.1 | BJ-4 | 电气设备安装工程脚手架搭拆费 | 元 | 176.109 | 0.35 | 0.65 |  | 0.07 | 0.06 |  | 0.1 |  | 1.23
339.2 | BJ-7 | 通风空调脚手架搭拆费 | 元 | 347.954 | 0.35 | 0.65 |  | 0.07 | 0.06 |  | 0.1 |  | 1.23
339.3 | BJ-1101 | 刷油、防腐工程脚手架搭拆费 | 元 | 26.772 | 0.35 | 0.65 |  | 0.07 | 0.06 |  | 0.1 |  | 1.23
室外安装工程 | [13 empty] | 单位工程(17安装)
电气工程 | [13 empty] | 分项工程(17安装)
340 | 031301017620 | 脚手架搭拆 | 项 | 1 | 115.35 | 214.23 |  | 23.07 | 19.77 |  | 32.96 |  | 405.38
340.1 | BJ-4 | 电气设备安装工程脚手架搭拆费 | 元 | 329.578 | 0.35 | 0.65 |  | 0.07 | 0.06 |  | 0.1 |  | 1.23
弱电工程 | [13 empty] | 分项工程(17安装)
消防给水系统 | [13 empty] | 分项工程(17安装)
341 | 031301017461 | 脚手架搭拆 | 项 | 1 | 44.89 | 83.37 |  | 8.98 | 7.7 |  | 12.83 |  | 157.75
341.1 | BJ-9 | 消防工程脚手架搭拆费 | 元 | 18.116 | 0.35 | 0.65 |  | 0.07 | 0.06 |  | 0.1 |  | 1.23
341.2 | BJ-10 | 给排水、采暖、燃气工程脚手架搭拆费 | 元 | 110.141 | 0.35 | 0.65 |  | 0.07 | 0.06 |  | 0.1 |  | 1.23
污水工程 | [13 empty] | 分项工程(17安装)
342 | 031301017462 | 脚手架搭拆 | 项 | 1 | 22.85 | 42.43 |  | 4.57 | 3.92 |  | 6.53 |  | 80.29
342.1 | BJ-10 | 给排水、采暖、燃气工程脚手架搭拆费 | 元 | 65.276 | 0.35 | 0.65 |  | 0.07 | 0.06 |  | 0.1 |  | 1.23
雨水工程 | [13 empty] | 分项工程(17安装)
343 | 031301017463 | 脚手架搭拆 | 项 | 1 | 37.78 | 70.16 |  | 7.56 | 6.48 |  | 10.79 |  | 132.76
343.1 | BJ-10 | 给排水、采暖、燃气工程脚手架搭拆费 | 元 | 107.932 | 0.35 | 0.65 |  | 0.07 | 0.06 |  | 0.1 |  | 1.23
抗震支架 | [13 empty] | 单位工程(17安装)
水卫工程 | [13 empty] | 分项工程(17安装)
单价措施项目清单综合单价分析表
工程名称：南安市校舍安全改扩建项目（第二批） | [11 empty] | 第63页 共90页
序号 | 项目编码 | 项目名称及特征描述 | 单位 | 工程量 | 综合单价组成(元) | [7 empty] | 综合单价 (元)
[5 empty] | 人工费 | 材料费 | 施工机具使用费 | 企业管理费 | 利润 | 规费 | 税金
344 | 031301017560 | 脚手架搭拆 | 项 | 1 | 21.54 | 40 |  | 4.31 | 3.69 |  | 6.15 |  | 75.69
344.1 | BJ-10 | 给排水、采暖、燃气工程脚手架搭拆费 | 元 | 61.537 | 0.35 | 0.65 |  | 0.07 | 0.06 |  | 0.1 |  | 1.23
电气工程 | [13 empty] | 分项工程(17安装)
345 | 031301017561 | 脚手架搭拆 | 项 | 1 | 66.11 | 122.78 |  | 13.22 | 11.33 |  | 18.89 |  | 232.34
345.1 | BJ-10 | 给排水、采暖、燃气工程脚手架搭拆费 | 元 | 188.894 | 0.35 | 0.65 |  | 0.07 | 0.06 |  | 0.1 |  | 1.23
南安市南光中学宿舍楼 | [13 empty] | 单项工程(17房屋建筑与装饰)
基坑支护工程 | [13 empty] | 单位工程(17房屋建筑与装饰)
土方工程 | [13 empty] | 分项工程(17房屋建筑与装饰)
桩基工程 | [13 empty] | 分项工程(17房屋建筑与装饰)
基坑支护工程 | [13 empty] | 分项工程(17房屋建筑与装饰)
346 | 011702005094 | 基础梁模板 (1)3.6m内 (2)构件形状:矩形 | m2 | 34.24 | 29.72 | 24.31 | 1.17 | 3.81 | 3.54 |  | 5.63 |  | 68.18
346.1 | 10117041 | 现浇混凝土胶合板模板(基础 无底模基础梁、地圈梁) | m2 | 34.24 | 29.72 | 24.31 | 1.17 | 3.81 | 3.54 |  | 5.63 |  | 68.18
347 | 011702033069 | 垫层模板 (1)构件类型:垫层 (2)支撑高度:3.6m内 | m2 | 4 | 44.31 | 17.04 | 0.85 | 4.29 | 3.99 |  | 6.34 |  | 76.82
347.1 | 10117035 | 现浇混凝土胶合板模板(基础 垫层) | m2 | 4 | 44.31 | 17.04 | 0.85 | 4.29 | 3.99 |  | 6.34 |  | 76.82
348 | 011706001047 | 成井 (1)疏干井详岩施YS-13 (2)成井方式:钻孔成井、长度按14m (3)地层情况:详地质勘察报告 (4)成井直径:519mm (5)井（滤）管类型、直径:φ219*3mm焊接钢管孔隙率不小于23%、q235b (6)5~10mm卵石滤料、填充碎石料、50cm厚砾砂层封底 (7)井管外包1层80目尼龙布(用铁丝绑扎)和1层40目滤网 | m | 42 | 83.57 | 110.69 | 128.37 | 22.26 | 20.69 |  | 32.91 |  | 398.49
单价措施项目清单综合单价分析表
工程名称：南安市校舍安全改扩建项目（第二批） | [11 empty] | 第64页 共90页
序号 | 项目编码 | 项目名称及特征描述 | 单位 | 工程量 | 综合单价组成(元) | [7 empty] | 综合单价 (元)
[5 empty] | 人工费 | 材料费 | 施工机具使用费 | 企业管理费 | 利润 | 规费 | 税金
|  | (8)管井下部用砂卵石填充、C30补偿收缩混凝土 |  | 0
348.1 | 10117209T | 成井(管井井点降水 成孔直径519mm以内 钢管) | m | 42 | 82.46 | 106.45 | 128.36 | 21.89 | 20.35 |  | 32.36 |  | 391.87
348.2 | 10104076T | 砂卵石垫层(干铺) | m3 | 0.62 | 42.67 | 107.65 | 0.71 | 10.42 | 9.69 |  | 15.4 |  | 186.54
348.3 | 10105012T | C30预拌非泵送抗渗混凝土(独立异形柱) | m3 | 0.28 | 54.84 | 397.7 |  | 31.23 | 29.03 |  | 46.15 |  | 558.95
348.4 | 10105057 | 混凝土调整费(非泵送调整费) | m3 | 0.283 | 16.67 |  |  | 1.15 | 1.07 |  | 1.7 |  | 20.59
349 | 010516002047 | 预埋铁件 (1)钢材种类:Q235b (2)铁件尺寸:φ219*4mm钢板封口钢板、止水翼外径φ339,厚4mm | t | 0.005 | 2198.13 | 4019.38 | 319.14 | 451.03 | 419.26 |  | 666.62 |  | 8073.56
349.1 | 10105126 | 铁件、螺栓(预埋铁件安装) | t | 0.005 | 2198.13 | 4019.38 | 319.14 | 451.03 | 419.26 |  | 666.62 |  | 8073.56
350 | 011706002031 | 排水、降水 (1)机械规格型号:潜水泵出口直径Φ100mm | 台班 | 45 | 37.14 |  | 32 | 4.77 | 4.43 |  | 7.05 |  | 85.39
350.1 | 10117214T | 排水、降水(抽水机抽水) | 台班 | 45 | 37.14 |  | 32 | 4.77 | 4.43 |  | 7.05 |  | 85.39
地下消防水池 | [13 empty] | 单位工程(17房屋建筑与装饰)
土方工程 | [13 empty] | 分项工程(17房屋建筑与装饰)
351 | 011705001148 | 大型机械设备进出场及安拆 | 项 | 1 | 351.04 | 404.05 | 2814.19 | 246.28 | 228.93 |  | 364.01 |  | 4408.5
351.1 | 10117124T | 履带式单斗挖掘机进出场费(1m3以外) | 台次 | 1 | 175.52 | 208.18 | 1592.47 | 136.36 | 126.75 |  | 201.54 |  | 2440.82
351.2 | 10117125T | 履带式推土机进出场费(90kW以内) | 台次 | 1 | 175.52 | 195.87 | 1221.72 | 109.92 | 102.18 |  | 162.47 |  | 1967.68
砌筑工程 | [13 empty] | 分项工程(17房屋建筑与装饰)
352 | 011701003199 | 砌筑脚手架 (1)服务对象:砖墙 (2)搭设高度:3.6m-6m | m2 | 71.78 | 2.29 | 0.39 | 0.69 | 0.23 | 0.22 |  | 0.34 |  | 4.16
352.1 | 10117017 | 砌筑脚手架(里脚手架) | m2 | 71.78 | 2.29 | 0.39 | 0.69 | 0.23 | 0.22 |  | 0.34 |  | 4.16
混凝土工程 | [13 empty] | 分项工程(17房屋建筑与装饰)
|  | 主体砼 |  | 0
353 | 010401012140 | 零星砌砖 (1)零星砌砖名称、部位:砖胎膜 (2)砖品种、规格、强度等级:烧结煤矸石多孔砖、19 | m3 | 29.26 | 519.4 | 248.15 | 6.98 | 53.47 | 49.65 |  | 78.96 |  | 956.61
单价措施项目清单综合单价分析表
工程名称：南安市校舍安全改扩建项目（第二批） | [11 empty] | 第65页 共90页
序号 | 项目编码 | 项目名称及特征描述 | 单位 | 工程量 | 综合单价组成(元) | [7 empty] | 综合单价 (元)
[5 empty] | 人工费 | 材料费 | 施工机具使用费 | 企业管理费 | 利润 | 规费 | 税金
|  | 0×190×90 MU10 (3)砂浆强度等级、配合比:M5.0混合砂浆砌筑，20mm厚1：3水泥砂浆抹平 |  | 0
353.1 | 10104015 | 砖模（烧结煤矸石多孔砖） | m3 | 29.26 | 363.71 | 201.33 | 2.71 | 39.17 | 36.42 |  | 57.9 |  | 701.24
353.2 | 10112058T | 砖模水泥砂浆找平抹灰(20mm厚) | m2 | 208.197 | 21.88 | 6.58 | 0.6 | 2.01 | 1.86 |  | 2.96 |  | 35.89
354 | 011702033070 | 垫层模板 (1)构件类型:垫层 (2)支撑高度:3.6m以内 | m2 | 10.36 | 44.31 | 17.04 | 0.85 | 4.29 | 3.99 |  | 6.34 |  | 76.82
354.1 | 10117035 | 现浇混凝土胶合板模板(基础 垫层) | m2 | 10.36 | 44.31 | 17.04 | 0.85 | 4.29 | 3.99 |  | 6.34 |  | 76.82
355 | 011702001346 | 基础模板 (1)基础类型:集水坑、筏板高差处、电梯基坑 | m2 | 9.79 | 32.61 | 17.31 | 0.81 | 3.5 | 3.25 |  | 5.17 |  | 62.65
355.1 | 10117039 | 现浇混凝土胶合板模板(基础 满堂基础、桩承台 无梁式) | m2 | 9.79 | 32.61 | 17.31 | 0.81 | 3.5 | 3.25 |  | 5.17 |  | 62.65
356 | 011702002112 | 柱模板 (1)支撑高度:3.6~6m (2)构件形状:矩形 | m2 | 34.04 | 45.99 | 24.92 | 0.89 | 4.96 | 4.61 |  | 7.32 |  | 88.69
356.1 | 10117045T | 现浇混凝土胶合板模板(柱 独立矩形柱) 地下室柱、墙、梁板模板 | m2 | 34.04 | 45.9 | 24.92 | 0.89 | 4.95 | 4.6 |  | 7.31 |  | 88.57
356.2 | 10117085 | 增加费(柱、墙模板支撑高度超过3.6m、不超过6m 每增加0.5m) | m2 | 3.27 | 0.97 |  |  | 0.07 | 0.06 |  | 0.1 |  | 1.2
357 | 011702011179 | 墙模板 (1)支撑高度:3.6~6m (2)止水措施:符合设计和规范要求 | m2 | 576.6 | 41.04 | 22.11 | 1.29 | 4.44 | 4.13 |  | 6.57 |  | 79.58
357.1 | 10117062T | 现浇混凝土胶合板模板(墙 直形墙) 地下室柱、墙、梁板模板 | m2 | 576.6 | 40.87 | 22.11 | 1.29 | 4.43 | 4.12 |  | 6.55 |  | 79.37
357.2 | 10117085 | 增加费(柱、墙模板支撑高度超过3.6m、不超过6m 每增加0.5m) | m2 | 101.14 | 0.97 |  |  | 0.07 | 0.06 |  | 0.1 |  | 1.2
358 | 011702014124 | 有梁板模板 (1)支撑高度:3.6~6m (2)止水措施:符合设计和规范要求 | m2 | 275.35 | 57.95 | 26.39 | 1.8 | 5.94 | 5.52 |  | 8.79 |  | 106.39
单价措施项目清单综合单价分析表
工程名称：南安市校舍安全改扩建项目（第二批） | [11 empty] | 第66页 共90页
序号 | 项目编码 | 项目名称及特征描述 | 单位 | 工程量 | 综合单价组成(元) | [7 empty] | 综合单价 (元)
[5 empty] | 人工费 | 材料费 | 施工机具使用费 | 企业管理费 | 利润 | 规费 | 税金
358.1 | 10117053T | 现浇混凝土胶合板模板(板 有梁板) 地下室柱、墙、梁板模板 | m2 | 275.35 | 56.9 | 25.33 | 1.69 | 5.79 | 5.38 |  | 8.56 |  | 103.65
358.2 | 10117087 | 增加费(梁、板模板支撑高度超过3.6m、不超过6m 每增加0.5m) | m2 | 138.91 | 2.08 | 2.11 | 0.22 | 0.3 | 0.28 |  | 0.45 |  | 5.44
359 | 011702024117 | 楼梯模板 (1)楼梯类型:板式双跑 (2)支撑高度:3.6m | m2 | 11.83 | 140.94 | 52.67 | 2.22 | 13.51 | 12.56 |  | 19.97 |  | 241.87
359.1 | 10117066 | 现浇混凝土胶合板模板(楼梯 直形楼梯 板式) | m2 | 11.83 | 140.94 | 52.67 | 2.22 | 13.51 | 12.56 |  | 19.97 |  | 241.87
|  | 二次构件砼 |  | 0
360 | 011702003091 | 构造柱模板 (1)支撑高度:3.6~6m | m2 | 1.73 | 57.01 | 27 | 0.89 | 5.86 | 5.45 |  | 8.66 |  | 104.86
360.1 | 10117048 | 现浇混凝土胶合板模板(柱 构造柱) | m2 | 1.73 | 56.9 | 27 | 0.89 | 5.85 | 5.44 |  | 8.65 |  | 104.73
360.2 | 10117085 | 增加费(柱、墙模板支撑高度超过3.6m、不超过6m 每增加0.5m) | m2 | 0.19 | 0.97 |  |  | 0.07 | 0.06 |  | 0.1 |  | 1.2
361 | 011702008112 | 圈梁模板 (1)支撑高度:3.6m以内 | m2 | 0.92 | 38.44 | 20.09 | 0.9 | 4.1 | 3.81 |  | 6.06 |  | 73.4
361.1 | 10117051 | 现浇混凝土胶合板模板(梁 圈梁) | m2 | 0.92 | 38.44 | 20.09 | 0.9 | 4.1 | 3.81 |  | 6.06 |  | 73.4
362 | 011702009112 | 过梁模板 (1)支撑高度:3.6m以内 | m2 | 2.11 | 70.44 | 22.3 | 1.01 | 6.47 | 6.01 |  | 9.56 |  | 115.79
362.1 | 10117052 | 现浇混凝土胶合板模板(梁 过梁) | m2 | 2.11 | 70.44 | 22.3 | 1.01 | 6.47 | 6.01 |  | 9.56 |  | 115.79
|  | 其他措施 |  | 0
363 | 011701002136 | 外脚手架及垂直封闭安全网 (1)服务对象:地下室外墙 (2)搭设方式:扣件式 (3)搭设高度:10m以内 (4)脚手架材质:钢管脚手架 (5)安全网材质:符合相关要求 | m2 | 315.2 | 31.82 | 16.77 | 0.98 | 3.42 | 3.18 |  | 5.06 |  | 61.23
363.1 | 10117014T | 地下室外脚手架(地下室外墙扣件式钢管脚手架（双排）) | m2 | 315.2 | 28.06 | 12.22 | 0.98 | 2.85 | 2.65 |  | 4.21 |  | 50.97
363.2 | 10117015 | 建筑物垂直封闭(阻燃安全网) | m2 | 315.2 | 3.76 | 4.55 |  | 0.57 | 0.53 |  | 0.85 |  | 10.26
单价措施项目清单综合单价分析表
工程名称：南安市校舍安全改扩建项目（第二批） | [11 empty] | 第67页 共90页
序号 | 项目编码 | 项目名称及特征描述 | 单位 | 工程量 | 综合单价组成(元) | [7 empty] | 综合单价 (元)
[5 empty] | 人工费 | 材料费 | 施工机具使用费 | 企业管理费 | 利润 | 规费 | 税金
364 | 01B002006 | 地下室排水费用 (1)地下室排水费用 | m2 | 224.17 |  | 2 | [6 empty] | 2
364.1 | BA-3T | 地下室排水费用（负一层） | m2 | 224.17 |  | 2 | [6 empty] | 2
钢筋工程 | [13 empty] | 分项工程(17房屋建筑与装饰)
地下室防水 | [13 empty] | 分项工程(17房屋建筑与装饰)
楼地面工程 | [13 empty] | 分项工程(17房屋建筑与装饰)
内墙柱面工程 | [13 empty] | 分项工程(17房屋建筑与装饰)
天棚工程 | [13 empty] | 分项工程(17房屋建筑与装饰)
365 | 011701006122 | 满堂装饰脚手架 (1)服务对象（天棚和墙面或天棚）:天棚和墙面 (2)服务高度:3.6m-5.2m | m2 | 181.12 | 6.26 | 3.13 | 0.34 | 0.67 | 0.62 |  | 0.99 |  | 12.01
365.1 | 10117019 | 装修脚手架(装修满堂脚手架 基本层3.6m-5.2m) | m2 | 181.12 | 6.26 | 3.13 | 0.34 | 0.67 | 0.62 |  | 0.99 |  | 12.01
门窗工程 | [13 empty] | 分项工程(17房屋建筑与装饰)
其他装饰工程 | [13 empty] | 分项工程(17房屋建筑与装饰)
宿舍楼（上部） | [13 empty] | 单位工程(17房屋建筑与装饰)
土方工程 | [13 empty] | 分项工程(17房屋建筑与装饰)
砌筑工程 | [13 empty] | 分项工程(17房屋建筑与装饰)
366 | 011701003200 | 砌筑脚手架 (1)服务对象:砖墙 (2)搭设高度:3.6m以内 | m2 | 2780.25 | 2.29 | 0.39 | 0.69 | 0.23 | 0.22 |  | 0.34 |  | 4.16
366.1 | 10117017 | 砌筑脚手架(里脚手架) | m2 | 2780.25 | 2.29 | 0.39 | 0.69 | 0.23 | 0.22 |  | 0.34 |  | 4.16
367 | 011701003201 | 砌筑脚手架 (1)服务对象:砖墙 (2)搭设高度:3.6m-6m | m2 | 6.46 | 4.96 | 3.85 | 0.52 | 0.64 | 0.6 |  | 0.95 |  | 11.52
367.1 | 10117018 | 砌筑脚手架(砌筑双排脚手架) | m2 | 6.46 | 4.96 | 3.85 | 0.52 | 0.64 | 0.6 |  | 0.95 |  | 11.52
混凝土工程 | [13 empty] | 分项工程(17房屋建筑与装饰)
|  | 主体砼 |  | 0
368 | 011702033071 | 垫层模板 | m2 | 26.47 | 44.31 | 17.04 | 0.85 | 4.29 | 3.99 |  | 6.34 |  | 76.82
单价措施项目清单综合单价分析表
工程名称：南安市校舍安全改扩建项目（第二批） | [11 empty] | 第68页 共90页
序号 | 项目编码 | 项目名称及特征描述 | 单位 | 工程量 | 综合单价组成(元) | [7 empty] | 综合单价 (元)
[5 empty] | 人工费 | 材料费 | 施工机具使用费 | 企业管理费 | 利润 | 规费 | 税金
|  | (1)构件类型:垫层 (2)支撑高度:3.6m以内 |  | 0
368.1 | 10117035 | 现浇混凝土胶合板模板(基础 垫层) | m2 | 26.47 | 44.31 | 17.04 | 0.85 | 4.29 | 3.99 |  | 6.34 |  | 76.82
369 | 011702005095 | 基础梁模板 (1)支撑高度:3.6m以内 | m2 | 96.81 | 29.72 | 24.31 | 1.17 | 3.81 | 3.54 |  | 5.63 |  | 68.18
369.1 | 10117041 | 现浇混凝土胶合板模板(基础 无底模基础梁、地圈梁) | m2 | 96.81 | 29.72 | 24.31 | 1.17 | 3.81 | 3.54 |  | 5.63 |  | 68.18
370 | 011702001348 | 基础模板 (1)基础类型:满堂基础 无梁式 | m2 | 51.58 | 32.61 | 17.31 | 0.81 | 3.5 | 3.25 |  | 5.17 |  | 62.65
370.1 | 10117039 | 现浇混凝土胶合板模板(基础 满堂基础、桩承台 无梁式) | m2 | 51.58 | 32.61 | 17.31 | 0.81 | 3.5 | 3.25 |  | 5.17 |  | 62.65
371 | 011702013006 | 电梯井壁模板 (1)支撑高度:3.6m以内 (2)止水措施:符合设计和规范要求 | m2 | 9.72 | 39.16 | 21.4 | 0.82 | 4.24 | 3.94 |  | 6.26 |  | 75.82
371.1 | 10117064 | 现浇混凝土胶合板模板(墙 电梯井壁) | m2 | 9.72 | 39.16 | 21.4 | 0.82 | 4.24 | 3.94 |  | 6.26 |  | 75.82
372 | 011702002113 | 柱模板 (1)支撑高度:6m以外 (2)构件形状:矩形 | m2 | 935.09 | 41.9 | 24.92 | 0.89 | 4.67 | 4.34 |  | 6.91 |  | 83.63
372.1 | 10117045 | 现浇混凝土胶合板模板(柱 独立矩形柱) | m2 | 935.09 | 41.73 | 24.92 | 0.89 | 4.66 | 4.33 |  | 6.89 |  | 83.42
372.2 | 10117085 | 增加费(柱、墙模板支撑高度超过3.6m、不超过6m 每增加0.5m) | m2 | 134.49 | 0.97 |  |  | 0.07 | 0.06 |  | 0.1 |  | 1.2
372.3 | 10117086 | 增加费(柱、墙模板支撑高度超过6m，每增加0.5m) | m2 | 4.97 | 5.62 |  |  | 0.39 | 0.36 |  | 0.57 |  | 6.94
373 | 011702014125 | 有梁板模板 (1)支撑高度:3.6~6m | m2 | 2697.99 | 52.01 | 25.61 | 1.72 | 5.47 | 5.09 |  | 8.09 |  | 97.99
373.1 | 10117053 | 现浇混凝土胶合板模板(板 有梁板) | m2 | 2697.99 | 51.73 | 25.33 | 1.69 | 5.43 | 5.05 |  | 8.03 |  | 97.26
373.2 | 10117087 | 增加费(梁、板模板支撑高度超过3.6m、不超过6m 每增加0.5m) | m2 | 361.76 | 2.08 | 2.11 | 0.22 | 0.3 | 0.28 |  | 0.45 |  | 5.44
374 | 011702006041 | 梁模板 (1)支撑高度:3.6m以内 | m2 | 50.38 | 64.66 | 33.07 | 2.46 | 6.91 | 6.43 |  | 10.22 |  | 123.75
单价措施项目清单综合单价分析表
工程名称：南安市校舍安全改扩建项目（第二批） | [11 empty] | 第69页 共90页
序号 | 项目编码 | 项目名称及特征描述 | 单位 | 工程量 | 综合单价组成(元) | [7 empty] | 综合单价 (元)
[5 empty] | 人工费 | 材料费 | 施工机具使用费 | 企业管理费 | 利润 | 规费 | 税金
374.1 | 10117049 | 现浇混凝土胶合板模板(梁 单梁、连续梁) | m2 | 50.38 | 64.66 | 33.07 | 2.46 | 6.91 | 6.43 |  | 10.22 |  | 123.75
375 | 011702024118 | 楼梯模板 (1)楼梯类型:双跑楼梯 (2)支撑高度:6m以内 | m2 | 110.646 | 140.94 | 52.67 | 2.22 | 13.51 | 12.56 |  | 19.97 |  | 241.87
375.1 | 10117066 | 现浇混凝土胶合板模板(楼梯 直形楼梯 板式) | m2 | 110.646 | 140.94 | 52.67 | 2.22 | 13.51 | 12.56 |  | 19.97 |  | 241.87
|  | 二次构件砼 |  | 0
376 | 011702003092 | 构造柱模板 (1)支撑高度:3.6m以内 | m2 | 189.78 | 56.9 | 27 | 0.89 | 5.85 | 5.44 |  | 8.65 |  | 104.73
376.1 | 10117048 | 现浇混凝土胶合板模板(柱 构造柱) | m2 | 189.78 | 56.9 | 27 | 0.89 | 5.85 | 5.44 |  | 8.65 |  | 104.73
377 | 011702008113 | 圈梁模板 (1)支撑高度:3.6m以内 | m2 | 483.63 | 38.44 | 20.09 | 0.9 | 4.1 | 3.81 |  | 6.06 |  | 73.4
377.1 | 10117051 | 现浇混凝土胶合板模板(梁 圈梁) | m2 | 483.63 | 38.44 | 20.09 | 0.9 | 4.1 | 3.81 |  | 6.06 |  | 73.4
378 | 011702009113 | 过梁模板 (1)支撑高度:3.6m以内 | m2 | 117.6 | 70.44 | 22.3 | 1.01 | 6.47 | 6.01 |  | 9.56 |  | 115.79
378.1 | 10117052 | 现浇混凝土胶合板模板(梁 过梁) | m2 | 117.6 | 70.44 | 22.3 | 1.01 | 6.47 | 6.01 |  | 9.56 |  | 115.79
379 | 011702025182 | 其他现浇构件模板 (1)构件类型:压顶 | m2 | 31.87 | 40.12 | 20.87 | 0.57 | 4.25 | 3.95 |  | 6.28 |  | 76.04
379.1 | 10117070 | 现浇混凝土胶合板模板(其他构件 压顶) | m2 | 31.87 | 40.12 | 20.87 | 0.57 | 4.25 | 3.95 |  | 6.28 |  | 76.04
|  | 大样砼 |  | 0
380 | 011702011181 | 墙模板 (1)支撑高度:3.6~6m | m2 | 559.48 | 37.15 | 22.11 | 1.29 | 4.18 | 3.88 |  | 6.17 |  | 74.78
380.1 | 10117062 | 现浇混凝土胶合板模板(墙 直形墙) | m2 | 559.48 | 37.15 | 22.11 | 1.29 | 4.18 | 3.88 |  | 6.17 |  | 74.78
380.2 | 10117085 | 增加费(柱、墙模板支撑高度超过3.6m、不超过6m 每增加0.5m) | m2 | 0.58 | 0.97 |  |  | 0.07 | 0.06 |  | 0.1 |  | 1.2
381 | 011702021029 | 栏板模板 (1)支撑高度:3.6m以内 | m2 | 2.71 | 43.38 | 17.84 | 1.03 | 4.3 | 3.99 |  | 6.35 |  | 76.89
381.1 | 10117057 | 现浇混凝土胶合板模板(板 栏板) | m2 | 2.71 | 43.38 | 17.84 | 1.03 | 4.3 | 3.99 |  | 6.35 |  | 76.89
382 | 011702023055 | 雨篷、悬挑构件模板 (1)支撑高度:6m以内 | m2 | 5.55 | 90.94 | 25.94 | 2.51 | 8.24 | 7.66 |  | 12.18 |  | 147.47
单价措施项目清单综合单价分析表
工程名称：南安市校舍安全改扩建项目（第二批） | [11 empty] | 第70页 共90页
序号 | 项目编码 | 项目名称及特征描述 | 单位 | 工程量 | 综合单价组成(元) | [7 empty] | 综合单价 (元)
[5 empty] | 人工费 | 材料费 | 施工机具使用费 | 企业管理费 | 利润 | 规费 | 税金
382.1 | 10117059 | 现浇混凝土胶合板模板(板 雨篷) | m2 | 5.55 | 90.94 | 25.94 | 2.51 | 8.24 | 7.66 |  | 12.18 |  | 147.47
383 | 011702016006 | 平板模板 (1)支撑高度:3.6m以内 | m2 | 13.35 | 52.78 | 19.12 | 1.29 | 5.05 | 4.69 |  | 7.46 |  | 90.39
383.1 | 10117055 | 现浇混凝土胶合板模板(板 平板) | m2 | 13.35 | 52.78 | 19.12 | 1.29 | 5.05 | 4.69 |  | 7.46 |  | 90.39
|  | 其它 |  | 0
384 | 011701010007 | 电梯井脚手架 (1)搭设方式:电梯井脚手架 (2)构筑物几何尺寸、高度:19.55m | m3 | 94.62 | 11.69 | 14.62 | 1.15 | 1.89 | 1.76 |  | 2.8 |  | 33.91
384.1 | 10117026 | 电梯井脚手架 | m3 | 94.62 | 11.69 | 14.62 | 1.15 | 1.89 | 1.76 |  | 2.8 |  | 33.91
385 | 011701002137 | 外脚手架及垂直封闭安全网 (1)服务对象:外墙 (2)搭设方式:落地式 (3)搭设高度:30m以内 (4)脚手架材质:扣件式钢管 (5)安全网材质:密目安全网 | m2 | 2020.63 | 28.16 | 30.11 | 0.98 | 4.08 | 3.8 |  | 6.04 |  | 73.17
385.1 | 10117001T | 外脚手架（落地式钢管）(外墙扣件式钢管脚手架 双排 建筑物高度30m以内) | m2 | 2020.63 | 24.4 | 25.56 | 0.98 | 3.51 | 3.27 |  | 5.19 |  | 62.91
385.2 | 10117015 | 建筑物垂直封闭(阻燃安全网) | m2 | 2020.63 | 3.76 | 4.55 |  | 0.57 | 0.53 |  | 0.85 |  | 10.26
386 | 011703001058 | 垂直运输 (1)建筑物建筑类型及结构形式:框架结构 (2)建筑物檐口高度、层数:18.6m以内、5层 | 项 | 1 | 48676.16 | 3907.28 | 58673 | 7676.99 | 7136.45 |  | 11346.48 |  | 137416.36
386.1 | 10117093T | 垂直运输工程(施工电梯使用费 建筑檐高50m以内) | 部·天 | 104 | 468.04 | 37.57 | 330 | 57.66 | 53.6 |  | 85.22 |  | 1032.09
386.2 | 40107043T | 现场签证点工、台班(现场签证 机械台班) | 台班 | 35 |  |  | 695.8 | 48.01 | 44.63 |  | 70.96 |  | 859.4
387 | 011705001149 | 大型机械设备进出场及安拆 | 项 | 1 | 7950.41 | 10528.32 | 15063.12 | 2107.38 | 1958.95 |  | 3114.73 |  | 40722.91
387.1 | 10117138 | 施工电梯进出场费(建筑檐高50m以内) | 台次 | 1 | 936.08 | 39.23 | 10489.5 | 791.07 | 735.35 |  | 1169.21 |  | 14160.44
387.2 | 10117177T | 安拆费(施工电梯安装、拆卸费 建筑檐高50m以内) | 台次 | 1 | 5171.84 | 27.93 | 4512.89 | 670.17 | 622.97 |  | 990.52 |  | 11996.32
387.3 | 10117206T | C20预拌泵送普通混凝土施工电梯固定式基础(平台式) | 座 | 1 | 1842.49 | 7461.16 | 60.73 | 646.14 | 600.63 |  | 955 |  | 11566.15
单价措施项目清单综合单价分析表
工程名称：南安市校舍安全改扩建项目（第二批） | [11 empty] | 第71页 共90页
序号 | 项目编码 | 项目名称及特征描述 | 单位 | 工程量 | 综合单价组成(元) | [7 empty] | 综合单价 (元)
[5 empty] | 人工费 | 材料费 | 施工机具使用费 | 企业管理费 | 利润 | 规费 | 税金
387.4 | BA-2 | 施工电梯检测 | 台.次 | 2 |  | 1500 | [6 empty] | 1500
钢筋工程 | [13 empty] | 分项工程(17房屋建筑与装饰)
屋面工程 | [13 empty] | 分项工程(17房屋建筑与装饰)
室内防水 | [13 empty] | 分项工程(17房屋建筑与装饰)
外墙面保温 | [13 empty] | 分项工程(17房屋建筑与装饰)
楼地面工程 | [13 empty] | 分项工程(17房屋建筑与装饰)
内墙柱面工程 | [13 empty] | 分项工程(17房屋建筑与装饰)
天棚工程 | [13 empty] | 分项工程(17房屋建筑与装饰)
|  | 室内天棚 |  | 0
388 | 011701009006 | 内墙面独立装饰脚手架 (1)搭设高度:4.2m (2)脚手架材质:焊接钢管 | m2 | 80.784 | 18.22 | 0.33 | 0.11 | 1.29 | 1.2 |  | 1.9 |  | 23.05
388.1 | 10117021 | 装修脚手架(内墙面装饰脚手架10m以内) | m2 | 80.784 | 18.22 | 0.33 | 0.11 | 1.29 | 1.2 |  | 1.9 |  | 23.05
门窗工程 | [13 empty] | 分项工程(17房屋建筑与装饰)
外墙面工程 | [13 empty] | 分项工程(17房屋建筑与装饰)
其他装饰工程 | [13 empty] | 分项工程(17房屋建筑与装饰)
其他一般土建工程 | [13 empty] | 分项工程(17房屋建筑与装饰)
389 | 011702027036 | 台阶模板 (1)台阶踏步宽:300mm | m2 | 1.08 | 21.2 | 10.79 | 0.55 | 2.25 | 2.09 |  | 3.32 |  | 40.2
389.1 | 10117069 | 现浇混凝土胶合板模板(其他构件 台阶) | m2 | 1.08 | 21.2 | 10.79 | 0.55 | 2.25 | 2.09 |  | 3.32 |  | 40.2
室外总体工程 | [13 empty] | 单位工程(17房屋建筑与装饰)
室外总体 | [13 empty] | 分项工程(17房屋建筑与装饰)
|  | 花池 |  | 0
390 | 011702025183 | 其他现浇构件模板 (1)构件类型:压顶 | m2 | 3.036 | 40.12 | 20.87 | 0.57 | 4.25 | 3.95 |  | 6.28 |  | 76.04
390.1 | 10117070 | 现浇混凝土胶合板模板(其他构件 压顶) | m2 | 3.036 | 40.12 | 20.87 | 0.57 | 4.25 | 3.95 |  | 6.28 |  | 76.04
391 | 011705001150 | 大型机械设备进出场及安拆 | 项 | 1 | 175.52 | 178.88 | 1101.87 | 100.48 | 93.41 |  | 148.51 |  | 1798.67
单价措施项目清单综合单价分析表
工程名称：南安市校舍安全改扩建项目（第二批） | [11 empty] | 第72页 共90页
序号 | 项目编码 | 项目名称及特征描述 | 单位 | 工程量 | 综合单价组成(元) | [7 empty] | 综合单价 (元)
[5 empty] | 人工费 | 材料费 | 施工机具使用费 | 企业管理费 | 利润 | 规费 | 税金
391.1 | 10117167 | 压路机(进出场费) | 台次 | 1 | 175.52 | 178.88 | 1101.87 | 100.48 | 93.41 |  | 148.51 |  | 1798.67
绿化种植 | [13 empty] | 分项工程(17房屋建筑与装饰)
392 | 050403001094 | 树木支撑架 (1)支撑类型、材质:杉木桩 四脚桩 (2)支撑材料规格:单根支撑杆60*80mmm,L=2.5~3m (3)单株支撑材料数量:四 (4)φ3mm钢丝绳 | 株 | 4 | 16.48 | 124.95 |  | 9.76 | 9.07 |  | 14.42 |  | 174.68
392.1 | 50101202T | 临时措施(杉木桩 四脚桩) | 株 | 4 | 16.48 | 124.95 |  | 9.76 | 9.07 |  | 14.42 |  | 174.68
393 | 050403001095 | 树木支撑架 (1)支撑类型、材质:唐竹桩 三脚桩 (2)支撑材料规格:单根支撑杆φ5~6cm,L=1.8~2m (3)单株支撑材料数量:三 | 株 | 15 | 10.11 | 25.59 |  | 2.46 | 2.29 |  | 3.64 |  | 44.09
393.1 | 50101206T | 临时措施(唐竹 三脚桩) | 株 | 15 | 10.11 | 25.59 |  | 2.46 | 2.29 |  | 3.64 |  | 44.09
安装工程 | [13 empty] | 单位工程(17安装)
电气工程 | [13 empty] | 分项工程(17安装)
394 | 031301017562 | 脚手架搭拆 | 项 | 1 | 1680.1 | 3120.18 |  | 336.02 | 288.02 |  | 480.03 |  | 5904.35
394.1 | BJ-4 | 电气设备安装工程脚手架搭拆费 | 元 | 4774.427 | 0.35 | 0.65 |  | 0.07 | 0.06 |  | 0.1 |  | 1.23
394.2 | BJ-9 | 消防工程脚手架搭拆费 | 元 | 3.533 | 0.35 | 0.65 |  | 0.07 | 0.06 |  | 0.1 |  | 1.23
394.3 | BJ-10 | 给排水、采暖、燃气工程脚手架搭拆费 | 元 | 20.895 | 0.35 | 0.65 |  | 0.07 | 0.06 |  | 0.1 |  | 1.23
394.4 | BJ-1101 | 刷油、防腐工程脚手架搭拆费 | 元 | 1.423 | 0.35 | 0.65 |  | 0.07 | 0.06 |  | 0.1 |  | 1.23
应急照明 | [13 empty] | 分项工程(17安装)
395 | 031301017563 | 脚手架搭拆 | 项 | 1 | 36.01 | 66.87 |  | 7.2 | 6.17 |  | 10.29 |  | 126.53
395.1 | BJ-4 | 电气设备安装工程脚手架搭拆费 | 元 | 64.54 | 0.35 | 0.65 |  | 0.07 | 0.06 |  | 0.1 |  | 1.23
395.2 | BJ-9 | 消防工程脚手架搭拆费 | 元 | 38.332 | 0.35 | 0.65 |  | 0.07 | 0.06 |  | 0.1 |  | 1.23
弱电工程 | [13 empty] | 分项工程(17安装)
396 | 031301017564 | 脚手架搭拆 | 项 | 1 | 90.52 | 168.11 |  | 18.1 | 15.52 |  | 25.86 |  | 318.12
396.1 | BJ-4 | 电气设备安装工程脚手架搭拆费 | 元 | 257.208 | 0.35 | 0.65 |  | 0.07 | 0.06 |  | 0.1 |  | 1.23
396.2 | BJ-1101 | 刷油、防腐工程脚手架搭拆费 | 元 | 1.423 | 0.35 | 0.65 |  | 0.07 | 0.06 |  | 0.1 |  | 1.23
单价措施项目清单综合单价分析表
工程名称：南安市校舍安全改扩建项目（第二批） | [11 empty] | 第73页 共90页
序号 | 项目编码 | 项目名称及特征描述 | 单位 | 工程量 | 综合单价组成(元) | [7 empty] | 综合单价 (元)
[5 empty] | 人工费 | 材料费 | 施工机具使用费 | 企业管理费 | 利润 | 规费 | 税金
火灾报警 | [13 empty] | 分项工程(17安装)
397 | 031301017565 | 脚手架搭拆 | 项 | 1 | 298.26 | 553.92 |  | 59.65 | 51.13 |  | 85.22 |  | 1048.18
397.1 | BJ-4 | 电气设备安装工程脚手架搭拆费 | 元 | 316.53 | 0.35 | 0.65 |  | 0.07 | 0.06 |  | 0.1 |  | 1.23
397.2 | BJ-9 | 消防工程脚手架搭拆费 | 元 | 534.226 | 0.35 | 0.65 |  | 0.07 | 0.06 |  | 0.1 |  | 1.23
397.3 | BJ-1101 | 刷油、防腐工程脚手架搭拆费 | 元 | 1.423 | 0.35 | 0.65 |  | 0.07 | 0.06 |  | 0.1 |  | 1.23
能耗动态监测管理系统 | [13 empty] | 分项工程(17安装)
398 | 031301017566 | 脚手架搭拆 | 项 | 1 | 10.38 | 19.28 |  | 2.08 | 1.78 |  | 2.97 |  | 36.49
398.1 | BJ-4 | 电气设备安装工程脚手架搭拆费 | 元 | 29.664 | 0.35 | 0.65 |  | 0.07 | 0.06 |  | 0.1 |  | 1.23
广电工程 | [13 empty] | 分项工程(17安装)
399 | 031301017567 | 脚手架搭拆 | 项 | 1 | 7.48 | 13.88 |  | 1.5 | 1.28 |  | 2.14 |  | 26.27
399.1 | BJ-6 | 自动化控制仪表脚手架搭拆费 | 元 | 21.36 | 0.35 | 0.65 |  | 0.07 | 0.06 |  | 0.1 |  | 1.23
校园互联网系统 | [13 empty] | 分项工程(17安装)
400 | 031301017568 | 脚手架搭拆 | 项 | 1 | 113.4 | 210.6 |  | 22.68 | 19.44 |  | 32.4 |  | 398.51
400.1 | BJ-4 | 电气设备安装工程脚手架搭拆费 | 元 | 322.573 | 0.35 | 0.65 |  | 0.07 | 0.06 |  | 0.1 |  | 1.23
400.2 | BJ-1101 | 刷油、防腐工程脚手架搭拆费 | 元 | 1.423 | 0.35 | 0.65 |  | 0.07 | 0.06 |  | 0.1 |  | 1.23
校园广播系统 | [13 empty] | 分项工程(17安装)
401 | 031301017569 | 脚手架搭拆 | 项 | 1 | 15.15 | 28.14 |  | 3.03 | 2.6 |  | 4.33 |  | 53.24
401.1 | BJ-4 | 电气设备安装工程脚手架搭拆费 | 元 | 43.285 | 0.35 | 0.65 |  | 0.07 | 0.06 |  | 0.1 |  | 1.23
视频监控系统 | [13 empty] | 分项工程(17安装)
402 | 031301017570 | 脚手架搭拆 | 项 | 1 | 8.13 | 15.1 |  | 1.63 | 1.39 |  | 2.32 |  | 28.58
402.1 | BJ-4 | 电气设备安装工程脚手架搭拆费 | 元 | 23.233 | 0.35 | 0.65 |  | 0.07 | 0.06 |  | 0.1 |  | 1.23
给水系统 | [13 empty] | 分项工程(17安装)
403 | 031301017571 | 脚手架搭拆 | 项 | 1 | 632.33 | 1174.33 |  | 126.47 | 108.4 |  | 180.67 |  | 2222.18
403.1 | BJ-10 | 给排水、采暖、燃气工程脚手架搭拆费 | 元 | 1774.027 | 0.35 | 0.65 |  | 0.07 | 0.06 |  | 0.1 |  | 1.23
403.2 | BJ-1101 | 刷油、防腐工程脚手架搭拆费 | 元 | 32.63 | 0.35 | 0.65 |  | 0.07 | 0.06 |  | 0.1 |  | 1.23
热水系统 | [13 empty] | 分项工程(17安装)
单价措施项目清单综合单价分析表
工程名称：南安市校舍安全改扩建项目（第二批） | [11 empty] | 第74页 共90页
序号 | 项目编码 | 项目名称及特征描述 | 单位 | 工程量 | 综合单价组成(元) | [7 empty] | 综合单价 (元)
[5 empty] | 人工费 | 材料费 | 施工机具使用费 | 企业管理费 | 利润 | 规费 | 税金
404 | 031301017572 | 脚手架搭拆 | 项 | 1 | 555.39 | 1031.45 |  | 111.08 | 95.21 |  | 158.68 |  | 1951.82
404.1 | BJ-6 | 自动化控制仪表脚手架搭拆费 | 元 | 0.266 | 0.35 | 0.65 |  | 0.07 | 0.06 |  | 0.1 |  | 1.23
404.2 | BJ-10 | 给排水、采暖、燃气工程脚手架搭拆费 | 元 | 1551.283 | 0.35 | 0.65 |  | 0.07 | 0.06 |  | 0.1 |  | 1.23
404.3 | BJ-1101 | 刷油、防腐工程脚手架搭拆费 | 元 | 35.291 | 0.35 | 0.65 |  | 0.07 | 0.06 |  | 0.1 |  | 1.23
排水系统 | [13 empty] | 分项工程(17安装)
405 | 031301017573 | 脚手架搭拆 | 项 | 1 | 475.74 | 883.51 |  | 95.15 | 81.55 |  | 135.92 |  | 1671.88
405.1 | BJ-10 | 给排水、采暖、燃气工程脚手架搭拆费 | 元 | 1359.249 | 0.35 | 0.65 |  | 0.07 | 0.06 |  | 0.1 |  | 1.23
雨水系统 | [13 empty] | 分项工程(17安装)
406 | 031301017574 | 脚手架搭拆 | 项 | 1 | 182.64 | 339.18 |  | 36.53 | 31.31 |  | 52.18 |  | 641.83
406.1 | BJ-10 | 给排水、采暖、燃气工程脚手架搭拆费 | 元 | 521.815 | 0.35 | 0.65 |  | 0.07 | 0.06 |  | 0.1 |  | 1.23
消火栓系统 | [13 empty] | 分项工程(17安装)
407 | 031301017575 | 脚手架搭拆 | 项 | 1 | 283.01 | 525.59 |  | 56.6 | 48.52 |  | 80.86 |  | 994.58
407.1 | BJ-4 | 电气设备安装工程脚手架搭拆费 | 元 | 13.246 | 0.35 | 0.65 |  | 0.07 | 0.06 |  | 0.1 |  | 1.23
407.2 | BJ-6 | 自动化控制仪表脚手架搭拆费 | 元 | 3.115 | 0.35 | 0.65 |  | 0.07 | 0.06 |  | 0.1 |  | 1.23
407.3 | BJ-9 | 消防工程脚手架搭拆费 | 元 | 544.712 | 0.35 | 0.65 |  | 0.07 | 0.06 |  | 0.1 |  | 1.23
407.4 | BJ-10 | 给排水、采暖、燃气工程脚手架搭拆费 | 元 | 219.527 | 0.35 | 0.65 |  | 0.07 | 0.06 |  | 0.1 |  | 1.23
407.5 | BJ-1101 | 刷油、防腐工程脚手架搭拆费 | 元 | 28.002 | 0.35 | 0.65 |  | 0.07 | 0.06 |  | 0.1 |  | 1.23
集水坑排水 | [13 empty] | 分项工程(17安装)
408 | 031301017576 | 脚手架搭拆 | 项 | 1 | 36.99 | 68.7 |  | 7.4 | 6.34 |  | 10.57 |  | 130
408.1 | BJ-6 | 自动化控制仪表脚手架搭拆费 | 元 | 5.37 | 0.35 | 0.65 |  | 0.07 | 0.06 |  | 0.1 |  | 1.23
408.2 | BJ-10 | 给排水、采暖、燃气工程脚手架搭拆费 | 元 | 93.458 | 0.35 | 0.65 |  | 0.07 | 0.06 |  | 0.1 |  | 1.23
408.3 | BJ-1101 | 刷油、防腐工程脚手架搭拆费 | 元 | 6.859 | 0.35 | 0.65 |  | 0.07 | 0.06 |  | 0.1 |  | 1.23
消防泵房 | [13 empty] | 分项工程(17安装)
409 | 031301017577 | 脚手架搭拆 | 项 | 1 | 729.19 | 1354.21 |  | 145.84 | 125 |  | 208.34 |  | 2562.58
409.1 | BJ-4 | 电气设备安装工程脚手架搭拆费 | 元 | 13.246 | 0.35 | 0.65 |  | 0.07 | 0.06 |  | 0.1 |  | 1.23
409.2 | BJ-6 | 自动化控制仪表脚手架搭拆费 | 元 | 16.615 | 0.35 | 0.65 |  | 0.07 | 0.06 |  | 0.1 |  | 1.23
单价措施项目清单综合单价分析表
工程名称：南安市校舍安全改扩建项目（第二批） | [11 empty] | 第75页 共90页
序号 | 项目编码 | 项目名称及特征描述 | 单位 | 工程量 | 综合单价组成(元) | [7 empty] | 综合单价 (元)
[5 empty] | 人工费 | 材料费 | 施工机具使用费 | 企业管理费 | 利润 | 规费 | 税金
409.3 | BJ-8 | 工业管道脚手架搭拆费 | 元 | 1737.353 | 0.35 | 0.65 |  | 0.07 | 0.06 |  | 0.1 |  | 1.23
409.4 | BJ-9 | 消防工程脚手架搭拆费 | 元 | 35.923 | 0.35 | 0.65 |  | 0.07 | 0.06 |  | 0.1 |  | 1.23
409.5 | BJ-10 | 给排水、采暖、燃气工程脚手架搭拆费 | 元 | 250.141 | 0.35 | 0.65 |  | 0.07 | 0.06 |  | 0.1 |  | 1.23
409.6 | BJ-1101 | 刷油、防腐工程脚手架搭拆费 | 元 | 30.126 | 0.35 | 0.65 |  | 0.07 | 0.06 |  | 0.1 |  | 1.23
通风工程 | [13 empty] | 分项工程(17安装)
410 | 031301017578 | 脚手架搭拆 | 项 | 1 | 127.56 | 236.9 |  | 25.51 | 21.87 |  | 36.45 |  | 448.3
410.1 | BJ-4 | 电气设备安装工程脚手架搭拆费 | 元 | 128.079 | 0.35 | 0.65 |  | 0.07 | 0.06 |  | 0.1 |  | 1.23
410.2 | BJ-7 | 通风空调脚手架搭拆费 | 元 | 218.923 | 0.35 | 0.65 |  | 0.07 | 0.06 |  | 0.1 |  | 1.23
410.3 | BJ-1101 | 刷油、防腐工程脚手架搭拆费 | 元 | 17.465 | 0.35 | 0.65 |  | 0.07 | 0.06 |  | 0.1 |  | 1.23
室外安装工程 | [13 empty] | 单位工程(17安装)
电气工程 | [13 empty] | 分项工程(17安装)
411 | 031301017619 | 脚手架搭拆 | 项 | 1 | 339.4 | 630.31 |  | 67.88 | 58.18 |  | 96.97 |  | 1192.75
411.1 | BJ-4 | 电气设备安装工程脚手架搭拆费 | 元 | 969.713 | 0.35 | 0.65 |  | 0.07 | 0.06 |  | 0.1 |  | 1.23
生活给水系统 | [13 empty] | 分项工程(17安装)
消防给水系统 | [13 empty] | 分项工程(17安装)
污水工程 | [13 empty] | 分项工程(17安装)
雨水工程 | [13 empty] | 分项工程(17安装)
抗震支架 | [13 empty] | 单位工程(17安装)
水卫工程 | [13 empty] | 分项工程(17安装)
412 | 031301017583 | 脚手架搭拆 | 项 | 1 | 10.01 | 18.6 |  | 2 | 1.72 |  | 2.86 |  | 35.19
412.1 | BJ-10 | 给排水、采暖、燃气工程脚手架搭拆费 | 元 | 28.611 | 0.35 | 0.65 |  | 0.07 | 0.06 |  | 0.1 |  | 1.23
电气工程 | [13 empty] | 分项工程(17安装)
413 | 031301017584 | 脚手架搭拆 | 项 | 1 | 47.04 | 87.36 |  | 9.41 | 8.06 |  | 13.44 |  | 165.32
413.1 | BJ-10 | 给排水、采暖、燃气工程脚手架搭拆费 | 元 | 134.405 | 0.35 | 0.65 |  | 0.07 | 0.06 |  | 0.1 |  | 1.23
南安市毓元中学教师宿舍楼 | [13 empty] | 单项工程(17房屋建筑与装饰)
边坡支护工程 | [13 empty] | 单位工程(17房屋建筑与装饰)
单价措施项目清单综合单价分析表
工程名称：南安市校舍安全改扩建项目（第二批） | [11 empty] | 第76页 共90页
序号 | 项目编码 | 项目名称及特征描述 | 单位 | 工程量 | 综合单价组成(元) | [7 empty] | 综合单价 (元)
[5 empty] | 人工费 | 材料费 | 施工机具使用费 | 企业管理费 | 利润 | 规费 | 税金
边坡支护工程 | [13 empty] | 分项工程(17房屋建筑与装饰)
414 | 011702033077 | 垫层模板 (1)构件类型:垫层 | m2 | 79.06 | 44.31 | 17.04 | 0.85 | 4.29 | 3.99 |  | 6.34 |  | 76.82
414.1 | 10117035 | 现浇混凝土胶合板模板(基础 垫层) | m2 | 79.06 | 44.31 | 17.04 | 0.85 | 4.29 | 3.99 |  | 6.34 |  | 76.82
415 | 011702005111 | 基础梁模板 (1)3.6m内 (2)构件形状:矩形 | m2 | 1216.1 | 29.72 | 24.31 | 1.17 | 3.81 | 3.54 |  | 5.63 |  | 68.18
415.1 | 10117041 | 现浇混凝土胶合板模板(基础 无底模基础梁、地圈梁) | m2 | 1216.1 | 29.72 | 24.31 | 1.17 | 3.81 | 3.54 |  | 5.63 |  | 68.18
416 | 011702025194 | 其他现浇构件模板 (1)构件类型:排水沟、封锚混凝土 | m2 | 373.67 | 35.69 | 32.59 | 2.08 | 4.85 | 4.51 |  | 7.17 |  | 86.89
416.1 | 10117073 | 现浇混凝土胶合板模板(其他构件 小型构件) | m2 | 373.67 | 35.69 | 32.59 | 2.08 | 4.85 | 4.51 |  | 7.17 |  | 86.89
417 | 041101001005 | 墙面脚手架 (1)墙高:20m以内 | m2 | 802.94 | 11.22 | 12.99 |  | 1.67 | 1.55 |  | 2.47 |  | 29.9
417.1 | 40107007 | 钢管脚手架(双排20m以内) | m2 | 802.94 | 11.22 | 12.99 |  | 1.67 | 1.55 |  | 2.47 |  | 29.9
418 | 041101001006 | 墙面脚手架 (1)墙高:8m以内 | m2 | 756.19 | 5.76 | 2.86 |  | 0.59 | 0.55 |  | 0.88 |  | 10.64
418.1 | 40107004 | 钢管脚手架(单排8m以内) | m2 | 756.19 | 5.76 | 2.86 |  | 0.59 | 0.55 |  | 0.88 |  | 10.64
基坑支护工程 | [13 empty] | 单位工程(17房屋建筑与装饰)
土方工程 | [13 empty] | 分项工程(17房屋建筑与装饰)
桩基工程 | [13 empty] | 分项工程(17房屋建筑与装饰)
基坑支护工程 | [13 empty] | 分项工程(17房屋建筑与装饰)
419 | 011702005112 | 基础梁模板 (1)3.6m内 (2)构件形状:矩形 | m2 | 39.95 | 29.72 | 24.31 | 1.17 | 3.81 | 3.54 |  | 5.63 |  | 68.18
419.1 | 10117041 | 现浇混凝土胶合板模板(基础 无底模基础梁、地圈梁) | m2 | 39.95 | 29.72 | 24.31 | 1.17 | 3.81 | 3.54 |  | 5.63 |  | 68.18
420 | 011702033078 | 垫层模板 (1)构件类型:垫层 | m2 | 7.71 | 44.31 | 17.04 | 0.85 | 4.29 | 3.99 |  | 6.34 |  | 76.82
单价措施项目清单综合单价分析表
工程名称：南安市校舍安全改扩建项目（第二批） | [11 empty] | 第77页 共90页
序号 | 项目编码 | 项目名称及特征描述 | 单位 | 工程量 | 综合单价组成(元) | [7 empty] | 综合单价 (元)
[5 empty] | 人工费 | 材料费 | 施工机具使用费 | 企业管理费 | 利润 | 规费 | 税金
|  | (2)支撑高度:3.6m内 |  | 0
420.1 | 10117035 | 现浇混凝土胶合板模板(基础 垫层) | m2 | 7.71 | 44.31 | 17.04 | 0.85 | 4.29 | 3.99 |  | 6.34 |  | 76.82
地下消防水池 | [13 empty] | 单位工程(17房屋建筑与装饰)
土方工程 | [13 empty] | 分项工程(17房屋建筑与装饰)
421 | 011705001164 | 大型机械设备进出场及安拆 | 项 | 1 | 1813.67 | 657.54 | 8074.4 | 727.64 | 676.39 |  | 1075.46 |  | 13025.1
421.1 | 10117124T | 履带式单斗挖掘机进出场费(1m3以外) | 台次 | 1 | 175.52 | 208.18 | 1592.47 | 136.36 | 126.75 |  | 201.54 |  | 2440.82
421.2 | 10117125T | 履带式推土机进出场费(90kW以内) | 台次 | 1 | 175.52 | 195.87 | 1221.72 | 109.92 | 102.18 |  | 162.47 |  | 1967.68
421.3 | 10117127T | 履带式起重机进出场费(30t以内) | 台次 | 1 | 175.52 | 193.92 | 1499.46 | 128.95 | 119.87 |  | 190.59 |  | 2308.31
421.4 | 10117158 | 冲孔桩机进出场费 | 台次 | 1 | 351.03 | 39.51 | 2344.29 | 188.7 | 175.41 |  | 278.9 |  | 3377.84
421.5 | 10117195 | 安拆费(冲孔桩机 安装、拆卸费) | 台次 | 1 | 936.08 | 20.06 | 1416.46 | 163.71 | 152.18 |  | 241.96 |  | 2930.45
桩基工程 | [13 empty] | 分项工程(17房屋建筑与装饰)
砌筑工程 | [13 empty] | 分项工程(17房屋建筑与装饰)
422 | 011701003217 | 砌筑脚手架 (1)服务对象:内墙 (2)搭设高度:6m以内 | m2 | 136.59 | 4.96 | 3.85 | 0.52 | 0.64 | 0.6 |  | 0.95 |  | 11.52
422.1 | 10117018 | 砌筑脚手架(砌筑双排脚手架) | m2 | 136.59 | 4.96 | 3.85 | 0.52 | 0.64 | 0.6 |  | 0.95 |  | 11.52
混凝土工程 | [13 empty] | 分项工程(17房屋建筑与装饰)
423 | 010401012151 | 零星砌砖 (1)零星砌砖名称、部位:砖胎膜 (2)砖品种、规格、强度等级:烧结煤矸石多孔砖、190×190×90 MU10 (3)砂浆强度等级、配合比:M5.0混合砂浆砌筑，20mm厚1：3水泥砂浆抹平 | m3 | 60.76 | 434.03 | 222.48 | 4.64 | 45.63 | 42.4 |  | 67.41 |  | 816.58
423.1 | 10104015 | 砖模（烧结煤矸石多孔砖） | m3 | 60.76 | 363.71 | 201.33 | 2.71 | 39.17 | 36.42 |  | 57.9 |  | 701.24
423.2 | 10112058T | 砖模水泥砂浆找平抹灰(20mm厚) | m2 | 195.27 | 21.88 | 6.58 | 0.6 | 2.01 | 1.86 |  | 2.96 |  | 35.89
424 | 011702001380 | 基础模板 (1)基础类型:垫层 | m2 | 24.52 | 44.31 | 17.04 | 0.85 | 4.29 | 3.99 |  | 6.34 |  | 76.82
424.1 | 10117035 | 现浇混凝土胶合板模板(基础 垫层) | m2 | 24.52 | 44.31 | 17.04 | 0.85 | 4.29 | 3.99 |  | 6.34 |  | 76.82
单价措施项目清单综合单价分析表
工程名称：南安市校舍安全改扩建项目（第二批） | [11 empty] | 第78页 共90页
序号 | 项目编码 | 项目名称及特征描述 | 单位 | 工程量 | 综合单价组成(元) | [7 empty] | 综合单价 (元)
[5 empty] | 人工费 | 材料费 | 施工机具使用费 | 企业管理费 | 利润 | 规费 | 税金
425 | 011702001381 | 基础模板 (1)基础类型:集水坑、筏板高差处、电梯基坑 | m2 | 68.8 | 32.61 | 17.31 | 0.81 | 3.5 | 3.25 |  | 5.17 |  | 62.65
425.1 | 10117039 | 现浇混凝土胶合板模板(基础 满堂基础、桩承台 无梁式) | m2 | 68.8 | 32.61 | 17.31 | 0.81 | 3.5 | 3.25 |  | 5.17 |  | 62.65
426 | 011702002124 | 柱模板 (1)支撑高度:6m以内 (2)构件形状:矩形 | m2 | 64.86 | 46.16 | 24.92 | 0.89 | 4.97 | 4.62 |  | 7.34 |  | 88.89
426.1 | 10117045T | 现浇混凝土胶合板模板(柱 独立矩形柱) 地下室柱、墙、梁板模板 | m2 | 64.86 | 45.9 | 24.92 | 0.89 | 4.95 | 4.6 |  | 7.31 |  | 88.57
426.2 | 10117085 | 增加费(柱、墙模板支撑高度超过3.6m、不超过6m 每增加0.5m) | m2 | 17.1 | 0.97 |  |  | 0.07 | 0.06 |  | 0.1 |  | 1.2
427 | 011702011206 | 墙模板 (1)支撑高度:6m以内 (2)止水措施:符合设计和规范要求 | m2 | 792.29 | 41.04 | 22.11 | 1.29 | 4.44 | 4.13 |  | 6.57 |  | 79.58
427.1 | 10117062T | 现浇混凝土胶合板模板(墙 直形墙) 地下室柱、墙、梁板模板 | m2 | 792.29 | 40.87 | 22.11 | 1.29 | 4.43 | 4.12 |  | 6.55 |  | 79.37
427.2 | 10117085 | 增加费(柱、墙模板支撑高度超过3.6m、不超过6m 每增加0.5m) | m2 | 135.93 | 0.97 |  |  | 0.07 | 0.06 |  | 0.1 |  | 1.2
428 | 011702014136 | 有梁板模板 (1)支撑高度:6m以内 | m2 | 355.14 | 58.82 | 27.28 | 1.89 | 6.07 | 5.64 |  | 8.98 |  | 108.68
428.1 | 10117053T | 现浇混凝土胶合板模板(板 有梁板) 地下室柱、墙、梁板模板 | m2 | 355.14 | 56.9 | 25.33 | 1.69 | 5.79 | 5.38 |  | 8.56 |  | 103.65
428.2 | 10117087 | 增加费(梁、板模板支撑高度超过3.6m、不超过6m 每增加0.5m) | m2 | 328.14 | 2.08 | 2.11 | 0.22 | 0.3 | 0.28 |  | 0.45 |  | 5.44
429 | 011702024136 | 楼梯模板 (1)楼梯类型:板式双跑 (2)支撑高度:3.6m | m2 | 14.59 | 140.94 | 52.67 | 2.22 | 13.51 | 12.56 |  | 19.97 |  | 241.87
429.1 | 10117066 | 现浇混凝土胶合板模板(楼梯 直形楼梯 板式) | m2 | 14.59 | 140.94 | 52.67 | 2.22 | 13.51 | 12.56 |  | 19.97 |  | 241.87
430 | 011702003103 | 构造柱模板 (1)支撑高度:6m以内 | m2 | 5.03 | 57.03 | 27 | 0.89 | 5.86 | 5.45 |  | 8.66 |  | 104.9
单价措施项目清单综合单价分析表
工程名称：南安市校舍安全改扩建项目（第二批） | [11 empty] | 第79页 共90页
序号 | 项目编码 | 项目名称及特征描述 | 单位 | 工程量 | 综合单价组成(元) | [7 empty] | 综合单价 (元)
[5 empty] | 人工费 | 材料费 | 施工机具使用费 | 企业管理费 | 利润 | 规费 | 税金
430.1 | 10117048 | 现浇混凝土胶合板模板(柱 构造柱) | m2 | 5.03 | 56.9 | 27 | 0.89 | 5.85 | 5.44 |  | 8.65 |  | 104.73
430.2 | 10117085 | 增加费(柱、墙模板支撑高度超过3.6m、不超过6m 每增加0.5m) | m2 | 0.7 | 0.97 |  |  | 0.07 | 0.06 |  | 0.1 |  | 1.2
431 | 011702008124 | 圈梁模板 | m2 | 6.4 | 38.44 | 20.09 | 0.9 | 4.1 | 3.81 |  | 6.06 |  | 73.4
431.1 | 10117051 | 现浇混凝土胶合板模板(梁 圈梁) | m2 | 6.4 | 38.44 | 20.09 | 0.9 | 4.1 | 3.81 |  | 6.06 |  | 73.4
432 | 011702009124 | 过梁模板 (1)支撑高度:门窗上部 | m2 | 3.4 | 70.44 | 22.3 | 1.01 | 6.47 | 6.01 |  | 9.56 |  | 115.79
432.1 | 10117052 | 现浇混凝土胶合板模板(梁 过梁) | m2 | 3.4 | 70.44 | 22.3 | 1.01 | 6.47 | 6.01 |  | 9.56 |  | 115.79
433 | 011701002153 | 外脚手架及垂直封闭安全网 (1)服务对象:地下室外墙 (2)搭设方式:扣件式 (3)搭设高度:6m以内 (4)脚手架材质:钢管脚手架 (5)安全网材质:密目安全网 | m2 | 344.93 | 31.82 | 16.77 | 0.98 | 3.42 | 3.18 |  | 5.06 |  | 61.23
433.1 | 10117014T | 地下室外脚手架(地下室外墙扣件式钢管脚手架（双排）) | m2 | 344.93 | 28.06 | 12.22 | 0.98 | 2.85 | 2.65 |  | 4.21 |  | 50.97
433.2 | 10117015 | 建筑物垂直封闭(阻燃安全网) | m2 | 344.93 | 3.76 | 4.55 |  | 0.57 | 0.53 |  | 0.85 |  | 10.26
434 | 01B002007 | 地下室排水费用 (1)地下室排水费用 | m2 | 308.89 |  | 2 | [6 empty] | 2
434.1 | BA-3T | 地下室排水费用（负一层） | m2 | 308.89 |  | 2 | [6 empty] | 2
钢筋工程 | [13 empty] | 分项工程(17房屋建筑与装饰)
地下室防水 | [13 empty] | 分项工程(17房屋建筑与装饰)
楼地面工程 | [13 empty] | 分项工程(17房屋建筑与装饰)
内墙柱面工程 | [13 empty] | 分项工程(17房屋建筑与装饰)
天棚工程 | [13 empty] | 分项工程(17房屋建筑与装饰)
435 | 011701006136 | 满堂装饰脚手架 (1)服务对象（天棚和墙面或天棚）:天棚和墙面 (2)服务高度:3.6m-5.2m | m2 | 147.04 | 6.26 | 3.13 | 0.34 | 0.67 | 0.62 |  | 0.99 |  | 12.01
435.1 | 10117019 | 装修脚手架(装修满堂脚手架 基本层3.6m-5.2m) | m2 | 147.04 | 6.26 | 3.13 | 0.34 | 0.67 | 0.62 |  | 0.99 |  | 12.01
单价措施项目清单综合单价分析表
工程名称：南安市校舍安全改扩建项目（第二批） | [11 empty] | 第80页 共90页
序号 | 项目编码 | 项目名称及特征描述 | 单位 | 工程量 | 综合单价组成(元) | [7 empty] | 综合单价 (元)
[5 empty] | 人工费 | 材料费 | 施工机具使用费 | 企业管理费 | 利润 | 规费 | 税金
门窗工程 | [13 empty] | 分项工程(17房屋建筑与装饰)
其他装饰工程 | [13 empty] | 分项工程(17房屋建筑与装饰)
宿舍楼（上部） | [13 empty] | 单位工程(17房屋建筑与装饰)
土方工程 | [13 empty] | 分项工程(17房屋建筑与装饰)
砌筑工程 | [13 empty] | 分项工程(17房屋建筑与装饰)
436 | 011701003218 | 砌筑脚手架 (1)服务对象:内外墙 (2)搭设高度:3.6m以内 | m2 | 2904.68 | 2.29 | 0.39 | 0.69 | 0.23 | 0.22 |  | 0.34 |  | 4.16
436.1 | 10117017 | 砌筑脚手架(里脚手架) | m2 | 2904.68 | 2.29 | 0.39 | 0.69 | 0.23 | 0.22 |  | 0.34 |  | 4.16
437 | 011701003219 | 砌筑脚手架 (1)服务对象:内外墙 (2)搭设高度:6m以内 | m2 | 1050.78 | 4.96 | 3.85 | 0.52 | 0.64 | 0.6 |  | 0.95 |  | 11.52
437.1 | 10117018 | 砌筑脚手架(砌筑双排脚手架) | m2 | 1050.78 | 4.96 | 3.85 | 0.52 | 0.64 | 0.6 |  | 0.95 |  | 11.52
混凝土工程 | [13 empty] | 分项工程(17房屋建筑与装饰)
438 | 011702001382 | 基础模板 (1)基础类型:垫层 | m2 | 52.83 | 44.31 | 17.04 | 0.85 | 4.29 | 3.99 |  | 6.34 |  | 76.82
438.1 | 10117035 | 现浇混凝土胶合板模板(基础 垫层) | m2 | 52.83 | 44.31 | 17.04 | 0.85 | 4.29 | 3.99 |  | 6.34 |  | 76.82
439 | 011702005113 | 基础梁模板 (1)支撑高度:3.6m以内 | m2 | 263.67 | 29.72 | 24.31 | 1.17 | 3.81 | 3.54 |  | 5.63 |  | 68.18
439.1 | 10117041 | 现浇混凝土胶合板模板(基础 无底模基础梁、地圈梁) | m2 | 263.67 | 29.72 | 24.31 | 1.17 | 3.81 | 3.54 |  | 5.63 |  | 68.18
440 | 011702001383 | 基础模板 (1)基础类型:满堂基础 有梁式 | m2 | 75.25 | 33.62 | 14.47 | 0.64 | 3.36 | 3.13 |  | 4.97 |  | 60.19
440.1 | 10117038 | 现浇混凝土胶合板模板(基础 满堂基础、桩承台 有梁式) | m2 | 75.25 | 33.62 | 14.47 | 0.64 | 3.36 | 3.13 |  | 4.97 |  | 60.19
441 | 011702001384 | 基础模板 (1)基础类型:桩承台 | m2 | 55.9 | 39.36 | 22.81 | 1.12 | 4.37 | 4.06 |  | 6.45 |  | 78.17
441.1 | 10117037 | 现浇混凝土胶合板模板(基础 独立基础) | m2 | 55.9 | 39.36 | 22.81 | 1.12 | 4.37 | 4.06 |  | 6.45 |  | 78.17
442 | 011702013008 | 电梯井壁模板 | m2 | 18.8 | 39.16 | 21.4 | 0.82 | 4.24 | 3.94 |  | 6.26 |  | 75.82
单价措施项目清单综合单价分析表
工程名称：南安市校舍安全改扩建项目（第二批） | [11 empty] | 第81页 共90页
序号 | 项目编码 | 项目名称及特征描述 | 单位 | 工程量 | 综合单价组成(元) | [7 empty] | 综合单价 (元)
[5 empty] | 人工费 | 材料费 | 施工机具使用费 | 企业管理费 | 利润 | 规费 | 税金
|  | (1)支撑高度:3.6m以内 (2)止水措施:符合设计和规范要求 |  | 0
442.1 | 10117064 | 现浇混凝土胶合板模板(墙 电梯井壁) | m2 | 18.8 | 39.16 | 21.4 | 0.82 | 4.24 | 3.94 |  | 6.26 |  | 75.82
443 | 011702002125 | 柱模板 (1)支撑高度:8m以内 (2)构件形状:矩形 | m2 | 957.42 | 42.35 | 24.92 | 0.89 | 4.7 | 4.37 |  | 6.95 |  | 84.18
443.1 | 10117045 | 现浇混凝土胶合板模板(柱 独立矩形柱) | m2 | 957.42 | 41.73 | 24.92 | 0.89 | 4.66 | 4.33 |  | 6.89 |  | 83.42
443.2 | 10117085 | 增加费(柱、墙模板支撑高度超过3.6m、不超过6m 每增加0.5m) | m2 | 411.77 | 0.97 |  |  | 0.07 | 0.06 |  | 0.1 |  | 1.2
443.3 | 10117086 | 增加费(柱、墙模板支撑高度超过6m，每增加0.5m) | m2 | 33.78 | 5.62 |  |  | 0.39 | 0.36 |  | 0.57 |  | 6.94
444 | 011702014137 | 有梁板模板 (1)支撑高度:8m以内 | m2 | 4692.23 | 54.38 | 27.05 | 1.86 | 5.74 | 5.34 |  | 8.49 |  | 102.86
444.1 | 10117053 | 现浇混凝土胶合板模板(板 有梁板) | m2 | 4692.23 | 51.73 | 25.33 | 1.69 | 5.43 | 5.05 |  | 8.03 |  | 97.26
444.2 | 10117087 | 增加费(梁、板模板支撑高度超过3.6m、不超过6m 每增加0.5m) | m2 | 3090.32 | 2.08 | 2.11 | 0.22 | 0.3 | 0.28 |  | 0.45 |  | 5.44
444.3 | 10117088 | 增加费(梁、板模板支撑高度超过6m、 不超过8m 每增加0.5m) | m2 | 604.82 | 9.93 | 2.53 | 0.22 | 0.87 | 0.81 |  | 1.29 |  | 15.65
445 | 011702034001 | 高大模板 (1)构件类型:梁断面面积大于0.6m2 (2)支撑高度:8m以内 | m2 | 149.27 | 60.02 | 40.35 | 1.76 | 7.05 | 6.55 |  | 10.41 |  | 126.14
445.1 | 10117061 | 现浇混凝土胶合板模板(板 高大模板（不含支撑）) | m2 | 149.27 | 35.18 | 27.39 | 1.3 | 4.41 | 4.1 |  | 6.51 |  | 78.89
445.2 | 10117236 | 高大模板支撑 | m3 | 150.49 | 24.64 | 12.85 | 0.46 | 2.62 | 2.43 |  | 3.87 |  | 46.87
446 | 011702006048 | 梁模板 (1)支撑高度:6m以内 (2)构件形状:矩形 | m2 | 72.98 | 64.81 | 33.22 | 2.48 | 6.93 | 6.45 |  | 10.25 |  | 124.15
446.1 | 10117049 | 现浇混凝土胶合板模板(梁 单梁、连续梁) | m2 | 72.98 | 64.66 | 33.07 | 2.46 | 6.91 | 6.43 |  | 10.22 |  | 123.75
446.2 | 10117087 | 增加费(梁、板模板支撑高度超过3.6m、不超过6m 每增加0.5m) | m2 | 5.32 | 2.08 | 2.11 | 0.22 | 0.3 | 0.28 |  | 0.45 |  | 5.44
447 | 011702024137 | 楼梯模板 (1)楼梯类型:直形楼梯 梁式 | m2 | 183.88 | 216.05 | 73.02 | 5.4 | 20.32 | 18.89 |  | 30.03 |  | 363.71
单价措施项目清单综合单价分析表
工程名称：南安市校舍安全改扩建项目（第二批） | [11 empty] | 第82页 共90页
序号 | 项目编码 | 项目名称及特征描述 | 单位 | 工程量 | 综合单价组成(元) | [7 empty] | 综合单价 (元)
[5 empty] | 人工费 | 材料费 | 施工机具使用费 | 企业管理费 | 利润 | 规费 | 税金
|  | (2)支撑高度:6m以内 (3)构件形状:单跑 |  | 0
447.1 | 10117067T | 现浇混凝土胶合板模板(楼梯 直形楼梯 梁式) 单坡直行楼梯 | m2 | 183.88 | 216.05 | 73.02 | 5.4 | 20.32 | 18.89 |  | 30.03 |  | 363.71
448 | 011702024138 | 楼梯模板 (1)楼梯类型:直形楼梯 板式 (2)支撑高度:6m以内 (3)构件形状:双跑 | m2 | 118.94 | 140.94 | 52.67 | 2.22 | 13.51 | 12.56 |  | 19.97 |  | 241.87
448.1 | 10117066 | 现浇混凝土胶合板模板(楼梯 直形楼梯 板式) | m2 | 118.94 | 140.94 | 52.67 | 2.22 | 13.51 | 12.56 |  | 19.97 |  | 241.87
449 | 011702024139 | 楼梯模板 (1)楼梯类型:直形楼梯 板式 (2)支撑高度:6m以内 (3)构件形状:四跑 | m2 | 58.91 | 105.7 | 39.51 | 1.67 | 10.13 | 9.42 |  | 14.98 |  | 181.41
449.1 | 10117066T | 现浇混凝土胶合板模板(楼梯 直形楼梯 板式) 四跑楼梯 | m2 | 58.91 | 105.7 | 39.51 | 1.67 | 10.13 | 9.42 |  | 14.98 |  | 181.41
450 | 011702003104 | 构造柱模板 (1)支撑高度:6m以内 | m2 | 330.27 | 57.38 | 27 | 0.89 | 5.88 | 5.47 |  | 8.7 |  | 105.33
450.1 | 10117048 | 现浇混凝土胶合板模板(柱 构造柱) | m2 | 330.27 | 56.9 | 27 | 0.89 | 5.85 | 5.44 |  | 8.65 |  | 104.73
450.2 | 10117085 | 增加费(柱、墙模板支撑高度超过3.6m、不超过6m 每增加0.5m) | m2 | 164.66 | 0.97 |  |  | 0.07 | 0.06 |  | 0.1 |  | 1.2
451 | 011702008125 | 圈梁模板 (1)支撑高度:3.6m以内 | m2 | 648.89 | 38.44 | 20.09 | 0.9 | 4.1 | 3.81 |  | 6.06 |  | 73.4
451.1 | 10117051 | 现浇混凝土胶合板模板(梁 圈梁) | m2 | 648.89 | 38.44 | 20.09 | 0.9 | 4.1 | 3.81 |  | 6.06 |  | 73.4
452 | 011702009125 | 过梁模板 (1)支撑高度:3.6m以内 | m2 | 183.83 | 70.44 | 22.3 | 1.01 | 6.47 | 6.01 |  | 9.56 |  | 115.79
452.1 | 10117052 | 现浇混凝土胶合板模板(梁 过梁) | m2 | 183.83 | 70.44 | 22.3 | 1.01 | 6.47 | 6.01 |  | 9.56 |  | 115.79
453 | 011702025195 | 其他现浇构件模板 (1)构件类型:压顶 | m2 | 27.79 | 40.12 | 20.87 | 0.57 | 4.25 | 3.95 |  | 6.28 |  | 76.04
453.1 | 10117070 | 现浇混凝土胶合板模板(其他构件 压顶) | m2 | 27.79 | 40.12 | 20.87 | 0.57 | 4.25 | 3.95 |  | 6.28 |  | 76.04
454 | 011702030048 | 后浇带模板 | m2 | 9.23 | 29.18 | 4.5 | 0.35 | 2.35 | 2.18 |  | 3.47 |  | 42.03
单价措施项目清单综合单价分析表
工程名称：南安市校舍安全改扩建项目（第二批） | [11 empty] | 第83页 共90页
序号 | 项目编码 | 项目名称及特征描述 | 单位 | 工程量 | 综合单价组成(元) | [7 empty] | 综合单价 (元)
[5 empty] | 人工费 | 材料费 | 施工机具使用费 | 企业管理费 | 利润 | 规费 | 税金
|  | (1)后浇带部位:基础 (2)支撑高度:3.6m以内 |  | 0
454.1 | 10117076 | 现浇混凝土胶合板模板(后浇带 后浇带 基础) | m2 | 9.23 | 29.18 | 4.5 | 0.35 | 2.35 | 2.18 |  | 3.47 |  | 42.03
455 | 011702030049 | 后浇带模板 (1)后浇带部位:有梁板 (2)支撑高度:6m以内 | m2 | 38.88 | 56.78 | 120.15 | 3.19 | 12.43 | 11.55 |  | 18.37 |  | 222.47
455.1 | 10117078 | 现浇混凝土胶合板模板(后浇带 后浇带 梁、板) | m2 | 38.88 | 56.78 | 120.15 | 3.19 | 12.43 | 11.55 |  | 18.37 |  | 222.47
456 | 011702011208 | 墙模板 (1)支撑高度:3.6m以内 | m2 | 260.94 | 37.15 | 22.11 | 1.29 | 4.18 | 3.88 |  | 6.17 |  | 74.78
456.1 | 10117062 | 现浇混凝土胶合板模板(墙 直形墙) | m2 | 260.94 | 37.15 | 22.11 | 1.29 | 4.18 | 3.88 |  | 6.17 |  | 74.78
457 | 011702021031 | 栏板模板 (1)支撑高度:3.6m以内 | m2 | 688.09 | 43.38 | 17.84 | 1.03 | 4.3 | 3.99 |  | 6.35 |  | 76.89
457.1 | 10117057 | 现浇混凝土胶合板模板(板 栏板) | m2 | 688.09 | 43.38 | 17.84 | 1.03 | 4.3 | 3.99 |  | 6.35 |  | 76.89
458 | 011702023057 | 雨篷、悬挑构件模板 (1)支撑高度:6m以内 | m2 | 54.26 | 90.94 | 25.94 | 2.51 | 8.24 | 7.66 |  | 12.18 |  | 147.47
458.1 | 10117059 | 现浇混凝土胶合板模板(板 雨篷) | m2 | 54.26 | 90.94 | 25.94 | 2.51 | 8.24 | 7.66 |  | 12.18 |  | 147.47
459 | 011701010009 | 电梯井脚手架 (1)搭设方式:电梯井脚手架 (2)构筑物几何尺寸、高度:23.5m | m3 | 121.24 | 11.69 | 14.62 | 1.15 | 1.89 | 1.76 |  | 2.8 |  | 33.91
459.1 | 10117026 | 电梯井脚手架 | m3 | 121.24 | 11.69 | 14.62 | 1.15 | 1.89 | 1.76 |  | 2.8 |  | 33.91
460 | 011701002154 | 外脚手架及垂直封闭安全网 (1)服务对象:外墙 (2)搭设方式:落地式 (3)搭设高度:30m以内 (4)脚手架材质:扣件式钢管 (5)安全网材质:密目安全网 | m2 | 2546.12 | 28.16 | 37.34 | 0.98 | 4.58 | 4.26 |  | 6.78 |  | 82.1
460.1 | 10117001 | 外脚手架（落地式钢管）(外墙扣件式钢管脚手架 双排 建筑物高度30m以内) | m2 | 2546.12 | 24.4 | 32.79 | 0.98 | 4.01 | 3.73 |  | 5.93 |  | 71.84
460.2 | 10117015 | 建筑物垂直封闭(阻燃安全网) | m2 | 2546.12 | 3.76 | 4.55 |  | 0.57 | 0.53 |  | 0.85 |  | 10.26
461 | 011701002155 | 外脚手架及垂直封闭安全网 | m2 | 499.98 | 28.16 | 17.25 | 0.98 | 3.2 | 2.97 |  | 4.73 |  | 57.29
单价措施项目清单综合单价分析表
工程名称：南安市校舍安全改扩建项目（第二批） | [11 empty] | 第84页 共90页
序号 | 项目编码 | 项目名称及特征描述 | 单位 | 工程量 | 综合单价组成(元) | [7 empty] | 综合单价 (元)
[5 empty] | 人工费 | 材料费 | 施工机具使用费 | 企业管理费 | 利润 | 规费 | 税金
|  | (1)服务对象:外墙（变配电室、报告厅） (2)搭设方式:落地式 (3)搭设高度:30m以内 (4)脚手架材质:扣件式钢管 (5)安全网材质:密目安全网 |  | 0
461.1 | 10117001T | 外脚手架（落地式钢管）(外墙扣件式钢管脚手架 双排 建筑物高度30m以内) | m2 | 499.98 | 24.4 | 12.7 | 0.98 | 2.63 | 2.44 |  | 3.88 |  | 47.03
461.2 | 10117015 | 建筑物垂直封闭(阻燃安全网) | m2 | 499.98 | 3.76 | 4.55 |  | 0.57 | 0.53 |  | 0.85 |  | 10.26
462 | 011703001060 | 垂直运输 (1)建筑物建筑类型及结构形式:地下为框剪结构，地上为框架结构 (2)地下室建筑面积:308.38m2 (3)建筑物檐口高度、层数:22.25m、6层 | 项 | 1 | 73014.24 | 5860.92 | 80703.6 | 11011.38 | 10236.06 |  | 16274.64 |  | 197100.84
462.1 | 10117093T | 垂直运输工程(施工电梯使用费 建筑檐高50m以内) | 部·天 | 156 | 468.04 | 37.57 | 330 | 57.66 | 53.6 |  | 85.22 |  | 1032.09
462.2 | 40107043T | 现场签证点工、台班(现场签证 机械台班) | 台班 | 42 |  |  | 695.8 | 48.01 | 44.63 |  | 70.96 |  | 859.4
463 | 011705001165 | 大型机械设备进出场及安拆 | 项 | 1 | 7950.41 | 10528.32 | 15063.12 | 2107.38 | 1958.95 |  | 3114.73 |  | 40722.91
463.1 | 10117138 | 施工电梯进出场费(建筑檐高50m以内) | 台次 | 1 | 936.08 | 39.23 | 10489.5 | 791.07 | 735.35 |  | 1169.21 |  | 14160.44
463.2 | 10117177 | 安拆费(施工电梯安装、拆卸费 建筑檐高50m以内) | 台次 | 1 | 5171.84 | 27.93 | 4512.89 | 670.17 | 622.97 |  | 990.52 |  | 11996.32
463.3 | 10117206 | 施工电梯固定式基础(平台式) | 座 | 1 | 1842.49 | 7461.16 | 60.73 | 646.14 | 600.63 |  | 955 |  | 11566.15
463.4 | BA-2 | 施工电梯检测 | 台.次 | 2 |  | 1500 | [6 empty] | 1500
464 | 011704001008 | 超高施工加压水泵费 (1)建筑物建筑类型及结构形式:教育建筑、框架结构 (2)建筑物檐口高度、层数:22.25m、6层 | 项 | 1 | 2244.26 |  | 396.05 | 176.02 | 176.02 |  | 264.03 |  | 3256.37
464.1 | 10117114 | 超高施工加压水泵(加压水泵台班增加费 建筑物檐高40m) | m2 | 2200.25 | 1.02 |  | 0.18 | 0.08 | 0.08 |  | 0.12 |  | 1.48
钢筋工程 | [13 empty] | 分项工程(17房屋建筑与装饰)
屋面工程 | [13 empty] | 分项工程(17房屋建筑与装饰)
室内防水 | [13 empty] | 分项工程(17房屋建筑与装饰)
单价措施项目清单综合单价分析表
工程名称：南安市校舍安全改扩建项目（第二批） | [11 empty] | 第85页 共90页
序号 | 项目编码 | 项目名称及特征描述 | 单位 | 工程量 | 综合单价组成(元) | [7 empty] | 综合单价 (元)
[5 empty] | 人工费 | 材料费 | 施工机具使用费 | 企业管理费 | 利润 | 规费 | 税金
外墙面保温 | [13 empty] | 分项工程(17房屋建筑与装饰)
其他一般土建工程 | [13 empty] | 分项工程(17房屋建筑与装饰)
465 | 011702027038 | 台阶模板 (1)台阶踏步宽:280mm | m2 | 43.11 | 21.2 | 10.79 | 0.55 | 2.25 | 2.09 |  | 3.32 |  | 40.2
465.1 | 10117069 | 现浇混凝土胶合板模板(其他构件 台阶) | m2 | 43.11 | 21.2 | 10.79 | 0.55 | 2.25 | 2.09 |  | 3.32 |  | 40.2
楼地面工程 | [13 empty] | 分项工程(17房屋建筑与装饰)
内墙柱面工程 | [13 empty] | 分项工程(17房屋建筑与装饰)
天棚工程 | [13 empty] | 分项工程(17房屋建筑与装饰)
|  | 室内天棚 |  | 0
466 | 011701006137 | 满堂装饰脚手架 (1)服务对象（天棚和墙面或天棚）:天棚和墙面 (2)服务高度:3.6m-5.2m | m2 | 862.19 | 6.26 | 3.13 | 0.34 | 0.67 | 0.62 |  | 0.99 |  | 12.01
466.1 | 10117019 | 装修脚手架(装修满堂脚手架 基本层3.6m-5.2m) | m2 | 862.19 | 6.26 | 3.13 | 0.34 | 0.67 | 0.62 |  | 0.99 |  | 12.01
|  | 室外天棚 |  | 0
门窗工程 | [13 empty] | 分项工程(17房屋建筑与装饰)
外墙面工程 | [13 empty] | 分项工程(17房屋建筑与装饰)
其他装饰工程 | [13 empty] | 分项工程(17房屋建筑与装饰)
室外总体工程 | [13 empty] | 单位工程(17房屋建筑与装饰)
室外总体 | [13 empty] | 分项工程(17房屋建筑与装饰)
467 | 031301017615 | 脚手架搭拆 | 项 | 1 | 0.26 | 0.48 |  | 0.05 | 0.04 |  | 0.07 |  | 0.9
467.1 | BJ-10 | 给排水、采暖、燃气工程脚手架搭拆费 | 元 | 0.734 | 0.35 | 0.65 |  | 0.07 | 0.06 |  | 0.1 |  | 1.23
室外绿化 | [13 empty] | 分项工程(17房屋建筑与装饰)
468 | 050403001111 | 树木支撑架 (1)四脚杉木桩 (2)支撑材料规格:杉木柱60x80mm (3)单株支撑材料数量:4根2.5~3m杉木柱、4根约0.43m杉木固定 (4)具体详设计要求 | 株 | 17 | 16.48 | 123.15 |  | 9.63 | 8.96 |  | 14.24 |  | 172.46
单价措施项目清单综合单价分析表
工程名称：南安市校舍安全改扩建项目（第二批） | [11 empty] | 第86页 共90页
序号 | 项目编码 | 项目名称及特征描述 | 单位 | 工程量 | 综合单价组成(元) | [7 empty] | 综合单价 (元)
[5 empty] | 人工费 | 材料费 | 施工机具使用费 | 企业管理费 | 利润 | 规费 | 税金
468.1 | 50101202 | 临时措施(杉木桩 四脚桩) | 株 | 17 | 16.48 | 123.15 |  | 9.63 | 8.96 |  | 14.24 |  | 172.46
469 | 050403001112 | 树木支撑架 (1)支撑类型、材质:锥形支撑架、唐竹架 (2)支撑材料规格:唐竹末端直径50~60mm (3)单株支撑材料数量:3根1.8~2m，3根0.7m (4)具体详设计要求 | 株 | 18 | 10.11 | 25.59 |  | 2.46 | 2.29 |  | 3.64 |  | 44.09
469.1 | 50101206 | 临时措施(毛竹桩 三脚桩) | 株 | 18 | 10.11 | 25.59 |  | 2.46 | 2.29 |  | 3.64 |  | 44.09
安装工程 | [13 empty] | 单位工程(17安装)
电气工程 | [13 empty] | 分项工程(17安装)
470 | 031301017585 | 脚手架搭拆 | 项 | 1 | 2478.27 | 4602.51 |  | 495.65 | 424.85 |  | 708.08 |  | 8709.36
470.1 | BJ-4 | 电气设备安装工程脚手架搭拆费 | 元 | 7075.821 | 0.35 | 0.65 |  | 0.07 | 0.06 |  | 0.1 |  | 1.23
470.2 | BJ-9 | 消防工程脚手架搭拆费 | 元 | 3.533 | 0.35 | 0.65 |  | 0.07 | 0.06 |  | 0.1 |  | 1.23
470.3 | BJ-1101 | 刷油、防腐工程脚手架搭拆费 | 元 | 1.423 | 0.35 | 0.65 |  | 0.07 | 0.06 |  | 0.1 |  | 1.23
应急照明 | [13 empty] | 分项工程(17安装)
471 | 031301017586 | 脚手架搭拆 | 项 | 1 | 295.9 | 549.53 |  | 59.18 | 50.73 |  | 84.54 |  | 1039.88
471.1 | BJ-4 | 电气设备安装工程脚手架搭拆费 | 元 | 807.099 | 0.35 | 0.65 |  | 0.07 | 0.06 |  | 0.1 |  | 1.23
471.2 | BJ-9 | 消防工程脚手架搭拆费 | 元 | 38.332 | 0.35 | 0.65 |  | 0.07 | 0.06 |  | 0.1 |  | 1.23
弱电工程 | [13 empty] | 分项工程(17安装)
472 | 031301017587 | 脚手架搭拆 | 项 | 1 | 105.83 | 196.54 |  | 21.17 | 18.14 |  | 30.24 |  | 371.92
472.1 | BJ-4 | 电气设备安装工程脚手架搭拆费 | 元 | 300.948 | 0.35 | 0.65 |  | 0.07 | 0.06 |  | 0.1 |  | 1.23
472.2 | BJ-1101 | 刷油、防腐工程脚手架搭拆费 | 元 | 1.423 | 0.35 | 0.65 |  | 0.07 | 0.06 |  | 0.1 |  | 1.23
火灾报警 | [13 empty] | 分项工程(17安装)
473 | 031301017588 | 脚手架搭拆 | 项 | 1 | 83.18 | 154.48 |  | 16.64 | 14.26 |  | 23.77 |  | 292.32
473.1 | BJ-4 | 电气设备安装工程脚手架搭拆费 | 元 | 237.661 | 0.35 | 0.65 |  | 0.07 | 0.06 |  | 0.1 |  | 1.23
能耗动态监测管理系统 | [13 empty] | 分项工程(17安装)
474 | 031301017589 | 脚手架搭拆 | 项 | 1 | 21.17 | 39.32 |  | 4.23 | 3.63 |  | 6.05 |  | 74.41
474.1 | BJ-4 | 电气设备安装工程脚手架搭拆费 | 元 | 60.498 | 0.35 | 0.65 |  | 0.07 | 0.06 |  | 0.1 |  | 1.23
单价措施项目清单综合单价分析表
工程名称：南安市校舍安全改扩建项目（第二批） | [11 empty] | 第87页 共90页
序号 | 项目编码 | 项目名称及特征描述 | 单位 | 工程量 | 综合单价组成(元) | [7 empty] | 综合单价 (元)
[5 empty] | 人工费 | 材料费 | 施工机具使用费 | 企业管理费 | 利润 | 规费 | 税金
广电工程 | [13 empty] | 分项工程(17安装)
475 | 031301017590 | 脚手架搭拆 | 项 | 1 | 8.97 | 16.66 |  | 1.79 | 1.54 |  | 2.56 |  | 31.53
475.1 | BJ-6 | 自动化控制仪表脚手架搭拆费 | 元 | 25.632 | 0.35 | 0.65 |  | 0.07 | 0.06 |  | 0.1 |  | 1.23
校园互联网系统 | [13 empty] | 分项工程(17安装)
校园广播系统 | [13 empty] | 分项工程(17安装)
视频监控系统 | [13 empty] | 分项工程(17安装)
一层报告厅扩声系统 | [13 empty] | 分项工程(17安装)
一层报告厅灯光系统 | [13 empty] | 分项工程(17安装)
给水系统 | [13 empty] | 分项工程(17安装)
476 | 031301017596 | 脚手架搭拆 (1)给排水、采暖、燃气工程脚手架搭拆费 (2)刷油、防腐工程脚手架搭拆费 | 项 | 1 | 371.57 | 690.06 |  | 74.31 | 63.7 |  | 106.16 |  | 1305.81
476.1 | BJ-10 | 给排水、采暖、燃气工程脚手架搭拆费 | 元 | 1056.335 | 0.35 | 0.65 |  | 0.07 | 0.06 |  | 0.1 |  | 1.23
476.2 | BJ-1101 | 刷油、防腐工程脚手架搭拆费 | 元 | 5.302 | 0.35 | 0.65 |  | 0.07 | 0.06 |  | 0.1 |  | 1.23
排水系统 | [13 empty] | 分项工程(17安装)
477 | 031301017597 | 脚手架搭拆 (1)给排水、采暖、燃气工程脚手架搭拆费 | 项 | 1 | 735.07 | 1365.13 |  | 147.01 | 126.01 |  | 210.02 |  | 2583.24
477.1 | BJ-10 | 给排水、采暖、燃气工程脚手架搭拆费 | 元 | 2100.196 | 0.35 | 0.65 |  | 0.07 | 0.06 |  | 0.1 |  | 1.23
雨水系统 | [13 empty] | 分项工程(17安装)
478 | 031301017598 | 脚手架搭拆 (1)给排水、采暖、燃气工程脚手架搭拆费 | 项 | 1 | 266.05 | 494.09 |  | 53.21 | 45.61 |  | 76.01 |  | 934.98
478.1 | BJ-10 | 给排水、采暖、燃气工程脚手架搭拆费 | 元 | 760.146 | 0.35 | 0.65 |  | 0.07 | 0.06 |  | 0.1 |  | 1.23
消火栓系统 | [13 empty] | 分项工程(17安装)
479 | 031301017599 | 脚手架搭拆 (1)电气设备安装工程脚手架搭拆费 (2)自动化控制仪表脚手架搭拆费 (3)消防工程脚手架搭拆费 (4)给排水、采暖、燃气工程脚手架搭拆费 | 项 | 1 | 488.42 | 907.07 |  | 97.68 | 83.73 |  | 139.55 |  | 1716.45
单价措施项目清单综合单价分析表
工程名称：南安市校舍安全改扩建项目（第二批） | [11 empty] | 第88页 共90页
序号 | 项目编码 | 项目名称及特征描述 | 单位 | 工程量 | 综合单价组成(元) | [7 empty] | 综合单价 (元)
[5 empty] | 人工费 | 材料费 | 施工机具使用费 | 企业管理费 | 利润 | 规费 | 税金
|  | (5)刷油、防腐工程脚手架搭拆费 |  | 0
479.1 | BJ-4 | 电气设备安装工程脚手架搭拆费 | 元 | 29.334 | 0.35 | 0.65 |  | 0.07 | 0.06 |  | 0.1 |  | 1.23
479.2 | BJ-6 | 自动化控制仪表脚手架搭拆费 | 元 | 3.115 | 0.35 | 0.65 |  | 0.07 | 0.06 |  | 0.1 |  | 1.23
479.3 | BJ-9 | 消防工程脚手架搭拆费 | 元 | 1004.857 | 0.35 | 0.65 |  | 0.07 | 0.06 |  | 0.1 |  | 1.23
479.4 | BJ-10 | 给排水、采暖、燃气工程脚手架搭拆费 | 元 | 276.34 | 0.35 | 0.65 |  | 0.07 | 0.06 |  | 0.1 |  | 1.23
479.5 | BJ-1101 | 刷油、防腐工程脚手架搭拆费 | 元 | 81.849 | 0.35 | 0.65 |  | 0.07 | 0.06 |  | 0.1 |  | 1.23
集水坑排水 | [13 empty] | 分项工程(17安装)
480 | 031301017600 | 脚手架搭拆 (1)自动化控制仪表脚手架搭拆费 (2)给排水、采暖、燃气工程脚手架搭拆费 (3)刷油、防腐工程脚手架搭拆费 | 项 | 1 | 63.94 | 118.74 |  | 12.79 | 10.96 |  | 18.27 |  | 224.7
480.1 | BJ-6 | 自动化控制仪表脚手架搭拆费 | 元 | 10.739 | 0.35 | 0.65 |  | 0.07 | 0.06 |  | 0.1 |  | 1.23
480.2 | BJ-10 | 给排水、采暖、燃气工程脚手架搭拆费 | 元 | 164.002 | 0.35 | 0.65 |  | 0.07 | 0.06 |  | 0.1 |  | 1.23
480.3 | BJ-1101 | 刷油、防腐工程脚手架搭拆费 | 元 | 7.94 | 0.35 | 0.65 |  | 0.07 | 0.06 |  | 0.1 |  | 1.23
消防泵房 | [13 empty] | 分项工程(17安装)
481 | 031301017601 | 脚手架搭拆 (1)电气设备安装工程脚手架搭拆费 (2)自动化控制仪表脚手架搭拆费 (3)工业管道脚手架搭拆费 (4)消防工程脚手架搭拆费 (5)给排水、采暖、燃气工程脚手架搭拆费 (6)刷油、防腐工程脚手架搭拆费 | 项 | 1 | 777.66 | 1444.23 |  | 155.53 | 133.31 |  | 222.19 |  | 2732.93
481.1 | BJ-4 | 电气设备安装工程脚手架搭拆费 | 元 | 20.387 | 0.35 | 0.65 |  | 0.07 | 0.06 |  | 0.1 |  | 1.23
481.2 | BJ-6 | 自动化控制仪表脚手架搭拆费 | 元 | 16.362 | 0.35 | 0.65 |  | 0.07 | 0.06 |  | 0.1 |  | 1.23
481.3 | BJ-8 | 工业管道脚手架搭拆费 | 元 | 1860.749 | 0.35 | 0.65 |  | 0.07 | 0.06 |  | 0.1 |  | 1.23
481.4 | BJ-9 | 消防工程脚手架搭拆费 | 元 | 18.231 | 0.35 | 0.65 |  | 0.07 | 0.06 |  | 0.1 |  | 1.23
481.5 | BJ-10 | 给排水、采暖、燃气工程脚手架搭拆费 | 元 | 265.446 | 0.35 | 0.65 |  | 0.07 | 0.06 |  | 0.1 |  | 1.23
481.6 | BJ-1101 | 刷油、防腐工程脚手架搭拆费 | 元 | 40.717 | 0.35 | 0.65 |  | 0.07 | 0.06 |  | 0.1 |  | 1.23
单价措施项目清单综合单价分析表
工程名称：南安市校舍安全改扩建项目（第二批） | [11 empty] | 第89页 共90页
序号 | 项目编码 | 项目名称及特征描述 | 单位 | 工程量 | 综合单价组成(元) | [7 empty] | 综合单价 (元)
[5 empty] | 人工费 | 材料费 | 施工机具使用费 | 企业管理费 | 利润 | 规费 | 税金
生活泵房 | [13 empty] | 分项工程(17安装)
482 | 031301017602 | 脚手架搭拆 (1)电气设备安装工程脚手架搭拆费 (2)自动化控制仪表脚手架搭拆费 (3)工业管道脚手架搭拆费 (4)给排水、采暖、燃气工程脚手架搭拆费 (5)刷油、防腐工程脚手架搭拆费 | 项 | 1 | 112.37 | 208.68 |  | 22.47 | 19.26 |  | 32.1 |  | 394.89
482.1 | BJ-4 | 电气设备安装工程脚手架搭拆费 | 元 | 25.856 | 0.35 | 0.65 |  | 0.07 | 0.06 |  | 0.1 |  | 1.23
482.2 | BJ-6 | 自动化控制仪表脚手架搭拆费 | 元 | 5.37 | 0.35 | 0.65 |  | 0.07 | 0.06 |  | 0.1 |  | 1.23
482.3 | BJ-8 | 工业管道脚手架搭拆费 | 元 | 117.709 | 0.35 | 0.65 |  | 0.07 | 0.06 |  | 0.1 |  | 1.23
482.4 | BJ-10 | 给排水、采暖、燃气工程脚手架搭拆费 | 元 | 171.365 | 0.35 | 0.65 |  | 0.07 | 0.06 |  | 0.1 |  | 1.23
482.5 | BJ-1101 | 刷油、防腐工程脚手架搭拆费 | 元 | 0.744 | 0.35 | 0.65 |  | 0.07 | 0.06 |  | 0.1 |  | 1.23
通风工程 | [13 empty] | 分项工程(17安装)
483 | 031301017603 | 脚手架搭拆 | 项 | 1 | 195.36 | 362.82 |  | 39.07 | 33.49 |  | 55.82 |  | 686.57
483.1 | BJ-4 | 电气设备安装工程脚手架搭拆费 | 元 | 140.887 | 0.35 | 0.65 |  | 0.07 | 0.06 |  | 0.1 |  | 1.23
483.2 | BJ-7 | 通风空调脚手架搭拆费 | 元 | 375.851 | 0.35 | 0.65 |  | 0.07 | 0.06 |  | 0.1 |  | 1.23
483.3 | BJ-1101 | 刷油、防腐工程脚手架搭拆费 | 元 | 41.445 | 0.35 | 0.65 |  | 0.07 | 0.06 |  | 0.1 |  | 1.23
空调风 | [13 empty] | 分项工程(17安装)
484 | 031301017604 | 脚手架搭拆 | 项 | 1 | 430.55 | 799.59 |  | 86.11 | 73.81 |  | 123.01 |  | 1513.07
484.1 | BJ-7 | 通风空调脚手架搭拆费 | 元 | 946.387 | 0.35 | 0.65 |  | 0.07 | 0.06 |  | 0.1 |  | 1.23
484.2 | BJ-1101 | 刷油、防腐工程脚手架搭拆费 | 元 | 283.751 | 0.35 | 0.65 |  | 0.07 | 0.06 |  | 0.1 |  | 1.23
空调水 | [13 empty] | 分项工程(17安装)
485 | 031301017605 | 脚手架搭拆 | 项 | 1 | 114.47 | 212.59 |  | 22.89 | 19.62 |  | 32.71 |  | 402.29
485.1 | BJ-10 | 给排水、采暖、燃气工程脚手架搭拆费 | 元 | 323.914 | 0.35 | 0.65 |  | 0.07 | 0.06 |  | 0.1 |  | 1.23
485.2 | BJ-1101 | 刷油、防腐工程脚手架搭拆费 | 元 | 3.152 | 0.35 | 0.65 |  | 0.07 | 0.06 |  | 0.1 |  | 1.23
室外安装工程 | [13 empty] | 单位工程(17安装)
电气工程 | [13 empty] | 分项工程(17安装)
单价措施项目清单综合单价分析表
工程名称：南安市校舍安全改扩建项目（第二批） | [11 empty] | 第90页 共90页
序号 | 项目编码 | 项目名称及特征描述 | 单位 | 工程量 | 综合单价组成(元) | [7 empty] | 综合单价 (元)
[5 empty] | 人工费 | 材料费 | 施工机具使用费 | 企业管理费 | 利润 | 规费 | 税金
486 | 031301017616 | 脚手架搭拆 | 项 | 1 | 321.5 | 597.08 |  | 64.3 | 55.12 |  | 91.86 |  | 1129.86
486.1 | BJ-4 | 电气设备安装工程脚手架搭拆费 | 元 | 918.584 | 0.35 | 0.65 |  | 0.07 | 0.06 |  | 0.1 |  | 1.23
弱电工程 | [13 empty] | 分项工程(17安装)
生活给水系统 | [13 empty] | 分项工程(17安装)
消防给水系统 | [13 empty] | 分项工程(17安装)
污水工程 | [13 empty] | 分项工程(17安装)
雨水工程 | [13 empty] | 分项工程(17安装)
抗震支架 | [13 empty] | 单位工程(17安装)
水卫工程 | [13 empty] | 分项工程(17安装)
487 | 031301017610 | 脚手架搭拆 | 项 | 1 | 35.55 | 66.03 |  | 7.11 | 6.09 |  | 10.16 |  | 124.94
487.1 | BJ-10 | 给排水、采暖、燃气工程脚手架搭拆费 | 元 | 101.578 | 0.35 | 0.65 |  | 0.07 | 0.06 |  | 0.1 |  | 1.23
电气工程 | [13 empty] | 分项工程(17安装)
488 | 031301017611 | 脚手架搭拆 | 项 | 1 | 81.37 | 151.12 |  | 16.27 | 13.95 |  | 23.25 |  | 285.96
488.1 | BJ-10 | 给排水、采暖、燃气工程脚手架搭拆费 | 元 | 232.485 | 0.35 | 0.65 |  | 0.07 | 0.06 |  | 0.1 |  | 1.23

## 表12甲供材料一览表
甲供材料一览表
工程名称：南安市校舍安全改扩建项目（第二批） | [9 empty] | 第1页 共1页
序号 | 工料机编码 | 工料机名称 | 规格、型号等特殊要求 | 单位 | 数量 | 单价(元) | 合价(元) | 质量等级 | 供应时间 | 送达地点 | 备注
甲供材料费合计(元) |  |  |  | 质量等级: ---; 供应时间: ---; 第1页 共1页 送达地点: ---; 第1页 共1页 备注: ---

## 表13主要材料和设备项目与价格表
主要材料和设备项目与价格表
工程名称：南安市校舍安全改扩建项目（第二批） | [7 empty] | 第1页 共5页
序号 | 名称、规格、型号 | 单位 | 数量 | 基准单价 |  | 基期综合信息价格 |  | 金额 （元） | 比例 （%）
|  |  |  | 不含税（元） | 含税（元） | 不含税（元） | 含税（元）
1 | 预拌泵送普通混凝土 泵送100m以下 C30(42.5) 碎石25mm 塌落度160-200mm | m3 | 4949.07 | 381.55 | 393 | 381.55 | 393 | 1944984.41 | 3.95
2 | JS防水涂料 | kg | 216618.152 | 6.9 | 7.8 | 6.9 | 7.8 | 1689621.59 | 3.13
3 | 螺纹钢筋 HRB400EΦ25 | t | 445.749 | 3246 | 3667.98 | 3246 | 3667.98 | 1634998.14 | 3.03
4 | 线材 HRB400Φ8 | t | 319.367 | 3530 | 3988.9 | 3530 | 3988.9 | 1273923.78 | 2.36
5 | 预拌泵送抗渗混凝土 C35P8(42.5) 碎石25mm 塌落度160-200mm | m3 | 2662.236 | 420.39 | 433 | 420.39 | 433 | 1152748.34 | 2.34
6 | 螺纹钢筋 HRB400EΦ20 | t | 322.766 | 3246 | 3667.98 | 3246 | 3667.98 | 1183899.63 | 2.19
7 | 胶合板 18厚、一级、酚醛 | m2 | 21073.567 | 45 | 50.85 | 45 | 50.85 | 1071590.88 | 1.99
8 | 线材 HRB400Φ10 | t | 255.848 | 3530 | 3988.9 | 3530 | 3988.9 | 1020551.61 | 1.89
9 | 釉面砖 300×600 | m2 | 17847.844 | 50 | 56.5 | 64.6 | 73 | 1008403.18 | 1.87
10 | 螺纹钢筋 HRB400EΦ12 | t | 260.529 | 3293 | 3721.09 | 3293 | 3721.09 | 969451.99 | 1.8
11 | 预拌泵送抗渗混凝土 C35P8(42.5) 碎石31.5mm 塌落度160-200mm | m3 | 1806.386 | 418.45 | 431 | 418.45 | 431 | 778552.24 | 1.58
12 | 铝合金型材 断热粉末喷涂 | kg | 30994.394 | 23.805 | 26.9 | 17.24 | 20 | 833749.2 | 1.54
13 | 松木锯材 | m3 | 533.737 | 1379 | 1558 | 1379 | 1558 | 831562.83 | 1.54
14 | 螺纹钢筋 HRB400EΦ16 | t | 194.843 | 3246 | 3667.98 | 3246 | 3667.98 | 714681.69 | 1.32
15 | 预制钢筋混凝土叠合楼板 C30 钢筋160kg/m3 | m3 | 320.585 | 1938.05 | 2190 | 1938.05 | 2190 | 702081.04 | 1.3
16 | 螺纹钢筋 HRB400EΦ22 | t | 191.08 | 3246 | 3667.98 | 3246 | 3667.98 | 700876.7 | 1.3
17 | 室内铜芯电力电缆敷设 WDZB-YJY-4×240 | m | 718.898 | 807.2 | 912.136 | 807.2 |  | 655732.56 | 1.21
18 | 粉状型建筑胶粘剂 | kg | 278273.973 | 1.92 | 2.17 | 1.92 | 2.17 | 603854.52 | 1.12
19 | 预拌非泵送普通混凝土 C25(42.5) 碎石25mm 塌落度120-160mm | m3 | 1562.155 | 341.75 | 352 | 341.75 | 352 | 549878.7 | 1.12
20 | 环保型发电机组 800KW | 台 | 1 | 530530 |  | 530530 |  |  | 1.11
主要材料和设备项目与价格表
工程名称：南安市校舍安全改扩建项目（第二批） | [7 empty] | 第2页 共5页
序号 | 名称、规格、型号 | 单位 | 数量 | 基准单价 |  | 基期综合信息价格 |  | 金额 （元） | 比例 （%）
|  |  |  | 不含税（元） | 含税（元） | 不含税（元） | 含税（元）
21 | 预拌泵送抗渗混凝土 C30P6(42.5) 碎石25mm 塌落度160-200mm | m3 | 1251.86 | 408.74 | 421 | 408.74 | 421 | 527032.89 | 1.07
22 | 钢化玻璃 5高透光单银Low-E+12空气+5透明中空双钢化玻璃 | m2 | 3147.554 | 153.98 | 173.997 | 170.8 | 193 | 547665.02 | 1.01
23 | 钢制烤漆平开门 | m2 | 1206.271 | 350 | 395.5 | 584 | 660 | 477080.25 | 0.88
24 | 预拌泵送普通混凝土 泵送100m以下 C35(42.5) 碎石25mm 塌落度160-200mm | m3 | 1016.827 | 395.15 | 407 | 395.15 | 407 | 413848.68 | 0.84
25 | 钢管使用费 | t.月 | 3483.193 | 110.62 | 125 | 110.62 | 125 | 435399.08 | 0.81
26 | 真石漆 | kg | 84173.49 | 4.5 | 5.085 | 5.75 | 6.5 | 428022.2 | 0.79
27 | 瓷质面砖 300×600 | m2 | 7542.382 | 50 | 56.5 | 64.6 | 73 | 426144.56 | 0.79
28 | 无机涂料 | kg | 24663.508 | 15 | 16.95 | 9.58 | 10.82 | 418046.47 | 0.77
29 | 散装水泥 42.5 | kg | 1123438.334 | 0.325 | 0.367 | 0.325 | 0.367 | 412301.87 | 0.76
30 | 螺纹钢筋 HRB400EΦ18 | t | 110.907 | 3246 | 3667.98 | 3246 | 3667.98 | 406805.7 | 0.75
31 | LED护眼教室灯PAK-LED-B02-40W 色温5000K（配LED模块,LED电子控制装置）（教室吊杆式） | 套 | 957.48 | 368 | 415.84 | 368 |  | 398158.48 | 0.74
32 | 预拌泵送水下混凝土 C30(42.5) 碎石31.5mm 塌落度180-220mm | m3 | 878.357 | 395.83 | 407.7 | 395.83 | 407.7 | 358105.99 | 0.73
33 | 预拌泵送普通混凝土 泵送100m以下 C40(42.5) 碎石25mm 塌落度160-200mm | m3 | 848.452 | 406.8 | 419 | 406.8 | 419 | 355501.19 | 0.72
34 | 净干砂（机制砂） | m3 | 2873.116 | 120 | 123.6 | 120 | 123.6 | 355117.08 | 0.72
35 | 铜条 2×15 | m | 32396.326 | 10.62 | 12 | 10.62 | 12 | 388755.92 | 0.72
36 | 500KVA干式变压器 | 台 | 3 | 112375 |  | 112375 |  |  | 0.71
37 | 烧结煤矸石多孔砖 190×190×90 MU7.5 | 块 | 505466.446 | 0.65 | 0.67 | 0.67 | 0.69 | 338662.52 | 0.69
38 | 铝合金型材 断桥隔热 | kg | 12686.387 | 23.805 | 26.9 | 17.24 | 20 | 341263.82 | 0.63
39 | 绝缘电线 WDZB-BYJ-2.5 | m | 125430.689 | 2.39 | 2.701 | 2.39 |  | 338788.29 | 0.63
主要材料和设备项目与价格表
工程名称：南安市校舍安全改扩建项目（第二批） | [7 empty] | 第3页 共5页
序号 | 名称、规格、型号 | 单位 | 数量 | 基准单价 |  | 基期综合信息价格 |  | 金额 （元） | 比例 （%）
|  |  |  | 不含税（元） | 含税（元） | 不含税（元） | 含税（元）
40 | 玻化微珠保温砂浆粉料 | kg | 141037.281 | 2.12 | 2.4 | 2.12 | 2.4 | 338489.47 | 0.63
41 | 不锈钢管 SUS304# | kg | 20842.417 | 14.34 | 16.2 | 14.34 | 16.2 | 337647.16 | 0.63
42 | 烧结煤矸石多孔砖 190×190×90 MU10 | 块 | 455454.322 | 0.65 | 0.67 | 0.67 | 0.69 | 305154.4 | 0.62
43 | 800KVA干式变压器 | 台 | 2 | 145000 |  | 145000 |  |  | 0.61
44 | 聚氨酯防水涂料 | kg | 29210.161 | 9.56 | 10.8 | 9.56 | 10.8 | 315469.74 | 0.58
45 | 三杆香樟 胸径45cm，高度600cm，冠幅450cm，假植苗、全冠、冠幅完整、饱满、不得偏冠,每杆>15cm | 株 | 54 | 5000 | 1 | 5000 |  | 54 | 0.57
46 | 预拌非泵送普通混凝土 C25(42.5) 碎石31.5mm 塌落度120-160mm | m3 | 781.136 | 338.83 | 349 | 338.83 | 349 | 272616.63 | 0.55
47 | 杉木锯材 | m3 | 134.333 | 1858 | 2100 | 1858 | 2100 | 282098.58 | 0.52
48 | 线材 HRB400Φ6 | t | 64.683 | 3780 | 4271.4 | 3780 | 4271.4 | 276288.25 | 0.51
49 | 镀锌钢丝网 | m2 | 31588.852 | 7.45 | 8.42 | 7.45 | 8.42 | 265978.13 | 0.49
50 | 预拌非泵送普通混凝土 C20(42.5) 碎石25mm 塌落度120-160mm | m3 | 641.261 | 332.04 | 342 | 332.04 | 342 | 219311.28 | 0.45
51 | 防滑砖 1000×1000 | m2 | 3270.873 | 65 | 73.45 | 81.42 | 92 | 240245.61 | 0.45
52 | 室内铜芯电力电缆敷设 WDZB-YJY-4×185 | m | 362.731 | 574.12 | 648.756 | 574.12 |  | 235324.17 | 0.44
53 | 挤塑板 100厚 | m2 | 4319.97 | 48.14 | 54.398 | 33.63 | 38 | 234997.74 | 0.44
54 | 隔声砂浆 | m3 | 270.059 | 764.13 | 863.467 | 764.13 |  | 233186.88 | 0.43
55 | 回填用砂 | m3 | 3008.408 | 67.96 | 69.999 | 190 | 195.7 | 210585.56 | 0.43
56 | 螺纹钢筋 HRB400EΦ14 | t | 63.13 | 3220 | 3638.6 | 3220 | 3638.6 | 229704 | 0.43
57 | 防滑砖 600×600 | m2 | 5027.341 | 38.93 | 44 | 38.93 | 44 | 221202.99 | 0.41
58 | 铝合金型材 粉末喷涂 | kg | 8476.649 | 22.832 | 25.8 | 22.83 | 25.8 | 218697.54 | 0.41
59 | 钢管 Φ48.3×3.6 | t.月 | 1722.478 | 110.62 | 125 | 110.62 | 125 | 215309.76 | 0.4
主要材料和设备项目与价格表
工程名称：南安市校舍安全改扩建项目（第二批） | [7 empty] | 第4页 共5页
序号 | 名称、规格、型号 | 单位 | 数量 | 基准单价 |  | 基期综合信息价格 |  | 金额 （元） | 比例 （%）
|  |  |  | 不含税（元） | 含税（元） | 不含税（元） | 含税（元）
60 | 绝缘电线 WDZB-BYJ-6 | m | 32797.286 | 5.74 | 6.486 | 5.74 |  | 212723.19 | 0.39
61 | 无缝钢管 外径219无缝钢管壁厚6.5mm | kg | 48919.2 | 3.78 | 4.271 | 3.559 | 4.022 | 208933.9 | 0.39
62 | 预拌非泵送普通混凝土 C15(42.5) 碎石25mm 塌落度120-160mm | m3 | 578.884 | 315.53 | 325 | 315.53 | 325 | 188137.75 | 0.38
63 | 扣件、底座使用费 | 个.月 | 538568.492 | 0.32 | 0.36 | 0.32 | 0.36 | 193884.66 | 0.36
64 | WXB-18箱泵一体化消防稳压供水机组(18m3不锈钢消防水箱(带溢流、放空管,通气管,水位计等附件)(50mm厚硬聚氨酯发泡塑料保温,外包铝合金薄板保护)4000×3000×2500mm，泵×2：Q=3.0L/SH=20m N=1.1KW、气压罐SQL1000X1.0)(带控制阀、进出管端阀门) | 套 | 2 | 85600 |  | 85600 |  |  | 0.36
65 | 抗裂砂浆粉料 | kg | 120231.019 | 1.41 | 1.66 | 1.41 | 1.66 | 199583.49 | 0.35
66 | 彩色石子 | kg | 315166.432 | 0.53 | 0.55 | 0.53 | 0.55 | 173341.54 | 0.35
67 | 预拌泵送水下混凝土 C40(42.5) 碎石31.5mm 塌落度180-220mm | m3 | 367.788 | 434.5 | 447.53 | 434.5 | 447.53 | 164596.29 | 0.33
68 | 聚合物复合改性沥青防水涂料 | kg | 29533.583 | 5.34 | 6.2 | 5.34 | 6.2 | 183108.22 | 0.33
69 | 室内铜芯电力电缆敷设 WDZB-YJY-3×6 | m | 8388.696 | 18.674 | 21.102 | 18.674 |  | 177018.27 | 0.33
70 | 预拌非泵送普通混凝土 C30(42.5) 碎石31.5mm 塌落度120-160mm | m3 | 430.829 | 354.37 | 365 | 354.37 | 365 | 157252.73 | 0.32
71 | 铜防滑条 ⊥型 宽30 | m | 6089.193 | 24.78 | 28 | 24.78 | 28 | 170497.41 | 0.32
72 | 水泥 32.5 | kg | 455890.142 | 0.325 | 0.367 | 0.325 | 0.367 | 167311.68 | 0.31
73 | SBS改性沥青玻璃布胎防水卷材(铝箔) 3 | m2 | 7219.821 | 20.35 | 23 | 20.35 | 23 | 166055.89 | 0.31
74 | 18m3不锈钢消防水箱(带溢流、放空管,通气管,水位计等附件)(50mm厚硬聚氨酯发泡塑料保温,外包铝合金薄板保护)4000×3000×2500mm | 个 | 4 | 36000 | 40680 | 36000 |  | 162720 | 0.3
75 | 腻子粉 | kg | 139718.024 | 1.02 | 1.15 | 1.02 | 1.15 | 160675.73 | 0.3
主要材料和设备项目与价格表
工程名称：南安市校舍安全改扩建项目（第二批） | [7 empty] | 第5页 共5页
序号 | 名称、规格、型号 | 单位 | 数量 | 基准单价 |  | 基期综合信息价格 |  | 金额 （元） | 比例 （%）
|  |  |  | 不含税（元） | 含税（元） | 不含税（元） | 含税（元）
76 | 预拌喷射混凝土 C20(42.5) 碎石10mm | m3 | 429.114 | 332.04 | 342.001 | 336.51 | 346.61 | 146757.43 | 0.3
77 | 密闭式防火型金属线槽 MR:200×100 | m | 2329.787 | 59.96 | 67.755 | 59.96 |  | 157854.73 | 0.29
78 | 室内铜芯电力电缆敷设 WDZB-YJY-4×70 | m | 557.833 | 229.272 | 259.077 | 229.272 |  | 144521.73 | 0.27
79 | 反应粘结型高分子膜基湿铺防水卷材 1.5mm厚 | m2 | 7285.61 | 17.3 | 19.549 | 22.56 | 25.5 | 142426.4 | 0.26
80 | 扣件 | 个.月 | 385080.527 | 0.32 | 0.36 | 0.32 | 0.36 | 138628.99 | 0.26
81 | 15T食品级不锈钢生活水箱(带水位计、溢流放空管、通气管等附件)(50mm厚硬聚氨酯发泡塑料保温,外包铝合金薄板保护)4000×2500×2000mm | 个 | 5 | 24000 | 27120 | 24000 |  | 135600 | 0.25
82 | 镀锌铁丝 22# | kg | 12244.526 | 9.75 | 11.02 | 9.75 | 11.02 | 134934.68 | 0.25
83 | LC5.0轻骨料混凝土 | m3 | 517.309 | 230 | 236.9 | 230 |  | 122550.47 | 0.25
84 | 中(细)砂 损耗2%+膨胀1.18 | m3 | 884.971 | 120 | 123.6 | 200.92 | 206.95 | 109382.4 | 0.22
85 | 散装水泥 42.5 | kg | 28462.201 | 0.325 | 0.367 | 0.325 | 0.367 | 10445.63 | 0.02
86 | 钢化玻璃 5高透光单银Low-E+12空气+5透明中空双钢化玻璃 | m2 | 48.455 | 153.98 | 180.157 | 170.8 | 193 | 8729.58 | 0.02
累计比例（%） | [8 empty] | 70.27

## 表14人工、材料设备、机械汇总表
人工、材料设备、机械汇总表
工程名称：南安市校舍安全改扩建项目（第二批） | [5 empty] | 第1页 共67页
序号 | 工料机编码 | 工料机名称 | 规格、型号等特殊要求 | 单位 | 数量 | 单价 | 合价
一 |  | 人工 |  |  |  |  | 0
1 | 00010040 | 定额人工费 |  | 元 |  |  | 26342662.36
2 | 00030140 | 塔机人工费 | 建筑檐高100m以内 | 元 |  |  | 91250
二 |  | 材料
1 | 01000030 | 型钢 | 综合 | kg | 2.65 | 3.407 | 9.03
2 | 01000030 | 型钢 | 综合 | kg | 1934.835 | 3.407 | 6591.98
3 | 01010030 | 钢筋 | Φ10以内 | kg | 42.662 | 3.476 | 148.29
4 | 01010120 | 螺纹钢筋 | HRB335Φ16 | t | 6.663 | 3246 | 21629.01
5 | 01010330 | 螺纹钢筋 | HRB400EΦ12 | t | 260.529 | 3293 | 857922.11
6 | 01010330 | 螺纹钢筋 | HRB400EΦ10 | t | 4.777 | 3293 | 15729.01
7 | 01010340 | 螺纹钢筋 | HRB400EΦ14 | t | 63.13 | 3220 | 203277.88
8 | 01010350 | 螺纹钢筋 | HRB400EΦ16 | t | 194.843 | 3246 | 632461.68
9 | 01010360 | 螺纹钢筋 | HRB400EΦ18 | t | 110.907 | 3246 | 360005.05
10 | 01010370 | 螺纹钢筋 | HRB400EΦ20 | t | 322.766 | 3246 | 1047698.79
11 | 01010380 | 螺纹钢筋 | HRB400EΦ22 | t | 191.08 | 3246 | 620244.87
12 | 01010390 | 螺纹钢筋 | HRB400EΦ25 | t | 445.749 | 3246 | 1446901.01
13 | 01010400 | 螺纹钢筋 | HRB400EΦ28 | t | 36.233 | 3250 | 117757.64
14 | 01010410 | 螺纹钢筋 | HRB400EΦ32 | t | 5.32 | 3250 | 17289.19
15 | 01010548 | 线材 | HPB300Φ6 | t | 0.134 | 3626 | 486.82
16 | 01010550 | 线材 | HPB300Φ6.5 | t | 0.494 | 3626 | 1792.69
17 | 01010560 | 线材 | HPB300Φ8 | t | 0.417 | 3476 | 1450.12
18 | 01010570 | 线材 | HPB300Φ10 | t | 1.722 | 3476 | 5984.84
19 | 01010580 | 线材 | HRB400EΦ6 | t | 2.614 | 3780 | 9881.9
20 | 01010580 | 线材 | HRB400Φ6 | t | 64.683 | 3780 | 244502.87
21 | 01010590 | 线材 | HRB400EΦ8 | t | 18.816 | 3530 | 66420.27
22 | 01010590 | 线材 | HRB400Φ8 | t | 319.367 | 3530 | 1127366.18
23 | 01010600 | 线材 | HRB400EΦ10 | t | 2.166 | 3530 | 7647.67
24 | 01010600 | 线材 | HRB400Φ10 | t | 255.848 | 3530 | 903143.02
25 | 01010730 | 圆钢筋 | HPB300Φ12 | t | 0.362 | 3490 | 1262.77
26 | 01010790 | 热轧圆盘条 | Φ10以内 | kg | 708.801 | 3.42 | 2424.1
27 | 01030001 | 镀锌铁丝 | 综合 | kg | 0.82 | 8.75 | 7.17
28 | 01030040 | 镀锌铁丝 | 13#-17# | kg | 0.477 | 8.75 | 4.18
29 | 01030070 | 镀锌铁丝 | 8# | kg | 124.077 | 8.09 | 1003.79
30 | 01030080 | 镀锌铁丝 | 10# | kg | 35.756 | 8.22 | 293.91
31 | 01030110 | 镀锌铁丝 | 16# | kg | 9.862 | 8.78 | 86.59
32 | 01030140 | 镀锌铁丝 | 22# | kg | 12244.526 | 9.75 | 119384.13
人工、材料设备、机械汇总表
工程名称：南安市校舍安全改扩建项目（第二批） | [5 empty] | 第2页 共67页
序号 | 工料机编码 | 工料机名称 | 规格、型号等特殊要求 | 单位 | 数量 | 单价 | 合价
33 | 01030190 | 镀锌铁丝 | Φ2.2～1.2 | kg | 430.939 | 8.65 | 3727.62
34 | 01030220 | 镀锌铁丝 | Φ4.0～2.5 | kg | 8.299 | 8.22 | 68.22
35 | 01030230 | 镀锌铁丝 | Φ4.0～2.8 | kg | 19.134 | 8.22 | 157.28
36 | 01030250 | 镀锌铁丝 | Φ4.0 | kg | 0.186 | 8.09 | 1.51
37 | 01030390 | 镀锌低碳钢丝 | Φ3 | kg | 24.056 | 8.65 | 208.08
38 | 01050010 | 钢丝绳 | Φ4-6 | kg | 20 | 7.2 | 144
39 | 01050080 | 钢丝绳 | Φ4.5 | m | 15 | 0.51 | 7.65
40 | 01070040 | 无粘结钢绞线 |  | t | 3.847 | 5039 | 19383.72
41 | 01070050 | 有粘结钢绞线 |  | t | 2.395 | 4508 | 10794.59
42 | 01090050 | 镀锌圆钢 | Φ10～25 | kg | 1.7 | 4.54 | 7.72
43 | 01090080 | 避雷网安装(沿折板支架敷设热镀锌圆钢φ12) |  | m | 1763.226 | 4.48 | 7899.25
44 | 01090100 | 不锈钢 | φ20mm | t | 0.021 | 14340 | 294.26
45 | 01090100 | 圆钢 | 综合 | t | 2.931 | 3626 | 10627.81
46 | 01090110 | 圆钢 | 综合 | kg | 119.12 | 3.626 | 431.93
47 | 01090120 | 圆钢 | Φ5.5～9 | kg | 137.792 | 3.476 | 478.96
48 | 01090130 | 圆钢 | Φ8～14 | kg | 17.5 | 3.476 | 60.83
49 | 01090130 | 圆钢 | Φ8～14 | kg | 30.96 | 3.476 | 107.62
50 | 01090140 | 圆钢 | Φ10～14 | kg | 509.816 | 3.49 | 1779.26
51 | 01090150 | 圆钢 | Φ15～24 | kg | 197.654 | 3.49 | 689.81
52 | 01090200 | 圆钢 | Φ10以内 | kg | 0.941 | 3.476 | 3.27
53 | 01090240 | 圆钢 | Φ6 | t | 14.42 | 3626 | 52285.83
54 | 01090270 | 圆钢 | Φ8 | t | 14.974 | 3476 | 52049.59
55 | 01090290 | 圆钢 | Ф10 | t | 15.295 | 3476 | 53164.73
56 | 01090290 | 圆钢（装配式含钢量） | Ф10 | t | -4.084 | 3476 | -14195.98
57 | 01090290 | 圆钢 | Ф10 | t | 2.193 | 3476 | 7622.87
58 | 01090300 | 圆钢 | Ф12 | t | 3.328 | 3490 | 11614.72
59 | 01090310 | 圆钢 | Φ12 | kg | 11.605 | 3.49 | 40.5
60 | 01090320 | 圆钢 | Ф14 | t | 2.583 | 3490 | 9014.67
61 | 01110010 | 方钢 | 综合 | kg | 258.377 | 3.142 | 811.82
62 | 01130010 | 扁钢 | 综合 | kg | 5669.521 | 3.628 | 20569.02
63 | 01130060 | 扁钢 | 59以内 | kg | 1071.279 | 3.628 | 3886.6
64 | 01130090 | 扁钢 | 25×4 | kg | 282.567 | 3.628 | 1025.15
65 | 01130140 | 扁钢 | 45×4 | kg | 11.18 | 3.628 | 40.56
66 | 01130190 | 镀锌扁钢 | 综合 | kg | 2348.798 | 4.292 | 10081.04
67 | 01190020 | 槽钢 | 综合 | m | 104.838 | 17.44 | 1828.37
68 | 01190040 | 槽钢 | 5#-16# | kg | 417.427 | 3.142 | 1311.56
69 | 01190110 | 槽钢 | 16# | kg | 3471.75 | 3.142 | 10908.24
人工、材料设备、机械汇总表
工程名称：南安市校舍安全改扩建项目（第二批） | [5 empty] | 第3页 共67页
序号 | 工料机编码 | 工料机名称 | 规格、型号等特殊要求 | 单位 | 数量 | 单价 | 合价
70 | 01210010 | 角钢 | 综合 | kg | 2777.854 | 3.159 | 8775.24
71 | 01210080 | 角钢 | 50×5以内 | kg | 2563.632 | 3.159 | 8098.51
72 | 01210130 | 角钢 | 50 | t | 2.439 | 3159.29 | 7705.13
73 | 01210150 | 角钢 | 60 | kg | 822.684 | 3.159 | 2598.86
74 | 01210170 | 角钢 | 63 | kg | 246.07 | 3.159 | 777.33
75 | 01210280 | 等边角钢 | 综合 | t | 0.822 | 3159.29 | 2595.36
76 | 01270020 | 镀锌型钢 |  | t | 0.029 | 4207.08 | 120.21
77 | 01290100 | 钢板 | 综合 | t | 0.488 | 3398.23 | 1659.19
78 | 01290110 | 钢板 | 综合 | kg | 49.424 | 3.398 | 167.94
79 | 01290150 | 钢板 | δ3-4 | kg | 6917.916 | 3.354 | 23202.69
80 | 01290230 | 钢板 | δ10-12 | kg |  | 3.332
81 | 01290570 | 普通钢板 | 0#-3# δ1.6-1.9 | kg | 1.6 | 3.354 | 5.37
82 | 01290620 | 普通钢板 | δ4.5-7 | kg | 195.929 | 3.354 | 657.15
83 | 01290750 | 镀锌钢板 | δ1.6 | m2 | 6.238 | 55.088 | 343.64
84 | 01290950 | 不锈钢板 | δ1.2 | m2 | 4.704 | 185.844 | 874.27
85 | 01291190 | (镀锌薄钢板矩形风管(δ=0.5mm以内咬口) | 长边长≤320mm | m2 | 364.695 | 17.367 | 6333.66
86 | 01291190 | 镀锌薄钢板圆形风管(δ=0.5mm以内咬口) | 直径≤320mm | m2 | 140.691 | 17.367 | 2443.38
87 | 01291210 | (镀锌薄钢板矩形风管(δ=0.6mm以内咬口) | 长边长≤450mm | m2 | 99.404 | 20.424 | 2030.23
88 | 01291210 | 镀锌薄钢板圆形风管(δ=0.6mm以内咬口) | 直径≤450mm | m2 | 4.552 | 20.424 | 92.97
89 | 01291220 | (镀锌薄钢板矩形风管(δ=0.75mm以内咬口) | 长边长≤1000mm | m2 | 310.742 | 25.541 | 7936.67
90 | 01291300 | 镀锌钢板 | 综合 | kg | 3.12 | 4.88 | 15.23
91 | 01291500 | 镀锌铁皮 | 26# | m2 | 308.86 | 16.88 | 5213.56
92 | 01291590 | 热轧薄钢板 | δ1.6～1.9 | kg | 5.84 | 3.673 | 21.45
93 | 01291720 | 热轧厚钢板 | δ3.5～4 | kg | 14.1 | 3.673 | 51.79
94 | 01291730 | 热轧厚钢板 | δ4.5～7 | kg | 78 | 3.354 | 261.61
95 | 01291750 | 热轧厚钢板 | δ8.0～15 | kg | 40.184 | 3.655 | 146.87
96 | 01291770 | 热轧厚钢板 | δ10～15 | kg | 197.69 | 3.265 | 645.46
97 | 01291780 | 热轧厚钢板 | δ10～20 | kg | 1924.758 | 3.265 | 6284.33
98 | 01291780 | 热轧厚钢板 | δ10～20 | kg | 2733.44 | 3.265 | 8924.68
99 | 01291790 | 热轧厚钢板 | δ12～20 | kg | 345.857 | 3.265 | 1129.22
100 | 01291870 | 热轧厚钢板 | δ20 | kg | 6.096 | 3.265 | 19.9
101 | 01350001 | 紫铜板 | 综合 | kg | 11 | 42.12 | 463.32
102 | 01430010 | 铝板 | 综合 | kg | 0.21 | 13.27 | 2.79
人工、材料设备、机械汇总表
工程名称：南安市校舍安全改扩建项目（第二批） | [5 empty] | 第4页 共67页
序号 | 工料机编码 | 工料机名称 | 规格、型号等特殊要求 | 单位 | 数量 | 单价 | 合价
103 | 01510020 | 铝合金型材 | 断桥隔热 | kg | 12686.387 | 23.805 | 301999.45
104 | 01510020 | 铝合金型材 | 粉末喷涂 | kg | 8476.649 | 22.832 | 193538.85
105 | 01510020 | 铝合金型材 | 断热粉末喷涂 | kg | 30994.394 | 23.805 | 737821.55
106 | 01510020 | 铝合金型材 | 综合 | kg | 727.46 | 22.832 | 16609.37
107 | 01510077 | 黄色烤漆铝方管 |  | kg | 876.051 | 22.832 | 20002
108 | 01530010 | 封铅 | 含铅65% 锡35% | kg | 163.1 | 48.67 | 7938.07
109 | 01610236 | 钢卡 | 宽150mm | 个 | 3420.76 | 6.37 | 21790.24
110 | 01610250 | 铁件 | 综合 | kg | 17451.132 | 3.53 | 61602.5
111 | 01610270 | 预埋铁件 |  | kg | 481.085 | 3.53 | 1698.23
112 | 02010180 | 橡胶板 | δ1-3 | kg | 173.45 | 3.67 | 636.56
113 | 02030060 | 橡胶条 |  | m | 103.02 | 16.98 | 1749.28
114 | 02050970 | 橡胶圈(承插给水) | DN250 | 个 | 18.495 | 5.94 | 109.86
115 | 02051670 | 橡胶密封圈(排水) | DN400 | 个 | 13.2 | 7.4 | 97.68
116 | 02051720 | 橡胶密封圈 | DN50 | 个 | 28 | 1.79 | 50.12
117 | 02051740 | 橡胶密封圈 | DN100 | 个 | 32 | 6.03 | 192.96
118 | 02051760 | 橡胶密封圈 | DN150 | 个 | 62 | 6.47 | 401.14
119 | 02051780 | 橡胶密封圈 | DN200 | 个 | 22 | 8.02 | 176.44
120 | 02051800 | 橡胶密封圈 | DN300 | 个 | 26 | 9.26 | 240.76
121 | 02051940 | 橡胶密封圈(室内排水) | DN200 | 个 | 83.153 | 7.96 | 661.9
122 | 02051960 | 橡胶密封圈(室内排水) | DN300 | 个 | 262.636 | 11.01 | 2891.62
123 | 02070240 | 橡胶垫 | δ2 | m2 | 19.529 | 3.27 | 63.86
124 | 02090020 | 聚氯乙烯薄膜 |  | m2 | 72.893 | 0.37 | 26.97
125 | 02090050 | 塑料薄膜 |  | m2 | 1221.776 | 0.41 | 500.93
126 | 02090100 | 塑料布 |  | kg | 1.68 | 7.58 | 12.73
127 | 02110140 | 软塑料板 |  | m2 | 113.866 | 55.96 | 6371.93
128 | 02130040 | 聚四氟乙烯生料带 |  | m | 35.335 | 0.09 | 3.18
129 | 02130050 | 聚四氟乙烯生料带 | 宽20 | m | 8832.582 | 0.11 | 971.58
130 | 02130110 | 三色塑料带 | 综合 | kg | 0.6 | 5.39 | 3.23
131 | 02130120 | 三色塑料带 | 20mm×40m | m | 138.015 | 0.28 | 38.64
132 | 02130160 | 扁形塑料绑带 |  | m | 1582.935 | 0.27 | 427.39
133 | 02190001 | 尼龙帽 |  | 个 | 212.902 | 0.13 | 27.68
134 | 02190040 | 尼龙网 |  | m2 | 18.468 | 11.21 | 207.02
135 | 02190050 | 尼龙网 | 30目 | m2 | 47.038 | 10.65 | 500.96
136 | 02190050 | 尼龙网 | 80目 | m2 | 95.31 | 10.65 | 1015.05
人工、材料设备、机械汇总表
工程名称：南安市校舍安全改扩建项目（第二批） | [5 empty] | 第5页 共67页
序号 | 工料机编码 | 工料机名称 | 规格、型号等特殊要求 | 单位 | 数量 | 单价 | 合价
137 | 02190080 | 尼龙线卡 |  | 个 | 206 | 0.11 | 22.66
138 | 02190130 | 塑料保温钉 |  | 套 | 4330.48 | 0.1 | 433.05
139 | 02190360 | 钢筋丝头保护帽 | 直径20 | 个 | 15707.52 | 0.02 | 314.15
140 | 02190370 | 钢筋丝头保护帽 | 直径22 | 个 | 13984.46 | 0.03 | 419.53
141 | 02190380 | 钢筋丝头保护帽 | 直径25 | 个 | 19600.06 | 0.04 | 784
142 | 02190390 | 钢筋丝头保护帽 | 直径28 | 个 | 1363.5 | 0.04 | 54.54
143 | 02190400 | 钢筋丝头保护帽 | 直径32 | 个 | 48.48 | 0.04 | 1.94
144 | 02270001 | 白布 |  | kg | 392.032 | 25.11 | 9843.91
145 | 02270040 | 细白布 | 宽900 | m | 1.2 | 4.06 | 4.87
146 | 02270100 | 土工布 |  | m2 | 17.953 | 3 | 53.86
147 | 02270100 | 土工布 | 150g/m | m2 | 25.32 | 2 | 50.64
148 | 02270110 | 土工布 | 300G | m2 | 543.787 | 3.6 | 1957.63
149 | 02270260 | 棉纱 |  | kg | 444.158 | 5.22 | 2318.51
150 | 02270270 | 棉纱头 |  | kg | 17.21 | 5.44 | 93.62
151 | 02270310 | 破布 |  | kg | 372.747 | 5.8 | 2161.93
152 | 02290110 | 线麻 |  | kg | 0.008 | 7.74 | 0.06
153 | 02290120 | 油麻 |  | kg | 3024.436 | 2.69 | 8135.73
154 | 02310001 | 玻璃布 |  | m2 | 1278.995 | 3.8 | 4860.18
155 | 02310050 | 玻璃丝布 |  | m2 | 533.288 | 3.5 | 1866.51
156 | 02310090 | 玻璃纤维无纺布 | 0.2厚(密度60kg/m3) | m2 | 1410.874 | 1.29 | 1820.03
157 | 02310110 | 帆布 |  | m2 | 29.348 | 5.47 | 160.53
158 | 02310130 | 无纺布 | 30g | m2 | 2184.283 | 1.8 | 3931.71
159 | 02310140 | 无纺布 | 100g/m2 | m2 | 4334.944 | 2.39 | 10360.52
160 | 02310140 | 无纺布 | 300g/m2 | m2 | 20.93 | 3.6 | 75.35
161 | 02310150 | 无纺布 |  | m2 | 67.639 | 1.8 | 121.75
162 | 02330010 | 草袋 |  | 个 | 404.155 | 1.46 | 590.07
163 | 03010230 | 铁铆钉 |  | kg | 23.778 | 8.27 | 196.65
164 | 03010440 | 铁钉 |  | kg | 7.107 | 9.93 | 70.57
165 | 03010450 | 铁钉 | Φ5以内 | kg | 12.21 | 12.11 | 147.86
166 | 03010550 | 圆钉 |  | kg | 112.419 | 9.93 | 1116.32
167 | 03010560 | 圆钉 | Φ5以内 | kg | 0.034 | 12.11 | 0.41
168 | 03010640 | 木螺钉 | M2-4×6-65 | 个 | 18689.56 | 0.06 | 1121.37
人工、材料设备、机械汇总表
工程名称：南安市校舍安全改扩建项目（第二批） | [5 empty] | 第6页 共67页
序号 | 工料机编码 | 工料机名称 | 规格、型号等特殊要求 | 单位 | 数量 | 单价 | 合价
169 | 03010650 | 木螺钉 | M4.5-6×15-100 | 个 | 130.8 | 0.25 | 32.7
170 | 03010750 | 木螺钉 | M4×65 | 个 | 37801.532 | 0.1 | 3780.15
171 | 03010810 | 镀锌木螺钉 | D2～5×4～50 | 个 | 6.12 | 0.44 | 2.69
172 | 03010900 | 半圆头螺钉 | M6～12×12～50 | 套 | 13139.441 | 0.12 | 1576.73
173 | 03010940 | 半圆头螺钉 | M10×100 | 套 | 20 | 0.35 | 7
174 | 03011170 | 镀锌螺钉 | M2～5×4～50 | 个 | 314.16 | 0.04 | 12.57
175 | 03011680 | 螺母 | 综合 | kg | 2.52 | 7.52 | 18.95
176 | 03011950 | 镀锌锁紧螺母 | 3×15-20 | 个 | 11.764 | 0.22 | 2.59
177 | 03011970 | 镀锌锁紧螺母 | 3×15 | 个 | 247.818 | 0.2 | 49.56
178 | 03011980 | 镀锌锁紧螺母 | 1.5×20 | 个 | 13809.997 | 0.23 | 3176.3
179 | 03011990 | 镀锌锁紧螺母 | 3×20 | 个 | 564.859 | 0.26 | 146.86
180 | 03012000 | 镀锌锁紧螺母 | 3×25 | 个 | 415.505 | 0.27 | 112.19
181 | 03012010 | 镀锌锁紧螺母 | 3×32 | 个 | 25.375 | 0.32 | 8.12
182 | 03012020 | 镀锌锁紧螺母 | 3×40 | 个 | 34.452 | 0.66 | 22.74
183 | 03012030 | 镀锌锁紧螺母 | 3×50 | 个 | 41.272 | 0.73 | 30.13
184 | 03012040 | 镀锌锁紧螺母 | 3×65 | 个 | 2.434 | 0.96 | 2.34
185 | 03012050 | 镀锌锁紧螺母 | 3×80 | 个 | 4.774 | 1.17 | 5.59
186 | 03012060 | 镀锌锁紧螺母 | 3×100 | 个 | 0.28 | 1.46 | 0.41
187 | 03012300 | 不锈钢膨胀螺栓 |  | 个 | 6602.4 | 0.89 | 5876.14
188 | 03012440 | 半圆头镀锌螺栓 | M2～5×15～50 | 个 | 8808.56 | 0.39 | 3435.34
189 | 03012600 | 地脚螺栓 |  | 套 | 374.589 | 1.07 | 400.81
190 | 03012611 | 地脚螺栓 | 成套 | ㎏ | 131.58 | 5.5 | 723.69
191 | 03012690 | 地脚螺栓 | M10×100 | 套 | 38.76 | 4.2 | 162.79
192 | 03012900 | 带帽六角螺栓 | M2～5×4～20 | 套 | 2135.12 | 0.25 | 533.78
193 | 03013960 | 高强螺栓 | M27 | 套 | 305.28 | 19.47 | 5943.8
194 | 03013980 | 高强螺栓 | M39×1335 | 个 | 16 | 313.94 | 5023.04
195 | 03014510 | 精制六角带帽螺栓 | M16×70 | 套 | 4.704 | 0.97 | 4.56
196 | 03014530 | 精制六角带帽螺栓 | M20×80 | 套 | 5.184 | 1.65 | 8.55
197 | 03014550 | 精制六角带帽螺栓 | M22×90 | 套 | 15.744 | 2.68 | 42.19
198 | 03014570 | 精制六角带帽螺栓 | M27×95 | 套 | 5.76 | 4.2 | 24.19
199 | 03014580 | 精制六角带帽螺栓 | M27×105 | 套 | 0.288 | 4.34 | 1.25
200 | 03014590 | 精制六角带帽螺栓 | M27×115 | 套 | 3.072 | 4.56 | 14.01
201 | 03014950 | 拉杆螺栓 |  | kg | 1624.086 | 8.37 | 13593.6
202 | 03014970 | 六角螺栓 |  | kg | 220.844 | 6.46 | 1426.65
203 | 03014980 | 六角螺栓 |  | 套 | 34.773 | 0.76 | 26.43
人工、材料设备、机械汇总表
工程名称：南安市校舍安全改扩建项目（第二批） | [5 empty] | 第7页 共67页
序号 | 工料机编码 | 工料机名称 | 规格、型号等特殊要求 | 单位 | 数量 | 单价 | 合价
204 | 03015050 | 六角螺栓 | M12×20～100 | 套 | 4 | 0.33 | 1.32
205 | 03015070 | 六角螺栓 | M16×20～100 | 套 | 112 | 0.61 | 68.32
206 | 03015160 | 螺栓 | 综合 | kg | 90.977 | 8.38 | 762.39
207 | 03015340 | 膨胀螺栓 |  | kg | 42.198 | 7.88 | 332.52
208 | 03015360 | 膨胀螺栓 | M6-12×50-120 | 套 | 5101.59 | 1.68 | 8570.67
209 | 03015420 | 膨胀螺栓 | M6 | 个 | 2436.523 | 6.15 | 14984.62
210 | 03015450 | 膨胀螺栓 | M8 | 套 | 11756.064 | 0.63 | 7406.32
211 | 03015460 | 膨胀螺栓 | M10 | 套 | 5068.407 | 0.93 | 4713.62
212 | 03015480 | 膨胀螺栓 | M12 | 套 | 5873.829 | 1.62 | 9515.6
213 | 03015870 | U型螺栓 | M10×50 | 套 | 1 | 2.18 | 2.18
214 | 03016160 | 沉头螺钉 | M6×55～65 | 个 | 118.32 | 0.33 | 39.05
215 | 03016350 | 镀锌六角螺栓带螺母 | 2平垫1弹垫 M10×100以内 | 套 | 21.972 | 0.93 | 20.43
216 | 03016360 | 镀锌六角螺栓带螺母 | 2平垫1弹垫 M16×100以内 | 套 | 346.08 | 1.71 | 591.8
217 | 03016400 | 镀锌六角螺栓带螺母 | M8×16～25 | 套 | 133.12 | 4.96 | 660.28
218 | 03016510 | 六角螺母 | M12～16 | 个 | 33.92 | 0.14 | 4.75
219 | 03016590 | 六角螺栓带螺母 | M6×（30～50） | 套 | 6495.466 | 0.19 | 1234.14
220 | 03016600 | 六角螺栓带螺母 | M6×75以下 | 套 | 152 | 0.19 | 28.88
221 | 03016620 | 六角螺栓带螺母 | M8×(30～50) | 套 | 1964.676 | 0.25 | 491.17
222 | 03016630 | 六角螺栓带螺母 | M8×75以下 | 套 | 1700.52 | 0.25 | 425.13
223 | 03016640 | 六角螺栓带螺母 | M10×75以下 | 套 | 86.354 | 0.35 | 30.22
224 | 03016790 | 六角螺栓带螺母 | M12×50 | 套 | 110.298 | 0.39 | 43.02
225 | 03016890 | 六角螺栓带螺母、垫圈 | 综合 | kg | 56.387 | 6.15 | 346.78
226 | 03016930 | 六角螺栓带螺母、垫圈 | M10×80～130 | 套 | 24.72 | 0.42 | 10.38
227 | 03016970 | 六角螺栓带螺母、垫圈 | M16×65～80 | 套 | 1260.72 | 0.62 | 781.65
228 | 03016990 | 六角螺栓带螺母、垫圈 | M16×85～140 | 套 | 2257.76 | 2.12 | 4786.45
229 | 03017000 | 六角螺栓带螺母、垫圈 | M20×85～100 | 套 | 1870.48 | 1.81 | 3385.57
230 | 03017020 | 六角螺栓带螺母、垫圈 | M22×90～120 | 套 | 160.68 | 2.69 | 432.23
231 | 03017140 | 双头螺柱带螺母 |  | kg | 114.28 | 6.17 | 705.11
232 | 03017170 | 双头螺柱带螺母 | M16×120～140 | 套 | 609.76 | 1.84 | 1121.96
233 | 03017180 | 双头螺柱带螺母 | M20×150～190 | 套 | 57.68 | 4.39 | 253.22
234 | 03017260 | 铜六角螺栓带螺母 | M6×30 | 套 | 139.4 | 1.96 | 273.22
人工、材料设备、机械汇总表
工程名称：南安市校舍安全改扩建项目（第二批） | [5 empty] | 第8页 共67页
序号 | 工料机编码 | 工料机名称 | 规格、型号等特殊要求 | 单位 | 数量 | 单价 | 合价
235 | 03030050 | 不锈钢铰链 | 127 | 个 | 859.431 | 20.35 | 17489.42
236 | 03030120 | 不锈钢门合页 |  | 片 | 4.04 | 13.27 | 53.61
237 | 03030170 | 单开门锁 |  | 把 | 2 | 47.01 | 94.02
238 | 03030240 | 磁性门碰 |  | 套 | 325.2 | 16.81 | 5466.61
239 | 03030360 | 风扇吊钩 |  | 个 | 888.42 | 1.46 | 1297.09
240 | 03030470 | 顺位器 |  | 套 | 49.49 | 5.31 | 262.79
241 | 03030640 | 铝合金门档 | 40×40 | m | 1017.794 | 13.94 | 14188.05
242 | 03050110 | 不锈钢合页 |  | 副 | 4839.859 | 7.08 | 34266.2
243 | 03050120 | 普通拉锁 |  | 套 | 430.605 | 4.42 | 1903.27
244 | 03050130 | 尼龙站脚 |  | 个 | 897.987 | 7.08 | 6357.75
245 | 03070040 | 水龙头DN15 |  | 个 | 10.1 | 4.7 | 47.47
246 | 03070040 | 洗衣机龙头DN15 |  | 个 | 136.35 | 4.7 | 640.85
247 | 03070040 | 清洗龙头DN15 |  | 个 | 5.05 | 4.7 | 23.74
248 | 03070090 | 无障碍洗脸盆抓杆 |  | 个 | 20.2 | 160 | 3232
249 | 03070090 | 无障碍坐便器抓杆 |  | 个 | 53.53 | 120 | 6423.6
250 | 03070090 | 安全抓杆 |  | 个 | 15.15 | 80 | 1212
251 | 03070300 | 排水栓带链堵 |  | 套 | 23.23 | 11.79 | 273.88
252 | 03070380 | 地漏DN50 |  | 个 | 466.62 | 2.02 | 942.57
253 | 03070380 | 地漏 | DN50 | 个 | 308 | 2.02 | 622.16
254 | 03070380 | 带洗衣机插口地漏 | DN50 | 个 | 41 | 2.02 | 82.82
255 | 03070380 | 洗衣机插口地漏 | DN50 | 个 | 90 | 2.02 | 181.8
256 | 03070400 | 地漏DN75 |  | 个 | 2.02 | 2.85 | 5.76
257 | 03070410 | 地漏 | DN100 | 个 | 1.01 | 19.66 | 19.86
258 | 03070430 | 地漏DN200 |  | 个 | 4 | 45.28 | 181.12
259 | 03070480 | 清扫口DN100 |  | 个 | 20.2 | 8.83 | 178.37
260 | 03070480 | 地面扫除口 | DN100 | 个 | 41.41 | 8.83 | 365.65
261 | 03070550 | 存水弯 | DN50 | 个 | 464.425 | 3.48 | 1616.2
262 | 03070660 | 长颈水嘴 | DN15 | 个 | 23.23 | 15 | 348.45
263 | 03070670 | 大便器排水接头 |  | 个 | 147.46 | 4.44 | 654.72
264 | 03070680 | 大便器排水接头 | DN100 | 个 | 353.5 | 19.29 | 6819.02
265 | 03070690 | 大便器存水弯 | DN100 | 个 | 353.5 | 17.09 | 6041.32
266 | 03070700 | 大便器胶皮碗 | 配喉箍 | 套 | 367.5 | 3.27 | 1201.72
267 | 03070750 | 红外感应龙头及配件 | 15 | 套 | 108.07 | 278 | 30043.46
268 | 03070780 | 混合冷热龙头 |  | 个 | 96.96 | 125 | 12120
269 | 03070810 | 角型阀(带铜活) | DN15 | 个 | 944.35 | 6.19 | 5845.53
270 | 03070830 | 立式水嘴 | DN15 | 个 | 141.4 | 11.97 | 1692.56
271 | 03070880 | 排水接头 | DN50 | 个 | 24.15 | 12.86 | 310.57
272 | 03070930 | 洗脸盆排水附件 |  | 套 | 346.43 | 12 | 4157.16
273 | 03070950 | 小便器排水附件 |  | 套 | 177.76 | 12 | 2133.12
人工、材料设备、机械汇总表
工程名称：南安市校舍安全改扩建项目（第二批） | [5 empty] | 第9页 共67页
序号 | 工料机编码 | 工料机名称 | 规格、型号等特殊要求 | 单位 | 数量 | 单价 | 合价
274 | 03071020 | 不锈钢毛巾架 |  | 副 | 2.02 | 111.82 | 225.88
275 | 03071040 | 不锈钢卫生纸盒 |  | 个 | 28.28 | 20 | 565.6
276 | 03130160 | 低合金实芯焊丝 | Φ1.2 | kg | 99.739 | 8.85 | 882.69
277 | 03130280 | 焊锡丝 |  | kg | 63.606 | 92.04 | 5854.3
278 | 03130300 | 松香焊锡丝 | 综合 | m | 36.79 | 1.17 | 43.04
279 | 03130340 | 电焊条 | 结422 | kg | 1052.807 | 6.73 | 7085.39
280 | 03130360 | 电焊条 | 结422Φ2.5 | kg | 1494.677 | 6.81 | 10178.75
281 | 03130370 | 电焊条 | 结422Φ3.2 | kg | 549.801 | 6.86 | 3771.64
282 | 03130410 | 电焊条 | Φ3.2 | kg | 88.343 | 6.86 | 606.03
283 | 03130620 | 焊剂 |  | kg | 210.26 | 4.89 | 1028.17
284 | 03130640 | 焊锡 |  | kg | 0.88 | 30.74 | 27.05
285 | 03130650 | 焊锡膏 |  | kg | 13.178 | 36.99 | 487.45
286 | 03130680 | 铜焊粉 |  | kg | 0.693 | 48.67 | 33.72
287 | 03130700 | 埋弧焊剂 |  | kg | 56.265 | 3.91 | 220
288 | 03130780 | 普通钻头 | Φ8 | kg | 508.469 | 11.95 | 6076.21
289 | 03130790 | 冲击钻头 | Φ6～8 | 个 | 369.827 | 5.13 | 1897.21
290 | 03130810 | 冲击钻头 | Φ8～16 | 个 | 59.487 | 7.43 | 441.99
291 | 03130820 | 冲击钻头 | Φ10～20 | 个 | 18.058 | 11.06 | 199.73
292 | 03130830 | 冲击钻头 | Φ8 | 个 | 15.268 | 4.78 | 72.98
293 | 03130840 | 冲击钻头 | Φ10 | 个 | 23.824 | 6.55 | 156.05
294 | 03130850 | 冲击钻头 | Φ12 | 只 | 91.161 | 8.85 | 806.78
295 | 03130860 | 冲击钻头 | Φ14 | 个 | 60.944 | 10.35 | 630.77
296 | 03130870 | 冲击钻头 | Φ16 | 个 | 72.215 | 11.68 | 843.47
297 | 03130920 | 合金钻头 | Φ10 一字型 | 个 | 4.052 | 5.47 | 22.17
298 | 03130940 | 合金钢钻头 |  | 个 | 0.242 | 3.56 | 0.86
299 | 03130970 | 合金钢钻头 | Φ10 | 个 | 41.262 | 3.66 | 151.02
300 | 03130980 | 合金钢钻头 | Φ16 | 个 | 99.3 | 11.23 | 1115.14
301 | 03131040 | 植筋专用钻头 | Ф19-22 | 个 | 10.152 | 31.13 | 316.03
302 | 03131100 | 钢丝刷 |  | 把 | 351.659 | 1.64 | 576.72
303 | 03131110 | 锯条 | 综合 | 根 | 1932.76 | 0.44 | 850.41
304 | 03131120 | 钢锯条 |  | 根 | 2773.191 | 0.23 | 637.83
305 | 03131140 | 砂轮片 | Φ100 | 片 | 9.106 | 2.12 | 19.3
306 | 03131180 | 砂轮片 | Φ400 | 片 | 17.133 | 15.04 | 257.69
307 | 03131190 | 砂轮片 | Φ500×25×4 | 片 | 1.44 | 17.43 | 25.1
308 | 03131240 | 尼龙砂轮片 | Φ100 | 片 | 95.051 | 2.11 | 200.56
309 | 03131270 | 尼龙砂轮片 | Φ400 | 片 | 185.586 | 8.88 | 1648.01
310 | 03131280 | 尼龙砂轮片 | Φ100×16×3 | 片 | 48.233 | 2.12 | 102.25
人工、材料设备、机械汇总表
工程名称：南安市校舍安全改扩建项目（第二批） | [5 empty] | 第10页 共67页
序号 | 工料机编码 | 工料机名称 | 规格、型号等特殊要求 | 单位 | 数量 | 单价 | 合价
311 | 03131290 | 尼龙砂轮片 | Φ500×25×4 | 片 | 4.393 | 10.22 | 44.9
312 | 03131320 | 石料切割锯片 |  | 片 | 62.837 | 14.16 | 889.77
313 | 03131360 | 塑料胀管 | Φ6-8 | 个 | 54387.975 | 0.04 | 2175.52
314 | 03131420 | 砂纸 |  | 张 | 34.884 | 0.25 | 8.72
315 | 03131480 | 铁砂布 |  | 张 | 212.423 | 0.88 | 186.93
316 | 03131490 | 铁砂布 | 0#-2# | 张 | 234.931 | 0.81 | 190.29
317 | 03131540 | 金属片 | Φ150 | 片 | 331.714 | 0.98 | 325.08
318 | 03131590 | 低碳钢焊条 | 综合 | kg | 817.737 | 7.1 | 5805.93
319 | 03131600 | 低碳钢焊条 | J422 综合 | kg | 9.992 | 7.1 | 70.95
320 | 03131630 | 低碳钢焊条 | J422 Φ3.2 | kg | 917.926 | 7.1 | 6517.27
321 | 03131640 | 低碳钢焊条 | J422 Φ4.0 | kg | 8.228 | 7.1 | 58.42
322 | 03131660 | 低碳钢焊条 | J427 Φ3.2 | kg | 319.453 | 7.1 | 2268.12
323 | 03131680 | 低银铜磷钎料 | BCU91PAg | kg | 0.814 | 176.99 | 144.03
324 | 03131700 | 合金钢切割片 | Φ300 | 片 | 77.309 | 195.58 | 15120.07
325 | 03131790 | 磨头 |  | 个 | 3.328 | 5.31 | 17.67
326 | 03131830 | 树脂砂轮切割片 | Φ400 | 片 | 5.172 | 7.52 | 38.9
327 | 03131870 | 碳钢气焊条 |  | kg | 0.73 | 5.94 | 4.34
328 | 03131890 | 锡基钎料 |  | kg | 260.317 | 42.48 | 11058.27
329 | 03131970 | 低合金钢焊条 | E43系列 | kg | 8260.83 | 13.82 | 114164.67
330 | 03210020 | 不锈钢挂衣钩 |  | 个 | 430.605 | 0.85 | 366.01
331 | 03210060 | 不锈钢丝网 | Φ1×10×10 | m2 | 8.966 | 18 | 161.4
332 | 03210080 | 不锈钢装饰盖 | Φ59 | 个 | 951.283 | 1.11 | 1055.92
333 | 03210110 | 不锈钢装饰盖 | Φ63 | 个 | 2351.241 | 1.33 | 3127.15
334 | 03210180 | 垫铁 |  | kg | 152.156 | 3.513 | 534.52
335 | 03210208 | 镀锌铁件 | 综合 | kg | 39.59 | 4.292 | 169.92
336 | 03210210 | 镀锌铁件 | 角码 | kg | 316.218 | 4.292 | 1357.21
337 | 03210390 | 三维植被网 |  | m2 | 2253.759 | 5.5 | 12395.67
338 | 03210390 | 镀锌钢丝网 |  | m2 | 31588.852 | 7.45 | 235336.95
339 | 03210390 | 钢丝网 |  | m2 | 539.11 | 4.5 | 2426
340 | 03210390 | 镀锌钢丝网 | 网目不大于15mmX15mm,钢丝直径不小于0.7mm | m2 | 6402.224 | 7.45 | 47696.57
341 | 03210610 | 零星卡具 |  | kg | 152.081 | 5.73 | 871.43
342 | 03210660 | 平垫铁 | 综合 | kg | 202.42 | 4.48 | 906.84
343 | 03210760 | 斜垫铁 | 综合 | kg | 119.988 | 4.07 | 488.35
344 | 03211370 | 金属滤网 |  | m2 | 1.008 | 10.96 | 11.05
345 | 03211670 | 圆形塑料角码 | 5×5 | 个 | 77.112 | 2.65 | 204.35
346 | 03211690 | 合金子弹头 |  | 个 | 7.671 | 194.69 | 1493.55
人工、材料设备、机械汇总表
工程名称：南安市校舍安全改扩建项目（第二批） | [5 empty] | 第11页 共67页
序号 | 工料机编码 | 工料机名称 | 规格、型号等特殊要求 | 单位 | 数量 | 单价 | 合价
347 | 03211870 | 土工滤网 | 40目 | m2 | 95.31 | 14.87 | 1417.25
348 | 03230030 | 钢护筒 |  | t | 0.707 | 3513.27 | 2483.18
349 | 03230120 | 螺纹套筒 | Φ20 | 个 | 7853.76 | 1.42 | 11152.34
350 | 03230130 | 螺纹套筒 | Φ22 | 个 | 6992.23 | 1.59 | 11117.65
351 | 03230160 | 螺纹套筒 | Φ25 | 个 | 9800.03 | 1.72 | 16856.05
352 | 03230170 | 螺纹套筒 | Φ28 | 个 | 681.75 | 2.23 | 1520.3
353 | 03230180 | 螺纹套筒 | Φ32 | 个 | 24.24 | 3.09 | 74.9
354 | 03230220 | 锚具 | YJM15-3（含夹片） | 套 | 61.824 | 132.74 | 8206.52
355 | 04010001 | 水泥 | 32.5 | kg | 455890.142 | 0.325 | 148164.3
356 | 04010010 | 水泥 | 42.5 | kg | 11961.399 | 0.355 | 4246.3
357 | 04010020 | 白水泥 |  | kg | 119722.313 | 0.66 | 79016.73
358 | 04010050 | 袋装水泥 | 32.5 | kg | 8333.169 | 0.325 | 2708.28
359 | 04010090 | 袋装水泥 | 42.5 | kg | 318372.635 | 0.355 | 113022.29
360 | 04010170 | 散装水泥 | 42.5 | kg | 7546251.113 | 0.325 | 2452531.61
361 | 04010170 | 散装水泥 | 42.5 | kg | 164746.605 | 0.325 | 53542.65
362 | 04030120 | 中(细)砂 | 损耗2%+膨胀1.18 | m3 | 884.971 | 120 | 106196.51
363 | 04030120 | 中(细)砂 | 用于混凝土、砂浆 | m3 | 17.243 | 120 | 2069.13
364 | 04030140 | 中砂 | 用于混凝土、砂浆 | m3 | 1.372 | 120 | 164.64
365 | 04030150 | 中(粗)砂 | 损耗2%+膨胀1.18 | m3 | 40.829 | 120 | 4899.44
366 | 04030150 | 中(粗)砂 | 用于混凝土、砂浆 | m3 | 131.524 | 120 | 15782.86
367 | 04030170 | 机制砂 |  | m3 | 0.801 | 120 | 96.16
368 | 04030170 | 机制砂 | 石子加工机制砂 | m3 | 1.345 | 120 | 161.37
369 | 04030172 | 机制砂 | 用于混凝土、砂浆 | m3 | 13.944 | 120 | 1673.31
370 | 04030174 | 机制砂 | 用于回填、垫层 | m3 | 176.479 | 67.96 | 11993.54
371 | 04030175 | 机制砂 |  | kg | 1771.824 | 0.075 | 132.89
372 | 04030200 | 回填用砂 |  | m3 | 3008.408 | 67.96 | 204451.41
373 | 04030200 | 天然中砂 |  | m3 | 0.294 | 67.96 | 19.96
374 | 04030230 | 净干砂（机制砂） |  | m3 | 14775.825 | 120 | 1773098.99
375 | 04030240 | 陶砂 |  | m3 | 143.471 | 576 | 82639.05
376 | 04050070 | 彩色石子 |  | kg | 315166.432 | 0.53 | 167038.21
人工、材料设备、机械汇总表
工程名称：南安市校舍安全改扩建项目（第二批） | [5 empty] | 第12页 共67页
序号 | 工料机编码 | 工料机名称 | 规格、型号等特殊要求 | 单位 | 数量 | 单价 | 合价
377 | 04050100 | 金刚石 | 三角形 | 块 | 3992.635 | 17.18 | 68593.47
378 | 04050120 | 砾石 | Φ5-10 | m3 | 0.724 | 120 | 86.93
379 | 04050150 | 砾石 | Φ5-40 | m3 | 0.685 | 120 | 82.25
380 | 04050190 | 碎石 | 综合 | m3 | 14.665 | 120 | 1759.78
381 | 04050191 | 碎石 | Φ0～5 | m3 | 6.048 | 120 | 725.8
382 | 04050200 | 碎石 | Φ5-10 （细石） | m3 | 179.474 | 120 | 21536.9
383 | 04050210 | 碎石 | Φ5-16 | m3 | 11.697 | 120 | 1403.69
384 | 04050230 | 碎石 | Φ5-25 | m3 | 9083.635 | 120 | 1090036.15
385 | 04050240 | 碎石 | Φ5-31.5 | m3 | 3245.469 | 120 | 389456.23
386 | 04050250 | 碎石 | Φ5-40 | m3 | 189.911 | 120 | 22789.3
387 | 04050281 | 碎石 | Φ10～25 | m3 | 9.071 | 120 | 1088.58
388 | 04050290 | 碎石 | Φ20-40 | m3 | 51.204 | 120 | 6144.51
389 | 04050400 | 碎石现场 | Φ≤40 | m3 | 110.719 | 120 | 13286.24
390 | 04050410 | 碎石（级配） |  | m3 | 44.894 | 120 | 5387.33
391 | 04050430 | 卵石 |  | m3 | 289.995 | 80 | 23199.56
392 | 04050430 | 卵石 | 5~10mm | m3 | 10.125 | 80 | 809.97
393 | 04050460 | 天然砂砾 |  | m3 | 0.963 | 28.21 | 27.18
394 | 04050460 | 天然砂砾 | 2~5mm | m3 | 8.52 | 28.21 | 240.35
395 | 04050520 | 天然砂石 |  | m3 | 1240.278 | 52.24 | 64792.13
396 | 04070010 | 炉渣 |  | m3 | 56.479 | 66.63 | 3763.19
397 | 04070040 | 石屑 |  | m3 | 24.022 | 56.72 | 1362.55
398 | 04070080 | 淤泥陶粒 | 密度等级≥500kg/m3 | m3 | 228.691 | 336 | 76840.06
399 | 04090030 | 粉煤灰 | Ⅱ级 | kg | 1477487.143 | 0.18 | 265947.69
400 | 04090170 | 石灰膏 |  | m3 | 7.625 | 659 | 5024.57
401 | 04090250 | 生石灰 |  | kg | 34557.565 | 0.54 | 18661.09
402 | 04090350 | 粘土 |  | m3 | 324.064 | 42.72 | 13844
403 | 04090360 | 粘土膏 |  | m3 | 85.584 | 29.01 | 2482.8
404 | 04090370 | 种植土 | 一类土 | m3 | 1449.66 | 58.41 | 84674.66
405 | 04110070 | 机切面芝麻白花岗岩平缘石 | 150mm厚150×900 | m | 845.82 | 37.38 | 31616.75
406 | 04110070 | 芝麻白花岗岩路平石 | 150×150 | m | 68 | 35 | 2380
407 | 04110090 | 路沿石 | 250×100mm | m | 75.56 | 35 | 2644.6
408 | 04110200 | 片石 |  | m3 | 49.803 | 95.15 | 4738.76
409 | 04110240 | 小乱毛石 |  | m3 | 166.671 | 95.15 | 15858.76
410 | 04110250 | 乱毛石 |  | m3 | 11.032 | 97.09 | 1071.14
人工、材料设备、机械汇总表
工程名称：南安市校舍安全改扩建项目（第二批） | [5 empty] | 第13页 共67页
序号 | 工料机编码 | 工料机名称 | 规格、型号等特殊要求 | 单位 | 数量 | 单价 | 合价
411 | 04110280 | 整毛石 | 定长 | m3 | 3.279 | 378.64 | 1241.38
412 | 04110290 | 整毛石 | 不定长 | m3 | 2.788 | 349.51 | 974.47
413 | 04130060 | 烧结粉煤灰砖 | 240×115×53 | 块 | 5600 | 0.38 | 2128
414 | 04130350 | 水泥砖 | 240×115×53 | 块 | 92073.643 | 0.38 | 34987.98
415 | 04130460 | 成品植草砖 | 400x400x50 | m2 | 336.294 | 38 | 12779.17
416 | 04130460 | 植草砖 | 400x400x50 | m2 | 348.157 | 38 | 13229.95
417 | 04130540 | 烧结煤矸石普通砖 | 240×115×53 | 块 | 146263.475 | 0.38 | 55580.12
418 | 04130560 | 烧结煤矸石多孔砖 | 190×90×90 | 块 | 183420.781 | 0.52 | 95378.81
419 | 04130570 | 烧结煤矸石多孔砖 | 190×190×90 MU7.5 | 块 | 505466.446 | 0.65 | 328553.19
420 | 04130570 | 烧结煤矸石多孔砖 | 190×190×90 MU10 | 块 | 455454.322 | 0.65 | 296045.31
421 | 04130578 | 烧结煤矸石多孔砖 | 240×115×90 MU5.0 | 块 | 21854.304 | 0.34 | 7430.46
422 | 04130720 | 水泥实心砖 | 240×115×53 MU10 | 块 | 222812.932 | 0.38 | 84668.91
423 | 04130720 | 混凝土小型实心砌块 | 240×115×53 MU10 | 块 | 89812.246 | 0.38 | 34128.65
424 | 04130720 | 水泥实心砖 | MU10 | 块 | 4066.38 | 0.38 | 1545.22
425 | 04150090 | 加气混凝土砌块 | A5.0 | m3 | 6.12 | 271.84 | 1663.71
426 | 04270050 | 混凝土垫块 |  | m3 | 0.072 | 484.96 | 34.87
427 | 04270100 | 混凝土内撑条 | 20mm×25mm | m | 12377.767 | 0.99 | 12253.99
428 | 04290340 | 预制混凝土 | C20 | m3 | 0.78 | 513 | 400.29
429 | 04290532 | 预制钢筋混凝土叠合楼板 | C30 钢筋160kg/m3 | m3 | 320.585 | 1938.05 | 621309.66
430 | 04290572 | 预制钢筋混凝土空调板 | C30 钢筋100kg/m3 | m3 | 14.693 | 1800.88 | 26460.51
431 | 05030010 | 松板枋材 |  | m3 |  | 2080
432 | 05030040 | 松板材 |  | m3 | 0.601 | 2106 | 1266.72
433 | 05030060 | 杉枋材 |  | m3 | 1.955 | 2080 | 4066
434 | 05030080 | 硬枋材 |  | m3 | 0.138 | 2655 | 365.21
435 | 05030150 | 木板 |  | m3 | 0.075 | 1726 | 129.45
436 | 05030210 | 杉木锯材 |  | m3 | 134.333 | 1858 | 249590.08
437 | 05030220 | 松木锯材 |  | m3 | 533.737 | 1379 | 736023.84
438 | 05030240 | 枕木 | 综合 | m3 | 2.73 | 1969 | 5376.11
439 | 05030650 | 板枋材 |  | m3 | 0.035 | 2137 | 74.8
440 | 05050010 | 胶合板 | 5厚 | m2 | 182.406 | 14.42 | 2630.29
441 | 05050050 | 胶合板 | 13厚 | m2 | 2.431 | 26.55 | 64.55
442 | 05050090 | 胶木板 |  | kg | 21.139 | 12.03 | 254.31
人工、材料设备、机械汇总表
工程名称：南安市校舍安全改扩建项目（第二批） | [5 empty] | 第14页 共67页
序号 | 工料机编码 | 工料机名称 | 规格、型号等特殊要求 | 单位 | 数量 | 单价 | 合价
443 | 05250050 | 杉木桩 | 2.5m-3m，Φ5cm | 根 | 425 | 23.89 | 10153.25
444 | 05250050 | 杉木桩 | 2.5m-3m，Φ6*8cm | 根 | 130 | 23.89 | 3105.7
445 | 05310020 | 毛竹 | 长2.2m | 根 | 54 | 6.95 | 375.3
446 | 05310020 | 唐竹 | 长2.2m | 根 | 132 | 6.95 | 917.4
447 | 06010080 | 镜面玻璃 | δ6 | m2 | 204.99 | 70.8 | 14513.26
448 | 06050010 | 透明钢化玻璃 | δ6 | m2 | 289.354 | 56.64 | 16389.01
449 | 06050020 | 透明钢化玻璃 | δ8 | m2 | 35.505 | 69.03 | 2450.9
450 | 06110040 | 钢化玻璃 | 5高透光单银Low-E+12空气+5透明中空双钢化玻璃 | m2 | 48.455 | 153.98 | 7461.16
451 | 06110040 | 钢化玻璃 | 5高透光单银Low-E+12空气+5透明中空双钢化玻璃 | m2 | 3147.554 | 153.98 | 484660.42
452 | 06110040 | 6高透光单银low-E+12空气+6透明中空双钢化玻璃 |  | m2 | 305.873 | 176.45 | 53971.28
453 | 06110040 | 8高透光单银low-E+12空气+8透明中空双钢化玻璃 |  | m2 | 4.945 | 195 | 964.37
454 | 07010110 | 釉面砖 | 300×300 | m2 | 1223.605 | 40 | 48944.21
455 | 07010130 | 釉面砖 | 300×600 | m2 | 17847.844 | 50 | 892392.2
456 | 07010130 | 瓷质面砖 | 300×600 | m2 | 7542.382 | 50 | 377119.08
457 | 07010130 | 米黄色仿石砖 | 300×600 | m2 | 1480.535 | 49 | 72546.2
458 | 07010130 | 闽南红面砖 | 240*60*8mm | m2 | 225.94 | 30 | 6778.2
459 | 07010130 | 橘黄色面砖 | 240*60*8mm | m2 | 1031.295 | 30 | 30938.86
460 | 07010130 | 米白色小面砖 | 200*150*8mm | m2 | 2145.41 | 30 | 64362.3
461 | 07050030 | 防滑砖 | 10mm厚600x1200仿花岗岩 | m2 | 75.598 | 65 | 4913.84
462 | 07050030 | 防滑砖 | 1000×1000 | m2 | 3270.873 | 65 | 212606.73
463 | 07050050 | 瓷质地面砖 | 300×150 | m2 | 237.248 | 40 | 9489.92
464 | 07050120 | 防滑砖 | 300×300 | m2 | 4087.478 | 27.88 | 113958.9
465 | 07050120 | 提示盲道砖 | 300*300*20 | m2 | 56.8 | 50 | 2840.02
466 | 07050150 | 防滑砖 | 600×600 | m2 | 5027.341 | 38.93 | 195714.37
467 | 08010150 | 人造石英石（阳台洗漱台成品） | 25mm厚 | m2 | 27.878 | 215.84 | 6017.19
468 | 08010160 | 芝麻灰花岗岩 | 25mm厚 | m2 | 144.409 | 106.19 | 15334.8
469 | 08010160 | 芝麻灰花岗岩 | 15mm厚 | m2 | 164.154 | 73.01 | 11984.85
470 | 09050100 | 铝合金板 | 1厚 | m2 | 5.98 | 42.48 | 254.03
人工、材料设备、机械汇总表
工程名称：南安市校舍安全改扩建项目（第二批） | [5 empty] | 第15页 共67页
序号 | 工料机编码 | 工料机名称 | 规格、型号等特殊要求 | 单位 | 数量 | 单价 | 合价
471 | 09050190 | 穿孔铝扣板 | 600X600 | m2 | 829.374 | 46 | 38151.2
472 | 09050190 | 铝扣板 | 300×300 | m2 | 715.061 | 40 | 28602.42
473 | 09050190 | 铝扣板 | 600*600 | m2 | 656.912 | 46 | 30217.93
474 | 09050190 | 铝扣板 | 300*300 | m2 | 561.936 | 40 | 22477.43
475 | 09050190 | 吸音玻纤板 | 600x1200mm | m2 | 581.501 | 70 | 40705.04
476 | 09110011 | 防火板 |  | m2 | 0.065 | 29.56 | 1.93
477 | 09110090 | 防水型复合板材 | 18厚 | m2 | 1867.84 | 36.28 | 67765.24
478 | 09250130 | 蒸压加气混凝土条板 | 200mm厚 | m2 | 996.907 | 88 | 87727.83
479 | 09270030 | 耐碱玻纤网格布 | 160g | m2 | 18064.912 | 2.39 | 43175.14
480 | 09370101 | 白色亚光防风铝方通 | 50*100间距100 | m2 | 163.58 | 78 | 12759.2
481 | 10010070 | 轻钢龙骨(不上人型） | 平面300×300 | m2 | 715.061 | 30.97 | 22145.42
482 | 10010090 | 轻钢龙骨(不上人型) | 平面600×600 | m2 | 1382.427 | 21.24 | 29362.75
483 | 10010270 | 轻钢主龙骨 | U型 38×12×1 | m | 1478.059 | 5.31 | 7848.49
484 | 10010300 | 装配式主次龙骨 | T型 | m2 | 1410.874 | 12.39 | 17480.74
485 | 10010310 | 镀锌轻钢龙骨 | 75×40 | m | 1291.175 | 5.58 | 7204.76
486 | 10010320 | 镀锌轻钢龙骨 | 75×50 | m | 2420.954 | 5.58 | 13508.92
487 | 10130001 | 吊杆 |  | 套 | 1616.593 | 5.75 | 9295.41
488 | 10130120 | 镀锌槽型吊码 | 单边 δ=3 | 个 | 1036.18 | 3.98 | 4124
489 | 11000001 | 钢制烤漆平开门 |  | m2 | 1206.271 | 350 | 422194.91
490 | 11000001 | 钢制烤漆平开门(检修门) |  | m2 | 2.641 | 350 | 924.3
491 | 11010490 | 成品装饰单开木门及门套 | 900×2100（复合） | 樘 | 2 | 850.5 | 1701
492 | 11030030 | 甲级钢质防火门 | 综合 含门锁，闭门器 | m2 | 87.393 | 451.33 | 39443.25
493 | 11030040 | 乙级钢质防火门 | 综合 含门锁，闭门器 | m2 | 123.363 | 415.93 | 51310.25
494 | 11030043 | 丙级钢质防火门 | 综合 含门锁，闭门器 | m2 | 65.395 | 380.93 | 24910.99
495 | 11110001 | 钢质烤漆平开门 |  | m2 | 62.517 | 350 | 21881.03
496 | 11130010 | 木塑附框 | 50系列 | m | 2346.671 | 7.08 | 16614.43
497 | 11130010 | 木塑附框 | 90系列 | m | 7725.079 | 12.74 | 98417.51
498 | 12030370 | 铝合金角线 | L20×20×1.5 | m | 764.484 | 7.96 | 6085.3
499 | 12030400 | 铝合金收边线 |  | m | 413.784 | 4.42 | 1828.93
500 | 12030440 | 铝合金压条 | T型 | m | 1594.307 | 7.96 | 12690.68
501 | 12030470 | 铜防滑条 | ⊥型 宽30 | m | 6089.193 | 24.78 | 150890.21
人工、材料设备、机械汇总表
工程名称：南安市校舍安全改扩建项目（第二批） | [5 empty] | 第16页 共67页
序号 | 工料机编码 | 工料机名称 | 规格、型号等特殊要求 | 单位 | 数量 | 单价 | 合价
502 | 12030500 | 铜条 | 2×15 | m | 32396.326 | 10.62 | 344048.99
503 | 12090060 | 软塑料线条 | 直线 宽200 | m | 113.355 | 7.08 | 802.55
504 | 12170040 | 装配式天棚边条 |  | m | 1948.351 | 1.77 | 3448.58
505 | 12210100 | 烤漆方钢管 |  | kg | 3883.246 | 4.42 | 17163.95
506 | 12210100 | 钢管栏杆 |  | kg | 4251.738 | 3.528 | 15000.13
507 | 12450200 | GRC拱形雕刻门窗头装饰 | 1500×540以外 | 件 | 1.02 | 72.57 | 74.02
508 | 13010001 | 调和漆 |  | kg | 41.999 | 10.62 | 446.03
509 | 13010050 | 醇酸磁漆 |  | kg | 176.226 | 15.33 | 2701.54
510 | 13010070 | 醇酸清漆 |  | kg | 5614.089 | 12.58 | 70625.24
511 | 13010160 | 酚醛调和漆 |  | kg | 49.106 | 11.97 | 587.8
512 | 13010160 | 酚醛调和漆 |  | kg | 249.992 | 11.97 | 2992.41
513 | 13010370 | 沥青清漆 |  | kg | 20.62 | 10.91 | 224.96
514 | 13010390 | 煤焦沥青漆 | L01-17 | kg | 245.105 | 10.8 | 2647.13
515 | 13010600 | 白漆 |  | kg | 0.08 | 11.09 | 0.89
516 | 13030290 | 沥青漆 |  | kg | 0.912 | 7.48 | 6.82
517 | 13030370 | 陶瓷抗菌耐污膜涂料 |  | kg | 1736.541 | 22.5 | 39072.17
518 | 13030370 | 无机涂料 |  | kg | 24663.508 | 15 | 369952.63
519 | 13030480 | 腻子粉 |  | kg | 139718.024 | 1.02 | 142512.38
520 | 13030480 | 耐水腻子粉 |  | kg | 46869.242 | 1.02 | 47806.63
521 | 13030600 | 环氧富锌底漆(封闭漆) |  | kg | 8.374 | 24.28 | 203.32
522 | 13030660 | 真石漆 |  | kg | 84173.49 | 4.5 | 378780.7
523 | 13030670 | 真石面漆 |  | kg | 6313.012 | 15 | 94695.18
524 | 13030770 | 无光高级丙烯酸外墙涂料 |  | kg | 3341.239 | 13 | 43436.11
525 | 13050060 | 防锈漆 | C53-1 | kg | 48.309 | 9.88 | 477.29
526 | 13050070 | 防锈漆 | 红丹 | kg | 0.237 | 12.48 | 2.96
527 | 13050090 | 醇酸防锈漆 |  | kg | 258.278 | 9.91 | 2559.54
528 | 13050100 | 醇酸防锈漆 | C53-1 | kg | 36.007 | 9.91 | 356.83
529 | 13050100 | 醇酸防锈漆 | C53-1 | kg | 338.8 | 9.91 | 3357.51
530 | 13050110 | 酚醛防锈漆 |  | kg | 94.168 | 9.91 | 933.21
531 | 13050220 | 沥青绝缘漆 |  | kg | 24.228 | 13.27 | 321.5
532 | 13050260 | 水性防霉涂料 |  | kg | 1116.28 | 15.42 | 17213.04
人工、材料设备、机械汇总表
工程名称：南安市校舍安全改扩建项目（第二批） | [5 empty] | 第17页 共67页
序号 | 工料机编码 | 工料机名称 | 规格、型号等特殊要求 | 单位 | 数量 | 单价 | 合价
533 | 13310020 | 石油沥青 |  | kg | 66.295 | 2.96 | 196.23
534 | 13310050 | 石油沥青 | 10# | kg | 600.947 | 2.96 | 1778.8
535 | 13310050 | 石油沥青 | 10# | kg | 1250.033 | 2.96 | 3700.1
536 | 13310050 | 管道沥青玻璃布防腐(三油) |  | kg | 35.573 | 2.96 | 105.29
537 | 13310060 | 石油沥青 | 30# | kg | 150.12 | 2.96 | 444.36
538 | 13330070 | SBS改性沥青玻璃布胎防水卷材(铝箔) | 3 | m2 | 7219.821 | 20.35 | 146923.36
539 | 13330070 | SBS改性沥青防水卷材 | 3 | m2 | 120.034 | 20.35 | 2442.7
540 | 13330090 | 三元乙丙橡胶卷材 |  | m2 | 60.742 | 12.83 | 779.31
541 | 13330210 | 反应粘结型高分子膜基湿铺防水卷材 | 1.5mm厚 | m2 | 7285.61 | 17.3 | 126041.06
542 | 13350010 | 聚氨酯防水涂料 |  | kg | 29210.161 | 9.56 | 279249.14
543 | 13350040 | 防水粉 |  | kg | 1114.755 | 1.18 | 1315.41
544 | 13350110 | 聚氨酯胶泥 |  | kg | 3448.613 | 2.83 | 9759.57
545 | 13350180 | 建筑防水油膏 |  | kg | 1191.546 | 1.88 | 2240.11
546 | 13350210 | 模板嵌缝料 |  | kg | 76.023 | 4.12 | 313.22
547 | 13350250 | 密封膏 |  | kg | 2.25 | 10.02 | 22.55
548 | 13350280 | 密封油膏 | 塑料油膏 | kg | 476.712 | 1.77 | 843.78
549 | 13350310 | 嵌缝油膏 | CSPE 330mL | 支 | 3099.474 | 5.76 | 17852.97
550 | 13350430 | 橡胶石棉盘根编制 | Φ11-25 250℃ | kg | 20.04 | 15.34 | 307.41
551 | 13350440 | 油浸麻丝 |  | kg | 38.225 | 11.77 | 449.91
552 | 13350560 | 防水密封胶 |  | kg | 326.62 | 10.08 | 3292.33
553 | 13350600 | 填充绒 |  | kg | 16.838 | 9.28 | 156.26
554 | 13350610 | 水泥基渗透结晶防水涂料 | I型 | kg | 45.594 | 6.9 | 314.6
555 | 13350620 | JS防水涂料 |  | kg | 216618.152 | 6.9 | 1494665.25
556 | 13350630 | 聚合物复合改性沥青防水涂料 |  | kg | 29533.583 | 5.34 | 157709.34
557 | 13350660 | 聚氨酯发泡密封胶 | 750ml/支 | 支 | 8529.34 | 11.95 | 101925.62
558 | 13370220 | 橡胶止水带 |  | m | 56.1 | 22.31 | 1251.59
559 | 13410030 | 嵌缝料 |  | kg | 7086.644 | 4.47 | 31677.3
560 | 14030001 | 柴油 | 综合 | kg | 31.08 | 7.8 | 242.42
561 | 14030030 | 煤油 |  | kg | 29.832 | 7.88 | 235.08
562 | 14030060 | 汽油 | 92# | kg | 1258.253 | 9.41 | 11840.16
人工、材料设备、机械汇总表
工程名称：南安市校舍安全改扩建项目（第二批） | [5 empty] | 第18页 共67页
序号 | 工料机编码 | 工料机名称 | 规格、型号等特殊要求 | 单位 | 数量 | 单价 | 合价
563 | 14030100 | 铅油 | 厚漆 | kg | 1307.353 | 6.02 | 7870.26
564 | 14050020 | 溶剂油 |  | kg | 27.791 | 6 | 166.75
565 | 14050050 | 溶剂汽油 | 200# | kg | 36.891 | 6.94 | 256.02
566 | 14050060 | 油漆溶剂油 |  | kg | 13.571 | 7.26 | 98.53
567 | 14070001 | 白铅油 |  | kg | 78.657 | 6.16 | 484.53
568 | 14070090 | 黄干油 |  | kg | 9.22 | 5.88 | 54.21
569 | 14070130 | 机油 | 综合 | kg | 119.487 | 5.54 | 661.96
570 | 14070140 | 机油 | 5-7# | kg | 4.83 | 5 | 24.15
571 | 14070240 | 清油 |  | kg | 6.641 | 11.79 | 78.3
572 | 14070250 | 清油 | C01-1 | kg | 10.675 | 6.27 | 66.93
573 | 14090010 | 电力复合酯 | 综合 | kg | 191.996 | 25.4 | 4876.69
574 | 14090040 | 黄油 | 钙基脂 | kg | 6.212 | 5.75 | 35.72
575 | 14090090 | 石蜡 |  | kg | 266.001 | 7.57 | 2013.63
576 | 14210010 | 环氧树脂 | 综合 | kg | 1.02 | 17.4 | 17.75
577 | 14230060 | 滑石粉 |  | kg | 698.536 | 0.65 | 454.05
578 | 14230280 | 漂白粉 |  | kg | 3.382 | 1.32 | 4.46
579 | 14310080 | 二硫化钼 |  | kg | 1.345 | 31.12 | 41.87
580 | 14310390 | 硼砂 |  | kg | 0.194 | 4.33 | 0.84
581 | 14330001 | 丙酮 |  | kg | 204.024 | 6.64 | 1354.72
582 | 14330190 | 硬脂酸 | 一级 | ㎏ | 20.626 | 7.53 | 155.32
583 | 14350080 | 醇酸漆稀释剂 |  | kg | 640.564 | 6.68 | 4278.97
584 | 14350190 | 防水剂 |  | kg | 42283.124 | 2.54 | 107399.13
585 | 14350240 | 隔离剂 |  | kg | 40.814 | 1.73 | 70.61
586 | 14350270 | 酒精 | 工业用 99.5% | kg | 28.2 | 5.31 | 149.74
587 | 14350400 | 稀释剂 |  | kg | 26.747 | 6.41 | 171.45
588 | 14350440 | 膨胀剂 |  | kg | 220531.198 | 0.71 | 156577.15
589 | 14350480 | 清洗剂 | 500mL | 瓶 | 4.015 | 7.79 | 31.28
590 | 14350490 | 速凝剂 |  | kg | 9854.175 | 1.3 | 12810.43
591 | 14350570 | 脱模剂 |  | kg | 157.295 | 2.92 | 459.3
592 | 14350690 | 药剂 |  | kg | 48.179 | 21.45 | 1033.43
593 | 14350840 | 发泡剂 | 750ml | 支 | 2 | 11.06 | 22.12
594 | 14350890 | 润滑剂 |  | kg | 66.572 | 4.12 | 274.28
595 | 14350970 | 环氧富锌漆稀释剂 |  | kg | 0.837 | 11.31 | 9.47
596 | 14350980 | 聚合物防水砂浆添加剂 |  | kg | 389.318 | 3.38 | 1315.89
597 | 14351100 | 减水剂 | WR-S | kg | 86277.615 | 3.57 | 308011.09
598 | 14351110 | 增稠剂 | 10万粘度 | kg | 2725.306 | 17 | 46330.2
人工、材料设备、机械汇总表
工程名称：南安市校舍安全改扩建项目（第二批） | [5 empty] | 第19页 共67页
序号 | 工料机编码 | 工料机名称 | 规格、型号等特殊要求 | 单位 | 数量 | 单价 | 合价
599 | 14351140 | 砂浆时间调节剂 | MPR | kg | 496.604 | 1.87 | 928.65
600 | 14351150 | 砂浆性能调节剂 | MPW | kg | 992.879 | 2.13 | 2114.83
601 | 14351160 | 专用减水剂（清水、自密实、轻骨料混凝土） | HWR-S | kg | 9084.352 | 5.1 | 46330.2
602 | 14351200 | 金属清洁剂 |  | kg | 11.04 | 6.42 | 70.88
603 | 14390050 | 二氧化碳气体 |  | m3 | 79.495 | 2.05 | 162.97
604 | 14390070 | 可燃气体(丙烷) |  | kg | 28.133 | 2.88 | 81.02
605 | 14390180 | 氧气 |  | m3 | 1676.785 | 4.01 | 6723.91
606 | 14390190 | 乙炔气 |  | kg | 541.946 | 21.35 | 11570.55
607 | 14390200 | 乙炔气 |  | m3 | 2.209 | 28.46 | 62.87
608 | 14410040 | 801胶水 |  | kg | 30.049 | 1.78 | 53.49
609 | 14410070 | 玻璃胶 | 300ml | 支 | 8654.156 | 8.85 | 76589.28
610 | 14410090 | 玻璃胶 | 350g | 支 | 2494.198 | 12.96 | 32324.8
611 | 14410260 | 胶合剂 |  | kg | 16.761 | 13.35 | 223.76
612 | 14410360 | 氯丁胶 | XY401、88#胶 | kg | 4.098 | 11.99 | 49.14
613 | 14410430 | 氯丁粘接剂 |  | kg | 149.453 | 14.76 | 2205.93
614 | 14410450 | 密封胶 |  | kg | 457.649 | 6.56 | 3002.18
615 | 14410590 | XY-401胶 |  | kg | 68.778 | 15.58 | 1071.56
616 | 14410730 | 粘结剂 | YJ-302 | kg | 329.281 | 10.5 | 3457.45
617 | 14410760 | 粘合剂 | 507 | kg | 34.506 | 7.56 | 260.87
618 | 14410790 | 植筋胶 |  | kg | 96.522 | 16.83 | 1624.47
619 | 14410860 | 建筑胶 |  | kg | 3293.183 | 1.95 | 6421.71
620 | 14410960 | YJ-Ⅲ胶 |  | kg | 401.97 | 7.66 | 3079.09
621 | 14410970 | 粉状型建筑胶粘剂 |  | kg | 278273.973 | 1.92 | 534286.03
622 | 14430070 | 铝箔胶带 | 45m | 卷 | 55.389 | 14.42 | 798.71
623 | 14430230 | 贴缝胶带 | 9m | 卷 | 20.52 | 3.98 | 81.67
624 | 15010050 | 石棉板 |  | kg | 2 | 2.35 | 4.7
625 | 15010320 | 石棉绒 | 综合 | kg | 180.638 | 2.3 | 415.47
626 | 15010410 | 石棉橡胶板 | δ3-6 | kg | 21.748 | 7.3 | 158.76
627 | 15010420 | 石棉橡胶板 | 低压 δ0.8-6 | kg | 198.481 | 7.3 | 1448.91
628 | 15010510 | 橡胶石棉垫圈 | δ4 | kg | 105.13 | 5.73 | 602.39
629 | 15030120 | 超细玻璃岩棉 |  | m3 | 48.724 | 201.77 | 9830.96
630 | 15030120 | 防火岩棉(A) |  | m3 | 0.148 | 201.77 | 29.93
631 | 15070060 | 超细玻璃棉保温,外贴特强防潮防腐蚀贴面(W38贴面)(通风管道 | 厚度30mm) | m3 | 7.965 | 641.59 | 5110.26
632 | 15130050 | 聚酯乙烯泡沫塑料 |  | kg | 0.143 | 4.12 | 0.59
人工、材料设备、机械汇总表
工程名称：南安市校舍安全改扩建项目（第二批） | [5 empty] | 第20页 共67页
序号 | 工料机编码 | 工料机名称 | 规格、型号等特殊要求 | 单位 | 数量 | 单价 | 合价
633 | 15130110 | 泡沫塑料棒 | Φ30～Φ60 | m | 29.085 | 0.44 | 12.8
634 | 15130150 | 挤塑板 | 100厚 | m2 | 4319.97 | 48.14 | 207963.37
635 | 15130150 | 环保型挤塑聚苯乙烯泡沫板 | 100厚 | m2 | 157.335 | 48.14 | 7574.11
636 | 15130190 | 聚酯乙烯泡沫塑料板 |  | kg | 6.34 | 8.26 | 52.37
637 | 15130220 | 聚苯乙烯泡沫板 | δ30 | m2 | 9.738 | 14.6 | 142.17
638 | 15130230 | 聚苯乙烯泡沫板 | δ100 | m2 | 5.796 | 48.14 | 279.02
639 | 15130230 | 聚苯乙烯泡沫板 | δ150 | m2 | 21.275 | 72.14 | 1534.78
640 | 15230040 | 橡塑泡棉保温 | DN50以下 | m3 | 1.994 | 1327.43 | 2647
641 | 15230040 | 橡塑泡棉保温 | DN80以下 | m3 | 3.134 | 1327.43 | 4160.55
642 | 15230040 | 20mm难燃B1级闭孔柔性泡沫橡塑保温 |  | m3 | 0.03 | 1327.43 | 39.65
643 | 15230040 | 25mm难燃B1级闭孔柔性泡沫橡塑保温 |  | m3 | 0.043 | 1327.43 | 57.42
644 | 15230110 | 阻火带 |  | m | 198.666 | 24.34 | 4835.54
645 | 15230160 | 玻化微珠保温砂浆粉料 |  | kg | 141037.281 | 2.12 | 298999.04
646 | 16010010 | 铝合金穿孔吸声板 | 600*600*1mm | m2 | 248.777 | 95 | 23633.77
647 | 16010010 | 铝合金穿孔吸声板 | 600x600x1mm | m2 | 1030.218 | 95 | 97870.71
648 | 16030010 | 减振隔声板 | 1200*1200*17 厚mm | m2 | 160.976 | 25 | 4024.39
649 | 17010010 | 钢管 |  | kg | 412.8 | 3.528 | 1456.36
650 | 17010150 | 钢管 | DN50 | m | 19.912 | 17.216 | 342.81
651 | 17010180 | 镀锌衬塑钢管 | DN100 | m | 228.937 | 86.95 | 19906.07
652 | 17010210 | 热浸镀锌钢管(沟槽连接)DN200 |  | m | 38.049 | 140.55 | 5347.8
653 | 17010220 | 热浸镀锌钢管(沟槽连接)DN250 |  | m | 50.313 | 204.786 | 10303.41
654 | 17010310 | 无缝钢管 | 外径219无缝钢管壁厚6.5mm | kg | 48919.2 | 3.78 | 184914.58
655 | 17010310 | 焊接钢管 |  | kg | 5377.471 | 3.528 | 18971.72
656 | 17010310 | 焊接钢管 |  | kg | 540.711 | 3.528 | 1907.63
657 | 17010350 | 焊接钢管 | 48*3 | t | 0.148 | 3527.88 | 522.86
658 | 17010390 | 焊接钢管 | φ219*3mm焊接钢管孔隙率不小于23%、q235b | t | 2.261 | 3616.81 | 8177.07
659 | 17010430 | 焊接钢管 | DN20 | m | 17.611 | 5.823 | 102.55
660 | 17010450 | 焊接钢管 | DN25 | m | 7.44 | 8.645 | 64.32
661 | 17010460 | 焊接钢管 | DN32 | m | 14.048 | 11.042 | 155.12
662 | 17010460 | 焊接钢管 | DN32 | m | 68.618 | 11.042 | 757.68
663 | 17010470 | 焊接钢管 | DN40 | m | 7.644 | 13.547 | 103.55
664 | 17010490 | 焊接钢管 | DN50 | m | 31.92 | 17.216 | 549.53
人工、材料设备、机械汇总表
工程名称：南安市校舍安全改扩建项目（第二批） | [5 empty] | 第21页 共67页
序号 | 工料机编码 | 工料机名称 | 规格、型号等特殊要求 | 单位 | 数量 | 单价 | 合价
665 | 17010490 | 焊接钢管 | DN50 | m | 40.97 | 17.216 | 705.34
666 | 17010530 | 焊接钢管 | DN80 | m | 0.6 | 29.423 | 17.65
667 | 17010530 | 焊接钢管 | DN80 | m | 29.256 | 29.423 | 860.8
668 | 17010550 | 焊接钢管 | DN100 | m | 6.042 | 38.101 | 230.21
669 | 17010570 | 焊接钢管 | DN125 | m | 108.438 | 53.728 | 5826.16
670 | 17010590 | 焊接钢管 | DN150 | m | 215.286 | 63.624 | 13697.36
671 | 17011040 | 热浸镀锌钢管(丝扣连接)DN50 |  | m | 2.23 | 20.829 | 46.45
672 | 17030010 | 热镀锌焊接钢管 | SC100 | m | 3.605 | 38.277 | 137.99
673 | 17030010 | 热镀锌焊接钢管 | SC70 | m | 9.373 | 23.425 | 219.56
674 | 17030010 | 热镀锌焊接钢管 | SC65 | m | 6.293 | 23.425 | 147.42
675 | 17030010 | 热镀锌焊接钢管 | SC20 | m | 10819.697 | 5.823 | 63003.09
676 | 17030010 | 热镀锌焊接钢管 | SC25 | m | 2139.851 | 8.645 | 18499.01
677 | 17030010 | 热镀锌焊接钢管 | SC32 | m | 380.235 | 11.042 | 4198.55
678 | 17030010 | 热镀锌焊接钢管 | SC40 | m | 178.458 | 13.547 | 2417.57
679 | 17030010 | 热镀锌焊接钢管 | SC50 | m | 301.232 | 17.216 | 5186.01
680 | 17030010 | 热镀锌焊接钢管 | SC80 | m | 30.735 | 29.423 | 904.32
681 | 17030010 | 热镀锌焊接钢管 | SC150 | m | 114.124 | 63.624 | 7261.03
682 | 17030050 | 镀锌钢管 | DN25 | m | 3.6 | 11.383 | 40.98
683 | 17030090 | 镀锌钢管 | DN50 | m | 7.034 | 20.829 | 146.51
684 | 17030090 | 热浸镀锌钢管 | DN50 | m | 5.839 | 20.829 | 121.62
685 | 17030100 | 热浸镀锌钢管 | DN65 | m | 324.638 | 28.363 | 9207.7
686 | 17030100 | 热浸镀锌钢管(沟槽连接) | DN65 | m | 99.379 | 28.363 | 2818.69
687 | 17030120 | 热浸镀锌钢管(沟槽连接) | DN80 | m | 8.748 | 34.436 | 301.26
688 | 17030120 | 镀锌钢管 | DN75 | m | 2.657 | 34.436 | 91.5
689 | 17030140 | 热浸镀锌钢管 | DN100 | m | 1173.261 | 44.798 | 52559.73
690 | 17030140 | 镀锌衬塑钢管(沟槽式连接、PN=1.60MPa) | DN100 | m | 52.582 | 44.798 | 2355.56
691 | 17030140 | 热浸镀锌钢管(沟槽连接) | DN100 | m | 31.283 | 44.798 | 1401.43
692 | 17030150 | 镀锌钢管 | DN125 | m | 81.335 | 65.638 | 5338.69
693 | 17030150 | 热浸镀锌钢管 | DN125 | m | 80.682 | 65.638 | 5295.82
694 | 17030160 | 镀锌钢管 | DN150 | m | 225.321 | 77.745 | 17517.57
695 | 17030160 | 热浸镀锌钢管(沟槽连接) | DN150 | m | 247.784 | 77.745 | 19263.96
696 | 17030160 | 热浸镀锌钢管 | DN150 | m | 46.965 | 77.745 | 3651.29
697 | 17030290 | 砖、混凝土结构暗配 | JDG20 | m | 7382.598 | 4.65 | 34329.08
698 | 17030290 | 砖、混凝土结构明配 | JDG20 | m | 2665.547 | 4.65 | 12394.79
699 | 17030290 | 砖、混凝土结构暗配 | JDG16 | m | 246.572 | 3.04 | 749.58
人工、材料设备、机械汇总表
工程名称：南安市校舍安全改扩建项目（第二批） | [5 empty] | 第22页 共67页
序号 | 工料机编码 | 工料机名称 | 规格、型号等特殊要求 | 单位 | 数量 | 单价 | 合价
700 | 17030290 | 砖、混凝土结构明配 | JDG25 | m | 3.729 | 6.26 | 23.34
701 | 17030290 | 砖、混凝土结构暗配 | JDG32 | m | 8.837 | 8.13 | 71.85
702 | 17030290 | 砖、混凝土结构明配 | JDG32 | m | 13.575 | 8.13 | 110.37
703 | 17030290 | 砖、混凝土结构暗配 | JDG25 | m | 1705.29 | 6.26 | 10675.11
704 | 17030290 | 砖、混凝土结构暗配 | JDG65 | m | 13.725 | 17.02 | 233.6
705 | 17050001 | 不锈钢管 | SUS304# | kg | 20842.417 | 14.34 | 298880.27
706 | 17050950 | PE高温发泡一体不锈钢管 | DN15 | m | 14.425 | 10.36 | 149.44
707 | 17050950 | 覆塑不锈钢管 | DN15 | m | 285.053 | 11.03 | 3144.13
708 | 17050960 | 覆塑不锈钢管 | DN20 | m | 202.574 | 18.37 | 3721.28
709 | 17050970 | 薄壁不锈钢管 | DN25 | m | 24.847 | 20.52 | 509.86
710 | 17050980 | PE高温发泡一体不锈钢管 | DN32 | m | 112.621 | 32.96 | 3711.99
711 | 17050990 | PE高温发泡一体不锈钢管 | DN40 | m | 17.981 | 42.65 | 766.91
712 | 17051000 | PE高温发泡一体不锈钢管 | DN50 | m | 76.808 | 53.76 | 4129.22
713 | 17051010 | PE高温发泡一体不锈钢管 | DN65 | m | 4.639 | 115.27 | 534.73
714 | 17051030 | PE高温发泡一体不锈钢管 | DN80 | m | 48.126 | 145 | 6978.29
715 | 17070001 | 无缝钢管 | 综合 | kg | 6429.06 | 3.691 | 23729.66
716 | 17070010 | 无缝钢管 |  | m | 1.5 | 3.41 | 5.12
717 | 17070030 | 无缝钢管 | Φ22×2 | m | 5.84 | 6.32 | 36.91
718 | 17070050 | 无缝钢管 | Φ25×2 | m | 1106.64 | 4.186 | 4632.4
719 | 17070310 | 无缝钢管 | Φ89×4 | m | 63.176 | 42.3 | 2672.34
720 | 17070370 | 无缝钢管 | Φ133×4 | m | 5.936 | 64.19 | 381.03
721 | 17070390 | 无缝钢管 | Φ159×4.5 | m | 91.16 | 87.31 | 7959.18
722 | 17070450 | 无缝钢管 | Φ219×6 | m | 2.12 | 159.88 | 338.95
723 | 17070590 | 无缝钢管 | DN20 | m | 4.173 | 11.37 | 47.44
724 | 17071420 | 高压合金钢管 | DN32 | m | 1.044 | 13.78 | 14.39
725 | 17110870 | 承插铸铁给水管 | DN250 | m | 86.288 | 255.51 | 22047.55
726 | 17150040 | 紫铜管φ9.5 |  | m | 106.153 | 16.3 | 1730.29
727 | 17150040 | 紫铜管φ15.9 |  | m | 100.858 | 34.94 | 3523.98
728 | 17150060 | 铜管 | Φ19.1 | m | 23.161 | 42.5 | 984.35
729 | 17150080 | 铜管 | Φ22.2 | m | 10.176 | 59.14 | 601.78
730 | 17150110 | 铜管 | Φ28.6 | m | 4.881 | 83.24 | 406.27
731 | 17150140 | 铜管 | Φ38.1 | m | 23.349 | 120.54 | 2814.5
732 | 17190001 | 金属软管敷设 | (内径≤32mm 每根长≤0.5m) | m | 11.845 | 3.2 | 37.9
733 | 17190001 | 金属软管敷设 | (内径≤25mm 每根长≤0.5m) | m | 114.845 | 2.2 | 252.66
734 | 17190001 | 金属软管敷设 | (内径≤20mm 每根长≤0.5m) | m | 1330.142 | 1.42 | 1888.8
人工、材料设备、机械汇总表
工程名称：南安市校舍安全改扩建项目（第二批） | [5 empty] | 第23页 共67页
序号 | 工料机编码 | 工料机名称 | 规格、型号等特殊要求 | 单位 | 数量 | 单价 | 合价
735 | 17190001 | 金属软管 | DN40 | m | 1.03 | 4.5 | 4.64
736 | 17190001 | 金属软管敷设 | DN25 | m | 99.601 | 2.2 | 219.12
737 | 17190001 | 金属软管敷设 | DN20 | m | 97.129 | 1.42 | 137.92
738 | 17190001 | 金属软管敷设 | DN32 | m | 4.12 | 3.2 | 13.18
739 | 17190001 | 金属软管敷设 | DN50 | m | 0.515 | 5.5 | 2.83
740 | 17190030 | 金属软管 | DN15 | 根 | 1052.42 | 5 | 5262.1
741 | 17250001 | 塑料管 |  | kg | 81.26 | 9.94 | 807.72
742 | 17250010 | MPP管铺设 | MPP160 | m | 1303.084 | 42 | 54729.52
743 | 17250010 | MPP管铺设 | MPP75 | m | 3366.401 | 16.5 | 55545.61
744 | 17250010 | 硬塑(UPVC)管铺设 | 重型难燃PVC25 | m | 446.536 | 2.4 | 1071.69
745 | 17250010 | MPP管铺设 | MPP110 | m | 381.038 | 26 | 9906.99
746 | 17250010 | MPP管铺设 | MPP90 | m | 549.876 | 19.6 | 10777.57
747 | 17250010 | 硬塑(UPVC)管铺设 | MPP75 | m | 253.586 | 16.5 | 4184.17
748 | 17250010 | 硬塑(UPVC)管铺设 | 重型难燃PVC20 | m | 113.568 | 1.72 | 195.34
749 | 17250030 | 塑料管 | DE75 | m | 153.276 | 8.43 | 1292.12
750 | 17250180 | 塑料管 | Φ32 | m | 54.172 | 5.15 | 278.99
751 | 17250190 | 塑料管 | Φ40 | m | 67.126 | 6.12 | 410.81
752 | 17250590 | 塑料软管 | DE5 | m | 3.28 | 0.17 | 0.56
753 | 17250760 | 透水软管 | Φ76 | m | 332.2 | 10 | 3322
754 | 17250790 | 砖、混凝土结构暗配 | PC25 | m | 679.301 | 2.06 | 1399.36
755 | 17250930 | 异型塑料管 | Φ5 | m | 5.12 | 0.6 | 3.07
756 | 17251260 | 硬聚氯乙烯管 | Φ15 | m | 12768.182 | 2.44 | 31154.36
757 | 17251390 | PVC塑料管 | Φ50 | m | 216.591 | 4.5 | 974.66
758 | 17251390 | PVC塑料管 | Φ100 | m | 225.412 | 7.5 | 1690.59
759 | 17252610 | S4系列PPR给水管 | Φ20 | m | 1039.642 | 3.06 | 3181.31
760 | 17252610 | S4系列PPR热水管 | Φ20 | m | 322.885 | 3.06 | 988.03
761 | 17252620 | S4系列PPR给水管 | Φ25 | m | 1172.494 | 4.46 | 5229.33
762 | 17252630 | S4系列PPR给水管 | Φ32 | m | 683.026 | 7.12 | 4863.15
763 | 17252640 | S4系列PPR给水管 | Φ40 | m | 336.56 | 10.81 | 3638.22
764 | 17252650 | S4系列PPR给水管 | Φ50 | m | 80.03 | 16.96 | 1357.31
765 | 17252660 | S4系列PPR给水管 | Φ63 | m | 102.718 | 26.27 | 2698.39
766 | 17253140 | PVC-U塑料排水管 | Φ75 | m | 2324.444 | 8.77 | 20385.37
767 | 17253140 | PVC-U塑料排水管 | Φ50 | m | 1517.018 | 5.09 | 7721.62
768 | 17253140 | 耐热型塑料排水管 | Φ75 | m | 45.537 | 8.77 | 399.36
人工、材料设备、机械汇总表
工程名称：南安市校舍安全改扩建项目（第二批） | [5 empty] | 第24页 共67页
序号 | 工料机编码 | 工料机名称 | 规格、型号等特殊要求 | 单位 | 数量 | 单价 | 合价
769 | 17253140 | 耐热型塑料排水管 | Φ50 | m | 3.545 | 5.09 | 18.04
770 | 17253150 | PVC-U内螺旋静音排水管 | Φ110 | m | 1077.11 | 21.08 | 22705.48
771 | 17253150 | PVC-U承压塑料排水管 | Φ110 | m | 1282.101 | 19.6 | 25129.18
772 | 17253150 | PVC-U塑料排水管 | Φ110 | m | 1944.141 | 15.16 | 29473.18
773 | 17253150 | PVC-U通气管 | Φ110 | m | 154.565 | 15.16 | 2343.21
774 | 17253160 | 塑料排水管 | Φ160 | m | 36.366 | 29.31 | 1065.88
775 | 17253170 | PVC-U承压塑料排水管 | Φ200 | m | 25.812 | 53.11 | 1370.85
776 | 17253590 | HDPE双壁波纹管(橡胶圈承插连接,环向弯曲刚度≥8KN/m) | DN200 | m | 491.495 | 43.74 | 21498
777 | 17253610 | HDPE双壁波纹管(橡胶圈承插连接,环向弯曲刚度≥8KN/m) | DN300 | m | 1552.367 | 70.68 | 109721.29
778 | 17253620 | HDPE双壁波纹管(橡胶圈承插连接,环向弯曲刚度≥8KN/m) | DN400 | m | 78.02 | 117.33 | 9154.09
779 | 17253690 | PVC-U排水管 | Φ50 | m | 136.476 | 5.09 | 694.66
780 | 17253700 | PVC-U排水管 | Φ75 | m | 63 | 8.77 | 552.51
781 | 17253710 | PVC-U排水管 | Φ110 | m | 14.646 | 15.16 | 222.04
782 | 17254320 | PVC-U塑料通气管 | Φ110 | m | 18.584 | 15.16 | 281.73
783 | 17254440 | 塑料注浆管 |  | m | 1021.65 | 5.51 | 5629.29
784 | 17270001 | 胶管 |  | m | 56.7 | 1.73 | 98.09
785 | 17270110 | 高压胶管 | Φ20 | m | 2043.3 | 7.57 | 15467.78
786 | 17270250 | 橡胶软管 | DN20 | m | 9.198 | 10.97 | 100.9
787 | 17280020 | 镀锌衬塑钢管 | DN20 | m | 29.968 | 14.22 | 426.14
788 | 17280030 | 镀锌衬塑钢管 | DN25 | m | 103.52 | 19.32 | 2000
789 | 17280040 | 镀锌衬塑钢管 | DN32 | m | 82.59 | 25.57 | 2111.82
790 | 17280050 | 镀锌衬塑钢管 | DN40 | m | 220.731 | 30.04 | 6630.75
791 | 17280060 | 镀锌衬塑钢管 | DN50 | m | 319.708 | 39.78 | 12717.99
792 | 17280070 | 镀锌衬塑钢管 | DN65 | m | 226.081 | 53.1 | 12004.91
793 | 17280090 | 镀锌衬塑钢管 | DN80 | m | 162.945 | 64.96 | 10584.92
794 | 17280150 | 钢丝网骨架塑料复合管 | Φ25 | m | 5.967 | 4.33 | 25.84
795 | 17280150 | 钢丝网骨架塑料复合管 | Φ32 | m | 77.846 | 13.2 | 1027.57
796 | 17280180 | 钢丝网骨架塑料复合管 | Φ63 | m | 130.774 | 28.28 | 3698.29
797 | 17280190 | 钢丝网骨架塑料复合管 | Φ75 | m | 12.15 | 33.8 | 410.65
798 | 17280210 | 钢丝网骨架塑料复合管 | Φ110 | m | 446.113 | 51.1 | 22796.36
799 | 17280230 | 钢丝网骨架塑料复合管 | Φ160 | m | 1197.345 | 93 | 111353.06
800 | 17310780 | 输水软管 | Φ25 | m | 13.588 | 3.76 | 51.09
人工、材料设备、机械汇总表
工程名称：南安市校舍安全改扩建项目（第二批） | [5 empty] | 第25页 共67页
序号 | 工料机编码 | 工料机名称 | 规格、型号等特殊要求 | 单位 | 数量 | 单价 | 合价
801 | 18011130 | 室外承插铸铁给水管件 | DN250 | 个 | 8.019 | 458.6 | 3677.38
802 | 18011310 | 异三通DN65×50 |  | 个 | 3.03 | 13.63 | 41.3
803 | 18011310 | 偏心异径管DN65 |  | 个 | 2.02 | 9.62 | 19.43
804 | 18011320 | 偏心异径管DN80 |  | 个 | 4.04 | 51.03 | 206.16
805 | 18011330 | 90°弯头DN100 |  | 个 | 15.15 | 28.41 | 430.41
806 | 18011330 | 正三通DN100 |  | 个 | 2.02 | 28.41 | 57.39
807 | 18011330 | 三通DN100 |  | 个 | 1.01 | 28.41 | 28.69
808 | 18011330 | 同心异径管DN80 |  | 个 | 4.04 | 70.94 | 286.6
809 | 18011330 | 异三通DN100 |  | 个 | 2.02 | 28.41 | 57.39
810 | 18011350 | 90°弯头DN150 |  | 个 | 65.65 | 55.05 | 3614.03
811 | 18011350 | 异三通DN150×65 |  | 个 | 12.12 | 46.79 | 567.09
812 | 18011350 | 异三通DN150×100 |  | 个 | 2.02 | 46.79 | 94.52
813 | 18011350 | 正三通DN150 |  | 个 | 56.56 | 71.57 | 4048
814 | 18011350 | 正四通DN150 |  | 个 | 2.02 | 77.07 | 155.68
815 | 18011350 | 异径管DN150 |  | 个 | 6.06 | 33.03 | 200.16
816 | 18011360 | 90°弯头DN200 |  | 个 | 10.1 | 98.73 | 997.17
817 | 18011360 | 偏心异径管DN200 |  | 个 | 10.1 | 59.24 | 598.32
818 | 18011360 | 偏心异径管DN250 |  | 个 | 2.02 | 82.93 | 167.52
819 | 18011370 | 90°弯头DN250 |  | 个 | 15.15 | 138.22 | 2094.03
820 | 18011400 | 室内沟槽式管件 | DN65 | 个 | 139.13 | 16.04 | 2231.65
821 | 18011420 | 室内沟槽式管件 | DN100 | 个 | 379.572 | 28.41 | 10783.63
822 | 18011430 | 室内沟槽式管件 | DN125 | 个 | 30.61 | 44.4 | 1359.08
823 | 18011440 | 室内沟槽式管件 | DN150 | 个 | 70.093 | 55.05 | 3858.64
824 | 18011600 | 给水室内钢管沟槽管件 | DN100 | 个 | 26.964 | 28.41 | 766.05
825 | 18011610 | 给水室内钢管沟槽管件 | DN125 | 个 | 10.579 | 44.4 | 469.72
826 | 18011680 | 沟槽直接头 | DN70 (含胶圈) | 套 | 53.317 | 12.18 | 649.41
827 | 18011700 | 沟槽直接头 | DN100(含胶圈) | 套 | 684.422 | 16.8 | 11498.28
828 | 18011710 | 沟槽直接头 | DN125(含胶圈) | 套 | 50.871 | 22.16 | 1127.3
829 | 18011720 | 沟槽直接头 | DN150(含胶圈) | 套 | 109.238 | 28.9 | 3156.97
830 | 18013530 | 黑玛钢三通 | DN20 | 个 | 12.12 | 2.48 | 30.06
831 | 18013540 | 黑玛钢三通 | DN25 | 个 | 20.2 | 3.81 | 76.96
832 | 18013550 | 黑玛钢三通 | DN32 | 个 | 32.32 | 5.75 | 185.84
833 | 18013560 | 黑玛钢三通 | DN40 | 个 | 16.16 | 6.9 | 111.5
834 | 18013570 | 黑玛钢三通 | DN50 | 个 | 64.64 | 11.06 | 714.92
835 | 18013800 | 黑玛钢丝堵(堵头) | DN15 | 个 | 12.12 | 1.33 | 16.12
836 | 18013820 | 黑玛钢弯头 | DN15 | 个 | 34.34 | 1.18 | 40.52
837 | 18013830 | 黑玛钢弯头 | DN20 | 个 | 6.06 | 1.78 | 10.79
838 | 18013840 | 黑玛钢弯头 | DN25 | 个 | 10.1 | 2.75 | 27.78
839 | 18013850 | 黑玛钢弯头 | DN32 | 个 | 16.16 | 5.17 | 83.55
840 | 18013860 | 黑玛钢弯头 | DN40 | 个 | 8.08 | 6.99 | 56.48
人工、材料设备、机械汇总表
工程名称：南安市校舍安全改扩建项目（第二批） | [5 empty] | 第26页 共67页
序号 | 工料机编码 | 工料机名称 | 规格、型号等特殊要求 | 单位 | 数量 | 单价 | 合价
841 | 18013870 | 黑玛钢弯头 | DN50 | 个 | 32.32 | 8.36 | 270.2
842 | 18030020 | 异径管 | DN100×80 | 个 | 2 | 17.05 | 34.1
843 | 18030030 | 异径管 | DN150×100 | 个 | 2 | 33.03 | 66.06
844 | 18031880 | 螺纹管件 | DN15 | 个 | 1254.42 | 2.2 | 2759.72
845 | 18031940 | 给水室内镀锌钢管螺纹管件 | DN50 | 个 | 4.64 | 12.8 | 59.39
846 | 18032730 | 90°弯头DN50 |  | 个 | 3.03 | 13.6 | 41.21
847 | 18032730 | 偏心异径管DN50 |  | 个 | 2.02 | 8.16 | 16.48
848 | 18032740 | 90°弯头DN65 |  | 个 | 20.2 | 16.04 | 324.01
849 | 18032740 | 正三通DN65 |  | 个 | 3.03 | 20.85 | 63.18
850 | 18032750 | 90°弯头DN80 |  | 个 | 6.06 | 21.25 | 128.78
851 | 18034650 | 给水室外钢管焊接管件 | DN50 | 个 | 0.802 | 16.57 | 13.29
852 | 18036390 | 镀锌钢管接头零件 | DN50 | 个 | 3.817 | 12.5 | 47.71
853 | 18037090 | 固定卡子 | Φ40 | 个 | 84.46 | 1 | 84.46
854 | 18037100 | 固定卡子 | Φ90 | 个 | 1411.43 | 2.52 | 3556.8
855 | 18051480 | 给水室内不锈钢管卡压管件 | DN15 | 个 | 407.302 | 9.53 | 3881.59
856 | 18051490 | 给水室内不锈钢管卡压管件 | DN20 | 个 | 229.282 | 10.58 | 2425.81
857 | 18051500 | 给水室内不锈钢管卡压管件 | DN25 | 个 | 27.09 | 18.96 | 513.63
858 | 18051510 | 给水室内不锈钢管卡压管件 | DN32 | 个 | 107.024 | 24.04 | 2572.86
859 | 18051520 | 给水室内不锈钢管卡压管件 | DN40 | 个 | 13.604 | 31.39 | 427.02
860 | 18051530 | 给水室内不锈钢管卡压管件 | DN50 | 个 | 49.26 | 57.77 | 2845.75
861 | 18051540 | 给水室内不锈钢管卡压管件 | DN65 | 个 | 2.472 | 118 | 291.72
862 | 18051550 | 给水室内不锈钢管卡压管件 | DN80 | 个 | 22.576 | 137.51 | 3104.41
863 | 18070910 | 给水室内铜管焊接管件 | Φ19.1 | 个 | 26.215 | 14.17 | 371.46
864 | 18070920 | 给水室内铜管焊接管件 | Φ22.2 | 个 | 11.094 | 19.71 | 218.66
865 | 18070930 | 给水室内铜管焊接管件 | Φ28.6 | 个 | 4.638 | 15.75 | 73.05
866 | 18070940 | 给水室内铜管焊接管件 | Φ38.1 | 个 | 17.664 | 40.18 | 709.76
867 | 18091270 | 空调凝结水室内塑料管粘接管件 | Φ32 | 个 | 36.115 | 1.95 | 70.42
868 | 18091280 | 空调凝结水室内塑料管粘接管件 | Φ40 | 个 | 36.393 | 2.15 | 78.24
869 | 18091590 | 室内塑料给水管热熔管件 | Φ20 | 个 | 2038.426 | 0.8 | 1630.74
870 | 18091600 | 室内塑料给水管热熔管件 | Φ25 | 个 | 1413.687 | 1.15 | 1625.74
人工、材料设备、机械汇总表
工程名称：南安市校舍安全改扩建项目（第二批） | [5 empty] | 第27页 共67页
序号 | 工料机编码 | 工料机名称 | 规格、型号等特殊要求 | 单位 | 数量 | 单价 | 合价
871 | 18091610 | 室内塑料给水管热熔管件 | Φ32 | 个 | 726.724 | 2.18 | 1584.26
872 | 18091620 | 室内塑料给水管热熔管件 | Φ40 | 个 | 293.828 | 4.8 | 1410.37
873 | 18091630 | 室内塑料给水管热熔管件 | Φ50 | 个 | 58.447 | 8.17 | 477.51
874 | 18091640 | 室内塑料给水管热熔管件 | Φ63 | 个 | 66.625 | 14.82 | 987.38
875 | 18091870 | 室内塑料排水管粘接管件 | Φ50 | 个 | 773.028 | 2.21 | 1708.39
876 | 18091880 | 室内塑料排水管粘接管件 | Φ75 | 个 | 283.342 | 3.55 | 1005.86
877 | 18091890 | 室内塑料排水管粘接管件 | Φ110 | 个 | 3667.067 | 6.78 | 24862.71
878 | 18092050 | 室内塑料雨水管粘接管件 | Φ75 | 个 | 773.891 | 3.55 | 2747.31
879 | 18092050 | 室内塑料雨水管粘接管件 | Φ50 | 个 | 145.574 | 2.21 | 321.72
880 | 18092060 | 室内塑料雨水管粘接管件 | Φ110 | 个 | 545.863 | 6.78 | 3700.95
881 | 18092070 | 室内塑料雨水管粘接管件 | Φ160 | 个 | 18.071 | 20.03 | 361.96
882 | 18092080 | 室内塑料雨水管粘接管件 | Φ200 | 个 | 11.516 | 23.58 | 271.55
883 | 18110150 | 给水室内钢塑复合管螺纹管件 | DN20 | 个 | 36.59 | 3.27 | 119.65
884 | 18110160 | 给水室内钢塑复合管螺纹管件 | DN25 | 个 | 119.084 | 4.71 | 560.89
885 | 18110170 | 给水室内钢塑复合管螺纹管件 | DN32 | 个 | 81.923 | 6.86 | 561.99
886 | 18110180 | 给水室内钢塑复合管螺纹管件 | DN40 | 个 | 173.148 | 8.2 | 1419.81
887 | 18110190 | 给水室内钢塑复合管螺纹管件 | DN50 | 个 | 210.905 | 13.82 | 2914.71
888 | 18110200 | 给水室内钢塑复合管螺纹管件 | DN65 | 个 | 118.681 | 21.95 | 2605.06
889 | 18110210 | 给水室内钢塑复合管螺纹管件 | DN80 | 个 | 75.293 | 35.73 | 2690.22
890 | 18110220 | 给水室内钢塑复合管螺纹管件 | DN100 | 个 | 94.819 | 44.63 | 4231.78
891 | 18150130 | 管接头 | DN15×5 | 个 | 3.197 | 15.93 | 50.93
892 | 18150260 | 镀锌管接头 | DN32×6 | 个 | 9.351 | 3.72 | 34.78
893 | 18150390 | 镀锌钢管接头 | DN20×2.75 | 个 | 1693.502 | 1.6 | 2709.6
894 | 18150400 | 镀锌钢管接头 | DN25×3.25 | 个 | 332.404 | 3.55 | 1180.03
895 | 18150410 | 镀锌钢管接头 | DN32×3.25 | 个 | 58.778 | 4.27 | 250.98
896 | 18150420 | 镀锌钢管接头 | DN40×3.5 | 个 | 27.747 | 6.77 | 187.84
897 | 18150430 | 镀锌钢管接头 | DN50×3.5 | 个 | 48.149 | 9.08 | 437.19
898 | 18150440 | 镀锌钢管接头 | DN65×3.75 | 个 | 2.358 | 12.82 | 30.22
899 | 18150450 | 镀锌钢管接头 | DN80×4 | 个 | 4.625 | 26.22 | 121.27
900 | 18150460 | 镀锌钢管接头 | DN100×4 | 个 | 0.543 | 46.9 | 25.44
901 | 18150480 | 镀锌钢管接头 | DN150×4.5 | 个 | 9.086 | 76.11 | 691.51
902 | 18150500 | 金属软管接头 | DN20 | 个 | 1439.631 | 1.1 | 1583.59
人工、材料设备、机械汇总表
工程名称：南安市校舍安全改扩建项目（第二批） | [5 empty] | 第28页 共67页
序号 | 工料机编码 | 工料机名称 | 规格、型号等特殊要求 | 单位 | 数量 | 单价 | 合价
903 | 18150510 | 金属软管接头 | DN25 | 个 | 214.446 | 1.5 | 321.67
904 | 18150520 | 金属软管接头 | DN32 | 个 | 15.965 | 1.84 | 29.38
905 | 18150530 | 金属软管接头 | DN40 | 个 | 1.03 | 3.47 | 3.57
906 | 18150540 | 金属软管接头 | DN50 | 个 | 2.575 | 3.71 | 9.55
907 | 18150670 | 沟槽式管接头 | DN65 | 副 | 74.865 | 11.16 | 835.5
908 | 18150680 | 沟槽式管接头 | DN75 | 副 | 20.387 | 11.58 | 236.09
909 | 18150690 | 沟槽式管接头 | DN100 | 副 | 69.013 | 21.51 | 1484.47
910 | 18150710 | 沟槽式管接头 | DN150 | 副 | 371.369 | 34.25 | 12719.39
911 | 18150720 | 沟槽式管接头 | DN200 | 副 | 57.122 | 47.72 | 2725.88
912 | 18150730 | 沟槽式管接头 | DN250 | 副 | 42.801 | 86.27 | 3692.41
913 | 18150800 | 镀锌活接头 | DN32 | 个 | 6.747 | 7.93 | 53.51
914 | 18150950 | 黑玛钢活接头 | DN15 | 个 | 83.83 | 2.21 | 185.26
915 | 18150960 | 黑玛钢活接头 | DN20 | 个 | 420.16 | 3.81 | 1600.81
916 | 18150970 | 黑玛钢活接头 | DN25 | 个 | 184.83 | 4.96 | 916.76
917 | 18150980 | 黑玛钢活接头 | DN32 | 个 | 85.85 | 6.9 | 592.37
918 | 18150990 | 黑玛钢活接头 | DN40 | 个 | 41.41 | 11.06 | 457.99
919 | 18151000 | 黑玛钢活接头 | DN50 | 个 | 76.76 | 14.6 | 1120.7
920 | 18151090 | 金属软管活接头 | Φ20 | 套 | 16.32 | 6.38 | 104.12
921 | 18151100 | 金属软管活接头 | Φ25 | 套 | 57.12 | 8.25 | 471.24
922 | 18151110 | 金属软管活接头 | Φ40 | 套 | 22.44 | 13.18 | 295.76
923 | 18151120 | 金属软管活接头 | Φ50 | 套 | 8.16 | 19.06 | 155.53
924 | 18151750 | 黑玛钢六角内接头 | DN15 | 个 | 174.124 | 1.5 | 261.19
925 | 18151760 | 黑玛钢六角内接头 | DN20 | 个 | 361.58 | 1.59 | 574.91
926 | 18151770 | 黑玛钢六角内接头 | DN25 | 个 | 190.284 | 2.21 | 420.53
927 | 18151780 | 黑玛钢六角内接头 | DN32 | 个 | 136.552 | 2.91 | 397.37
928 | 18151790 | 黑玛钢六角内接头 | DN40 | 个 | 67.064 | 4.69 | 314.53
929 | 18151800 | 黑玛钢六角内接头 | DN50 | 个 | 197.152 | 6.64 | 1309.09
930 | 18190260 | Y型过滤器 | DN100 | 个 | 6 | 269.5 | 1617
931 | 18190270 | Y型过滤器 | DN150 | 个 | 7 | 540.1 | 3780.7
932 | 18190360 | Y型过滤器 | DN20 | 个 | 3 | 60.6 | 181.8
933 | 18190370 | Y型过滤器 | DN25 | 个 | 5 | 75.75 | 378.75
934 | 18190380 | Y型过滤器 | DN32 | 个 | 8 | 96.96 | 775.68
935 | 18190390 | Y型过滤器 | DN40 | 个 | 4 | 111.1 | 444.4
936 | 18190400 | Y型过滤器 | DN50 | 个 | 17.01 | 138.6 | 2357.59
937 | 18210180 | 不锈钢补偿器DN32 |  | 个 | 1 | 96 | 96
938 | 18210190 | 不锈钢补偿器DN40 |  | 个 | 1 | 128 | 128
939 | 18210200 | 不锈钢补偿器DN50 |  | 个 | 1 | 156 | 156
940 | 18210610 | 橡胶软接头DN65 |  | 个 | 6 | 104.43 | 626.58
941 | 18210610 | 橡胶软接头DN80 |  | 个 | 12 | 130.9 | 1570.8
942 | 18210630 | 橡胶软接头DN100 |  | 个 | 23 | 143.68 | 3304.64
人工、材料设备、机械汇总表
工程名称：南安市校舍安全改扩建项目（第二批） | [5 empty] | 第29页 共67页
序号 | 工料机编码 | 工料机名称 | 规格、型号等特殊要求 | 单位 | 数量 | 单价 | 合价
943 | 18210650 | 橡胶软接头DN150 |  | 个 | 8 | 258.98 | 2071.84
944 | 18210660 | 橡胶软接头DN200 |  | 个 | 10 | 360.96 | 3609.6
945 | 18210670 | 橡胶软接头DN250 |  | 个 | 2 | 508.49 | 1016.98
946 | 18210770 | 橡胶软接头DN50 |  | 个 | 2 | 78.85 | 157.7
947 | 18210950 | 螺纹挠性接头 | DN20 | 个 | 3.03 | 31.79 | 96.32
948 | 18210960 | 螺纹挠性接头 | DN25 | 个 | 5.05 | 46.75 | 236.09
949 | 18210970 | 螺纹挠性接头 | DN32 | 个 | 8.08 | 66.39 | 536.43
950 | 18210980 | 螺纹挠性接头 | DN40 | 个 | 4.04 | 75.74 | 305.99
951 | 18210990 | 螺纹挠性接头 | DN50 | 个 | 16.16 | 78.85 | 1274.22
952 | 18250020 | 成品管卡 |  | 套 | 12970.105 | 1.06 | 13748.31
953 | 18250280 | 金属软管卡 | DN20 | 个 | 3054.12 | 0.12 | 366.49
954 | 18250290 | 金属软管卡 | DN25 | 个 | 458.04 | 0.19 | 87.03
955 | 18250300 | 金属软管卡 | DN32 | 个 | 34.1 | 0.31 | 10.57
956 | 18250310 | 金属软管卡 | DN40 | 个 | 2.2 | 0.44 | 0.97
957 | 18250320 | 金属软管卡 | DN50 | 个 | 2.06 | 0.53 | 1.09
958 | 18250550 | 镀锌钢管卡 | DN20 | 个 | 3157.3 | 0.8 | 2525.84
959 | 18250580 | 镀锌钢管卡 | DN40 | 个 | 3.4 | 1.07 | 3.64
960 | 18250590 | 镀锌钢管卡 | DN50 | 个 | 19.175 | 1.17 | 22.43
961 | 18250820 | 镀锌管箍 | DN15 | 个 | 12.12 | 1.06 | 12.85
962 | 18250930 | 硬聚氯乙烯塑料管箍 | Φ110 | 个 | 6.616 | 6.78 | 44.86
963 | 18251070 | 黑玛钢管箍 | DN15 | 个 | 268.66 | 0.88 | 236.42
964 | 18251080 | 黑玛钢管箍 | DN20 | 个 | 23.23 | 1.33 | 30.9
965 | 18251090 | 黑玛钢管箍 | DN25 | 个 | 1.01 | 1.77 | 1.79
966 | 18251100 | 黑玛钢管箍 | DN32 | 个 | 5.05 | 2.83 | 14.29
967 | 18251110 | 黑玛钢管箍 | DN40 | 个 | 10.1 | 4.07 | 41.11
968 | 18251690 | 卡箍连接件(含胶圈) | DN100 | 套 | 64.833 | 15.8 | 1024.37
969 | 18251700 | 卡箍连接件(含胶圈) | DN125 | 套 | 26.695 | 22.5 | 600.63
970 | 18270020 | 角钢吊架 | 36×3×135 | kg | 104.845 | 5.31 | 556.72
971 | 18290280 | 刚性防水套管（不计） | DN150 | 个 | 2
972 | 18310820 | 给水室外钢骨架塑料复合管电熔管件 | Φ25 | 个 | 1.656 | 1.38 | 2.28
973 | 18310820 | 给水室外钢骨架塑料复合管电熔管件 | Φ32 | 个 | 21.599 | 3.25 | 70.2
974 | 18310850 | 给水室外钢骨架塑料复合管电熔管件 | Φ63 | 个 | 36.027 | 17.78 | 640.56
975 | 18310860 | 给水室外钢骨架塑料复合管电熔管件 | Φ75 | 个 | 3.364 | 27.53 | 92.6
976 | 18310880 | 给水室外钢骨架塑料复合管电熔管件 | Φ110 | 个 | 119.989 | 38.54 | 4624.37
人工、材料设备、机械汇总表
工程名称：南安市校舍安全改扩建项目（第二批） | [5 empty] | 第30页 共67页
序号 | 工料机编码 | 工料机名称 | 规格、型号等特殊要求 | 单位 | 数量 | 单价 | 合价
977 | 18310900 | 给水室外钢骨架塑料复合管电熔管件 | Φ160 | 个 | 205.259 | 69.37 | 14238.82
978 | 19000001 | 阀门 |  | 个 | 73 | 19.55 | 1427.15
979 | 19000040 | 液压水位控制阀DN100 |  | 个 | 8 | 1126.58 | 9012.64
980 | 19000860 | 闸阀DN50 |  | 个 | 22.22 | 196.18 | 4359.12
981 | 19000880 | 防止旋流器DN65 |  | 个 | 6 | 235 | 1410
982 | 19000880 | 闸阀DN65 |  | 个 | 20 | 226.37 | 4527.4
983 | 19000880 | 泄压阀 | DN65 | 个 | 2 | 1371.65 | 2743.3
984 | 19000900 | 止回阀DN80 |  | 个 | 1 | 229.85 | 229.85
985 | 19000900 | 防止旋流器DN80 |  | 个 | 3 | 258 | 774
986 | 19000900 | 闸阀DN80 |  | 个 | 13 | 285.95 | 3717.35
987 | 19000900 | 防水锤多功能控制阀DN80 |  | 个 | 8 | 1179 | 9432
988 | 19000900 | 蝶阀DN80 |  | 个 | 1 | 178.08 | 178.08
989 | 19000920 | 止回阀DN100 |  | 个 | 26 | 306.74 | 7975.24
990 | 19000920 | 防止旋流器DN100 |  | 个 | 7 | 378 | 2646
991 | 19000920 | 放空阀DN100 |  | 个 | 4 | 326.66 | 1306.64
992 | 19000950 | 防水锤多功能控制阀DN150 |  | 个 | 8 | 1850 | 14800
993 | 19000950 | 闸阀DN100 |  | 个 | 49 | 326.66 | 16006.34
994 | 19000950 | 闸阀DN150 |  | 个 | 83 | 598.95 | 49712.85
995 | 19000950 | 泄压阀DN150 |  | 个 | 6 | 1710.12 | 10260.72
996 | 19000950 | 放空阀DN150 |  | 个 | 1 | 598.95 | 598.95
997 | 19000960 | 闸阀DN200 |  | 个 | 10 | 940.81 | 9408.1
998 | 19000960 | Y型过滤器 | DN200 | 个 | 10 | 967.19 | 9671.9
999 | 19000970 | 闸阀DN250 |  | 个 | 7 | 1518.49 | 10629.43
1000 | 19000980 | Y型过滤器 | DN250 | 个 | 2 | 1517.71 | 3035.42
1001 | 19002300 | 截止阀DN15 |  | 个 | 48.48 | 19.55 | 947.78
1002 | 19002300 | 真空破坏器DN15 |  | 个 | 6.06 | 36 | 218.16
1003 | 19002300 | 止回阀DN15 |  | 个 | 23.23 | 10.22 | 237.41
1004 | 19002300 | 螺纹阀门 | DN15 | 个 | 4.628 | 19.55 | 90.48
1005 | 19002300 | 单向安全阀DN15 |  | 个 | 6.06 | 10.22 | 61.93
1006 | 19002310 | 截止阀DN20 |  | 个 | 154.53 | 24.97 | 3858.61
1007 | 19002310 | 止回阀DN20 |  | 个 | 144.43 | 31.33 | 4524.99
1008 | 19002310 | AD型支管减压阀DN20 |  | 个 | 124.2 | 105.5 | 13103.1
1009 | 19002310 | 螺纹阀门 | DN20 | 个 | 3.918 | 24.97 | 97.82
1010 | 19002320 | 截止阀DN25 |  | 个 | 105.04 | 36.18 | 3800.35
1011 | 19002320 | 止回阀DN25 |  | 个 | 23.23 | 47.01 | 1092.04
1012 | 19002320 | AD型支管减压阀DN25 |  | 个 | 45.4 | 183.93 | 8350.42
1013 | 19002330 | 截止阀DN32 |  | 个 | 69.69 | 57.38 | 3998.81
1014 | 19002330 | AD型支管减压阀DN32 |  | 个 | 8 | 229.42 | 1835.36
1015 | 19002340 | 截止阀DN40 |  | 个 | 29.29 | 84.06 | 2462.12
人工、材料设备、机械汇总表
工程名称：南安市校舍安全改扩建项目（第二批） | [5 empty] | 第31页 共67页
序号 | 工料机编码 | 工料机名称 | 规格、型号等特殊要求 | 单位 | 数量 | 单价 | 合价
1016 | 19002340 | 止回阀DN40 |  | 个 | 4.04 | 82.71 | 334.15
1017 | 19002340 | AD型支管减压阀DN40 |  | 个 | 4 | 369.77 | 1479.08
1018 | 19002350 | AD型支管减压阀DN50 |  | 个 | 17.01 | 529.5 | 9006.8
1019 | 19002350 | 带阻火器的呼吸阀DN50 |  | 个 | 1.01 | 250 | 252.5
1020 | 19002350 | 止回阀DN50 |  | 个 | 27.14 | 126.78 | 3440.81
1021 | 19002350 | 防止旋流器DN50 |  | 个 | 3.03 | 168 | 509.04
1022 | 19002350 | 电磁阀DN50 |  | 个 | 2.02 | 1043.36 | 2107.59
1023 | 19010010 | 截止阀 | PN10 DN20 | 个 | 1.043 | 24.97 | 26.05
1024 | 19010260 | 截止阀 | DN15 | 个 | 1 | 19.55 | 19.55
1025 | 19010530 | 螺纹截止阀 | DN15 | 个 | 74.28 | 19.55 | 1452.17
1026 | 19010590 | 螺纹截止阀 | J11T-16 DN15 | 个 | 2.088 | 19.55 | 40.82
1027 | 19010610 | 螺纹截止阀 | J11T-16 DN25 | 个 | 9.09 | 36.18 | 328.88
1028 | 19030010 | 闸阀 | DN50 | 个 | 13 | 196.18 | 2550.34
1029 | 19030030 | 闸阀 | DN80 | 个 | 1 | 285.95 | 285.95
1030 | 19030030 | 闸阀 | DN65 | 个 | 3 | 226.37 | 679.11
1031 | 19030040 | 闸阀 | DN100 | 个 | 2 | 326.66 | 653.32
1032 | 19030060 | 闸阀 | DN150 | 个 | 2 | 598.95 | 1197.9
1033 | 19070040 | 蝶阀DN100 |  | 个 | 66 | 205.6 | 13569.6
1034 | 19070050 | 蝶阀DN125 |  | 个 | 6 | 261.77 | 1570.62
1035 | 19070060 | 蝶阀DN150 |  | 个 | 15 | 288.04 | 4320.6
1036 | 19070060 | 蝶阀DN150 | DN150 | 个 | 2 | 288.04 | 576.08
1037 | 19090110 | 止回阀DN65 |  | 个 | 2 | 204.23 | 408.46
1038 | 19090480 | 低阻力倒流防止器 | DN100 | 个 | 1 | 1034.79 | 1034.79
1039 | 19090490 | 低阻力倒流防止器 | DN150 | 个 | 1 | 1777.18 | 1777.18
1040 | 19280210 | 液压水位控制阀DN40 |  | 个 | 3 | 458 | 1374
1041 | 19280220 | 液压水位控制阀DN50 |  | 个 | 7 | 565 | 3955
1042 | 19280220 | 电动阀DN50 |  | 个 | 1 | 478 | 478
1043 | 19370090 | 浮球阀 | DN15 | 个 | 5 | 27.35 | 136.75
1044 | 20011470 | 碳钢平焊法兰 | DN50 | 片 | 26 | 16.23 | 421.98
1045 | 20011490 | 碳钢平焊法兰 | DN65 | 片 | 94 | 21.61 | 2031.34
1046 | 20011500 | 碳钢平焊法兰 | DN80 | 片 | 84 | 23.23 | 1951.32
1047 | 20011510 | 碳钢平焊法兰 | DN100 | 片 | 372 | 27.29 | 10151.88
1048 | 20011530 | 碳钢平焊法兰 | DN125 | 片 | 14 | 34.09 | 477.26
1049 | 20011540 | 碳钢平焊法兰 | DN150 | 片 | 240 | 40.88 | 9811.2
1050 | 20011560 | 碳钢平焊法兰 | DN200 | 片 | 60 | 60.87 | 3652.2
1051 | 20011570 | 碳钢平焊法兰 | DN250 | 片 | 22 | 90.09 | 1981.98
1052 | 20011840 | 碳钢平焊法兰 | PN1.6MPa DN80 | 副 | 2 | 46.46 | 92.92
1053 | 20011860 | 碳钢平焊法兰 | PN1.6MPa DN100 | 副 | 4 | 54.58 | 218.32
1054 | 20011890 | 碳钢平焊法兰 | PN1.6MPa DN150 | 副 | 2 | 81.77 | 163.54
1055 | 20012940 | 平焊法兰 | PN1.6MPa DN100 | 副 | 42 | 54.58 | 2292.36
人工、材料设备、机械汇总表
工程名称：南安市校舍安全改扩建项目（第二批） | [5 empty] | 第32页 共67页
序号 | 工料机编码 | 工料机名称 | 规格、型号等特殊要求 | 单位 | 数量 | 单价 | 合价
1056 | 20013430 | 平焊钢法兰 | DN150 | 片 | 24 | 40.88 | 981.12
1057 | 20330001 | 法兰垫片 |  | 个 | 13 | 2.5 | 32.5
1058 | 20330001 | 流量开关 | DN150 动作流量3.00L/S | 个 | 2 | 850 | 1700
1059 | 21050030 | 成品淋浴器 | 双管 含固定件 | 套 | 141 | 220 | 31020
1060 | 21050030 | 成品淋浴器（残卫） | 双管 含固定件 | 套 | 1 | 220 | 220
1061 | 21090001 | 洗脸盆 |  | 个 | 319.16 | 205 | 65427.8
1062 | 21090001 | 洗脸盆(残卫) |  | 个 | 27.27 | 205 | 5590.35
1063 | 21130200 | 成品拖布池 |  | 套 | 23.23 | 180 | 4181.4
1064 | 21150001 | 瓷蹲式大便器 |  | 个 | 353.5 | 198 | 69993
1065 | 21150010 | 蹲式大便器 | 瓷低水箱 | 套 | 353.5 | 65 | 22977.5
1066 | 21150130 | 落地式坐便器 |  | 个 | 120.19 | 450 | 54085.5
1067 | 21150130 | 落地式坐便器(残卫) |  | 个 | 27.27 | 450 | 12271.5
1068 | 21170001 | 挂斗式小便器 |  | 套 | 165.64 | 235 | 38925.4
1069 | 21170001 | 挂斗式小便器(残卫) |  | 套 | 12.12 | 235 | 2848.2
1070 | 21250260 | 分体式低水箱及水箱配件 |  | 套 | 147.46 | 65 | 9584.9
1071 | 21310050 | 冲洗管 | DN32 | 根 | 353.5 | 25 | 8837.5
1072 | 21310070 | 小便器冲水连接管 | DN15 | 根 | 177.76 | 8 | 1422.08
1073 | 21310080 | 洗脸盆托架 |  | 副 | 346.43 | 5 | 1732.15
1074 | 21310130 | 埋入式感应控制器 |  | 个 | 177.76 | 278 | 49417.28
1075 | 21310140 | 座便器桶盖 |  | 套 | 147.46 | 35 | 5161.1
1076 | 21430030 | 银离子消毒器 |  | 台 | 1 | 3500 | 3500
1077 | 22110090 | 自动排气阀DN15 |  | 个 | 34 | 40.17 | 1365.78
1078 | 22410001 | 单层百叶排风口200×120 |  | 个 | 2 | 24 | 48
1079 | 22410001 | 防火风口(进出口处加钢丝防护网)160×120 |  | 个 | 6 | 94 | 564
1080 | 22410001 | 排风口(带调节阀)200×120 |  | 个 | 2 | 34 | 68
1081 | 22410001 | FK-2单层百叶风口200×120 |  | 个 | 1 | 24 | 24
1082 | 22410001 | 防火风口(进出口处加钢丝防护网)800×400 |  | 个 | 1 | 403 | 403
1083 | 22410001 | 防雨百叶800×400 |  | 个 | 1 | 95 | 95
1084 | 22410001 | 防雨百叶160×120 |  | 个 | 34 | 22 | 748
1085 | 22410001 | 防火风口(进出口处加钢丝防护网)160×160 |  | 个 | 2 | 108 | 216
1086 | 22410001 | 防火风口(进出口处加钢丝防护网)250×200 |  | 个 | 1 | 151 | 151
1087 | 22410001 | 防火风口(进出口处加钢丝防护网)630×320 |  | 个 | 1 | 319 | 319
1088 | 22410001 | 排风口(带调节阀)250×120 |  | 个 | 2 | 37 | 74
1089 | 22410001 | FK-2单层百叶风口200×1 |  | 个 | 1 | 23 | 23
人工、材料设备、机械汇总表
工程名称：南安市校舍安全改扩建项目（第二批） | [5 empty] | 第33页 共67页
序号 | 工料机编码 | 工料机名称 | 规格、型号等特殊要求 | 单位 | 数量 | 单价 | 合价
00
1090 | 22410001 | 消声百叶风口500×250 |  | 个 | 4 | 55 | 220
1091 | 22410001 | 单层百叶风口300×200 |  | 个 | 1 | 27 | 27
1092 | 22410001 | 防火风口(进出口处加钢丝防护网)200×200 |  | 个 | 3 | 121 | 363
1093 | 22410001 | 排风口(带调节阀)800×200 |  | 个 | 8 | 71 | 568
1094 | 22410001 | 排风口(带调节阀)600×200 |  | 个 | 2 | 55 | 110
1095 | 22410001 | 排风口(带调节阀)1000×250 |  | 个 | 1 | 105 | 105
1096 | 22410001 | 防雨百叶320×200 |  | 个 | 22 | 29 | 638
1097 | 22410001 | 防雨百叶500×250 |  | 个 | 1 | 33 | 33
1098 | 22410001 | 排风口(带调节阀)800×160 |  | 个 | 2 | 60 | 120
1099 | 22410001 | 防雨百叶320×250 |  | 个 | 30 | 29 | 870
1100 | 22410001 | 防火风口(进出口处加钢丝防护网)320×250 |  | 个 | 2 | 173 | 346
1101 | 22410001 | 排风口(带调节阀)1000×200 |  | 个 | 2 | 88 | 176
1102 | 22410001 | 防雨百叶250×200 |  | 个 | 1 | 29 | 29
1103 | 22410001 | 防雨百叶630×320 |  | 个 | 1 | 50 | 50
1104 | 22410001 | 双层百叶送风口300×300 |  | 个 | 8 | 30 | 240
1105 | 22410001 | FK-2单层百叶风口400×200 |  | 个 | 1 | 27 | 27
1106 | 22410001 | FK-2单层百叶风口800×600 |  | 个 | 2 | 102 | 204
1107 | 22410001 | 回风口(带滤网)800×300 |  | 个 | 18 | 69 | 1242
1108 | 22410001 | 送风口800×250 |  | 个 | 18 | 65 | 1170
1109 | 22410001 | 防雨百叶φ100 |  | 个 | 121 | 20 | 2420
1110 | 22410001 | 防雨百叶φ360 |  | 个 | 3 | 42 | 126
1111 | 22410001 | 防雨百叶φ250 |  | 个 | 1 | 32 | 32
1112 | 22530001 | 风管蝶阀200×120 |  | 个 | 4 | 56 | 224
1113 | 22530001 | 风量调节阀200×120 |  | 个 | 3 | 280 | 840
1114 | 22530001 | 风管蝶阀250×120 |  | 个 | 1 | 59 | 59
1115 | 22530001 | 风管蝶阀400×160 |  | 个 | 4 | 89 | 356
1116 | 22530010 | 70℃防火阀160×120 |  | 个 | 7 | 89 | 623
1117 | 22530010 | 70℃防火阀200×120 |  | 个 | 8 | 89 | 712
1118 | 22530010 | 70℃防火阀200×200 |  | 个 | 3 | 102 | 306
1119 | 22530010 | 70℃防火阀400×250 |  | 个 | 7 | 166 | 1162
1120 | 22530010 | 70℃防火阀320×250 |  | 个 | 8 | 145 | 1160
1121 | 22530010 | 70℃防火阀500×250 |  | 个 | 7 | 178 | 1246
1122 | 22530010 | 70℃防火阀500×320 |  | 个 | 2 | 209 | 418
人工、材料设备、机械汇总表
工程名称：南安市校舍安全改扩建项目（第二批） | [5 empty] | 第34页 共67页
序号 | 工料机编码 | 工料机名称 | 规格、型号等特殊要求 | 单位 | 数量 | 单价 | 合价
1123 | 22530010 | 70℃防火阀250×120 |  | 个 | 2 | 94 | 188
1124 | 22530010 | 70℃防火阀160×160 |  | 个 | 2 | 89 | 178
1125 | 22530010 | 70℃防火阀250×200 |  | 个 | 1 | 121 | 121
1126 | 22530010 | 70℃防火阀500×200 |  | 个 | 2 | 185 | 370
1127 | 22530010 | 70℃防火阀630×250 |  | 个 | 2 | 224 | 448
1128 | 22530010 | 70℃防火阀630×320 |  | 个 | 1 | 290 | 290
1129 | 22530010 | 70℃防火阀320×120 |  | 个 | 1 | 112 | 112
1130 | 22530010 | 70℃防火阀630×200 |  | 个 | 2 | 212 | 424
1131 | 22530010 | 70℃防火阀φ400 |  | 个 | 3 | 280 | 840
1132 | 22530010 | 70℃防火阀φ360 |  | 个 | 2 | 252 | 504
1133 | 22530010 | 70℃防火阀φ250 |  | 个 | 1 | 175 | 175
1134 | 22530030 | 风管止回阀320×250 |  | 个 | 2 | 91 | 182
1135 | 22550010 | 管式消声器500×250 |  | 节 | 6 | 609 | 3654
1136 | 22550010 | 管式消声器630×200 |  | 节 | 2 | 660 | 1320
1137 | 23010001 | 灭火器箱(MF/ABC4×2) |  | 个 | 6 | 177.08 | 1062.48
1138 | 23010001 | 灭火器箱(MF/ABC5×2) |  | 个 | 4 | 210.09 | 840.36
1139 | 23010010 | 推车式干粉灭火器 | MFT/ABC50 | 组 | 1 | 1100 | 1100
1140 | 23030001 | 室外地上式消火栓 | SSF100/65 | 套 | 12 | 616.7 | 7400.4
1141 | 23030160 | 【减压型】薄型单栓组合式消防柜（消火栓箱内设SNZ65消火栓1个,公称直径DN65 | L=25m麻质衬胶水带1条,口径19水枪1支,消防报警按钮1个,JPS1.6-19消防软管卷盘1套,软管长度为30m,配置口径6消防水枪1支,灭火器MF/ABC4*2） | 套 | 42 | 1150 | 48300
1142 | 23030160 | 薄型单栓组合式消防柜（带消防卷盘、灭火器MF/ABC4*2）SN65 |  | 套 | 29 | 1150 | 33350
1143 | 23030160 | 薄型单栓组合式消防柜（消火栓箱内设SNZ65消火栓1个,公称直径DN65 | L=25m麻质衬胶水带1条,口径19水枪1支,消防报警按钮1个,JPS1.6-19消防软管卷盘1套,软管长度为30m,配置口径6消防水枪1支,灭火器MF/ABC4*2） | 套 | 49 | 1150 | 56350
1144 | 23030160 | 薄型单栓组合式消防柜(带消防卷盘、灭火器MF/ABC5×2)DN65 |  | 套 | 42 | 1195 | 50190
1145 | 23030160 | 薄型单栓组合式消防柜（带消防卷盘、灭火器MF/ABC5*2）SN65 |  | 套 | 15 | 1195 | 17925
1146 | 23030200 | 试验消火栓 | DN65 | 套 | 7 | 53.41 | 373.87
1147 | 23030200 | 试水栓口DN65 |  | 套 | 12 | 53.41 | 640.92
1148 | 23050001 | 消防水泵接合器 | SQS-100 | 套 | 9 | 799.16 | 7192.44
1149 | 23170050 | 防火堵料 |  | m3 | 0.76 | 1500 | 1140.3
人工、材料设备、机械汇总表
工程名称：南安市校舍安全改扩建项目（第二批） | [5 empty] | 第35页 共67页
序号 | 工料机编码 | 工料机名称 | 规格、型号等特殊要求 | 单位 | 数量 | 单价 | 合价
1150 | 23170090 | 阻火圈 | DN75 | 个 | 8 | 10 | 80
1151 | 23170100 | 阻火圈 | DN100 | 个 | 424 | 15 | 6360
1152 | 23370001 | 地址码感温探测器TX3110A |  | 只 | 2 | 36 | 72
1153 | 23370001 | 防爆型地址码感温探测器JTWB-ZOF-TX6112 |  | 只 | 1 | 124 | 124
1154 | 23370001 | 地址码感温感烟探测器TX3110A |  | 只 | 4 | 36 | 144
1155 | 23370010 | 地址码离子感烟探测器 | TX3100A | 只 | 102 | 38 | 3876
1156 | 23400020 | 油管自动切断阀控制模块 | TX3208(A) | 只 | 1 | 72 | 72
1157 | 23400020 | 总线短路隔离器 | TX3219 | 只 | 9 | 32 | 288
1158 | 23400020 | 地址码探测模块(单输入) | TX3200 | 只 | 3 | 35 | 105
1159 | 23400020 | 切除非消防电源控制模块 |  | 只 | 1 | 32 | 32
1160 | 23400030 | 单输入/单输出模块 | TX3208 | 只 | 1 | 50 | 50
1161 | 23400050 | 测温式电气火灾监控探测器 |  | 只 | 3 | 350 | 1050
1162 | 23400050 | 剩余电流式电气火灾监测探测器 |  | 只 | 3 | 280 | 840
1163 | 23400050 | 区域报警显示盘 | 135点 | 只 | 1 | 420 | 420
1164 | 23410070 | 手动报警按钮 | TX3140 | 只 | 11 | 36 | 396
1165 | 23410080 | 消火栓按钮 | TX3152 | 只 | 12 | 36 | 432
1166 | 23410090 | 讯响器 |  | 只 | 29 | 64 | 1856
1167 | 23410090 | 声光报警器 | TX3301 | 只 | 11 | 64 | 704
1168 | 23430030 | 消防电话分机HY2712D |  | 部 | 3 | 76 | 228
1169 | 23450150 | 模块箱 |  | 个 | 1 | 115 | 115
1170 | 23450190 | 铜接线卡 | 1.0-2.5 | 个 | 579.565 | 0.62 | 359.33
1171 | 23450210 | 消防栓底座 | 带弯头 DN100 | 个 | 12 | 35 | 420
1172 | 24010010 | 水表 | LXS-40E | 个 | 13 | 138.05 | 1794.65
1173 | 24010040 | 水表 | LXS-50E | 个 | 4 | 283.19 | 1132.76
1174 | 24010050 | 水表 | LXL-80 | 个 | 1 | 340.71 | 340.71
1175 | 24010060 | 水表 | LXL-100 | 个 | 1 | 602 | 602
1176 | 24010130 | 水表LXS-15E |  | 个 | 2 | 33.63 | 67.26
1177 | 24010130 | 水表LXS-20E |  | 个 | 4 | 33.63 | 134.52
1178 | 24010130 | 水表LXS-15 |  | 个 | 158 | 33.63 | 5313.54
1179 | 24010140 | 水表LXS-25E |  | 个 | 20 | 39.82 | 796.4
1180 | 24010160 | 水表LXS-32E |  | 个 | 5 | 84.07 | 420.35
1181 | 24010170 | 水表DN40 |  | 个 | 10 | 128.32 | 1283.2
1182 | 24070001 | 水位信号装置 |  | 个 | 10 | 650 | 6500
1183 | 24070001 | 玻璃管 | 液位显示仪 | 个 | 1 | 500 | 500
1184 | 24070001 | 油位显示报损警仪 | 4~20mA信号 | 个 | 1 | 850 | 850
1185 | 24070001 | 投入式液位变送器 | 24VDC | 个 | 6 | 680 | 4080
1186 | 24110080 | 压力表 | 0～16MPa | 块 | 0.522 | 30.38 | 15.85
人工、材料设备、机械汇总表
工程名称：南安市校舍安全改扩建项目（第二批） | [5 empty] | 第36页 共67页
序号 | 工料机编码 | 工料机名称 | 规格、型号等特殊要求 | 单位 | 数量 | 单价 | 合价
1187 | 24110100 | 压力表 | Y-100 0-6MPa | 块 | 2.088 | 28.82 | 60.18
1188 | 24110120 | 压力表 | 带弯带阀 0~1.6MPa | 块 | 3.982 | 44.69 | 177.97
1189 | 24110190 | 弹簧压力表 | Y-100 0-1.6MPa | 块 | 85.455 | 53.43 | 4565.88
1190 | 24170010 | 玻璃管水位计DN25 |  | 套 | 6 | 258.62 | 1551.72
1191 | 24590001 | 插座带丝堵 |  | 套 | 1 | 89.27 | 89.27
1192 | 24590010 | 仪表接头 |  | 套 | 236 | 20.74 | 4894.64
1193 | 24590020 | 压力表表弯 |  | 个 | 73.522 | 15 | 1102.82
1194 | 24590040 | 压力表弯管 | DN15 | 个 | 85.463 | 15 | 1281.95
1195 | 24690010 | 取源部件 |  | 套 | 81 | 39.82 | 3225.42
1196 | 24690070 | 压力表补芯 |  | 个 | 2.088 | 5.21 | 10.88
1197 | 24690080 | 仪表阀垫片 |  | 个 | 146 | 1.12 | 163.52
1198 | 25000020 | LED护眼教室灯PAK-LED-B02-40W 色温5000K（配LED模块,LED电子控制装置）（教室吊杆式） |  | 套 | 957.48 | 368 | 352352.64
1199 | 25000020 | 环形LED吸顶灯~220V | LED 24W,色温4000K（配LED模块,LED电子控制装置） | 套 | 422.18 | 45 | 18998.1
1200 | 25000020 | LED筒灯~220V | LED 9W 色温4000K | 套 | 30.3 | 35 | 1060.5
1201 | 25000020 | 壁装环形LED灯~220V | LED 24W,色温4000K | 套 | 3.03 | 42 | 127.26
1202 | 25000020 | T8 | LED密闭型单管应急灯(带蓄电池)~220V LED 1×22W 色温4000K | 套 | 13.13 | 112 | 1470.56
1203 | 25000020 | 1200×600 | LED灯盘~220V LED 64W 色温4000K | 套 | 77.77 | 160 | 12443.2
1204 | 25000020 | 高效节能井道照明灯(带防护罩) | ~220V LED 24W,色温4000K | 套 | 13.13 | 42 | 551.46
1205 | 25000020 | LED护眼黑板灯(可调式)PAK-LED-B02-40W 色温5000K（配LED模块,LED电子控制装置）（教室吊杆式） |  | 套 | 147.46 | 410 | 60458.6
1206 | 25000020 | 300*600 | 厨卫LED平板灯~220V LED 1*24W,色温4000K（配LED模块,LED电子控制装置） | 套 | 246.44 | 98 | 24151.12
1207 | 25000020 | LED应急灯(带蓄电池)~220V | LED 24W,色温4000K（配LED模块,LED电子控制装置） | 套 | 453.49 | 90 | 40814.1
1208 | 25000020 | LED吸顶灯+红外(光)控感应器~220V | LED 24W,色温4000K | 套 | 8.08 | 55 | 444.4
1209 | 25000020 | LED应急灯壁灯(带蓄电池)~220V | LED 24W,色温4000K（配LED模块,LED电子控制装置） | 套 | 10.1 | 80 | 808
1210 | 25000020 | T8 | LED单管灯~220V LED 1*22W 色温4000K（配LED模块,LED电子控制装置 | 套 | 357.54 | 45 | 16089.3
人工、材料设备、机械汇总表
工程名称：南安市校舍安全改扩建项目（第二批） | [5 empty] | 第37页 共67页
序号 | 工料机编码 | 工料机名称 | 规格、型号等特殊要求 | 单位 | 数量 | 单价 | 合价
）
1211 | 25000020 | T8 | LED双管灯~220V LED 2*22W 色温4000K（配LED模块,LED电子控制装置） | 套 | 62.62 | 60 | 3757.2
1212 | 25000020 | T8 | LED三管灯~220V LED 3*22W 色温4000K（配LED模块,LED电子控制装置） | 套 | 25.25 | 125 | 3156.25
1213 | 25000020 | T8 | LED密闭式防水防潮型单管应急灯(带蓄电池)~220V LED 1*22W 色温4000K（配LED模块,LED电子控制装置） | 套 | 8.08 | 105 | 848.4
1214 | 25000020 | T8 | LED密闭式防水防潮型双管应急灯(带蓄电池)~220V LED 2*22W 色温4000K（配LED模块,LED电子控制装置） | 套 | 20.2 | 130 | 2626
1215 | 25000020 | 1200×600LED灯盘~220VLED | 64W 色温4000K | 套 | 11.11 | 160 | 1777.6
1216 | 25000020 | 单面多信息复合消防应急标志灯LED | 1W(36V/A类,持续型)（吊装） | 套 | 81.81 | 60 | 4908.6
1217 | 25000020 | 单向疏散指示灯LED | 1W(36V/A类,持续型) | 套 | 284.82 | 50 | 14241
1218 | 25000020 | 地下室入口指示灯(带“火灾禁入”标志)LED | 1W(36V/A类,持续型) | 套 | 3.03 | 55 | 166.65
1219 | 25000020 | 双向疏散指示灯LED | 1W(36V/A类,持续型) | 套 | 18.18 | 55 | 999.9
1220 | 25000020 | 层号灯LED | 1W(36V/A类,持续型) | 套 | 96.96 | 60 | 5817.6
1221 | 25000020 | 疏散出口标志灯LED | 1W(36V/A类,持续型) | 套 | 96.96 | 50 | 4848
1222 | 25000020 | 应急壁灯LED | 7W(36V/A类) | 套 | 10.1 | 55 | 555.5
1223 | 25000020 | 应急吸顶灯LED | 7W(36V/A类) | 套 | 642.36 | 50 | 32118
1224 | 25000020 | 安全出口LED | 1W(36V/A类,持续型) | 套 | 34.34 | 50 | 1717
1225 | 25000020 | T8 | LED密闭式防水防潮型单管应急灯(带蓄电池)~220V LED 2*22W 色温4000K（配LED模块,LED电子控制装置） | 套 | 7.07 | 130 | 919.1
1226 | 25000020 | 防爆灯 | 15W | 套 | 1.01 | 180 | 181.8
1227 | 25000020 | 300*300 | 厨卫LED平板灯~220V LED 1*14W 色温4000K（配LED模块,LED电子控制装置） | 套 | 118.17 | 60 | 7090.2
1228 | 25000020 | LED应急灯(带蓄电池)+红外(光)控感应器~220V | LED 24W,色温4000K（配LED模块,LED电子控制装置） | 套 | 294.92 | 95 | 28017.4
1229 | 25000020 | 吸顶灯 |  | 套 | 5.05 | 30 | 151.5
1230 | 25000020 | 悬挂灯(带防护玻璃底罩)GC312-150W | 色温4000K | 套 | 4.04 | 195 | 787.8
人工、材料设备、机械汇总表
工程名称：南安市校舍安全改扩建项目（第二批） | [5 empty] | 第38页 共67页
序号 | 工料机编码 | 工料机名称 | 规格、型号等特殊要求 | 单位 | 数量 | 单价 | 合价
1231 | 25000020 | T8 | LED三管灯 2× 22W | 套 | 19.19 | 75 | 1439.25
1232 | 25000020 | T8 | LED密闭型双管应急灯(带蓄电池)~220V LED 2×22W 色温4000K | 套 | 9.09 | 105 | 954.45
1233 | 25000020 | 300×600 | 厨卫LED平板灯 14W | 套 | 54.54 | 98 | 5344.92
1234 | 25000020 | T8 | LED密闭型单管应急灯(带蓄电池) 1×22W | 套 | 4.04 | 110 | 444.4
1235 | 25000020 | T8 | LED密闭式防水防潮型双管应急灯(带蓄电池) 2×22W | 套 | 9.09 | 130 | 1181.7
1236 | 25000020 | LED防水防尘灯 | LED防水防尘灯 22W | 套 | 16.16 | 65 | 1050.4
1237 | 25000020 | 防水型应急壁灯 | 7W | 套 | 1.01 | 65 | 65.65
1238 | 25000020 | LED护眼黑板灯(可调式)PAK-LED-B02-40W 色温5000K（配LED模块,LED电子控制装置）（教室吊杆式） | LED护眼黑板灯(可调式)PAK-LED-B02-40W 色温5000K（配LED模块,LED电子控制装置）（教室吊杆式） | 套 | 40.4 | 410 | 16564
1239 | 25000020 | LED护眼教室灯PAK-LED-B02-40W 色温5000K（配LED模块,LED电子控制装置）（教室吊杆式） | LED护眼教室灯PAK-LED-B02-40W 色温5000K（配LED模块,LED电子控制装置）（教室吊杆式） | 套 | 242.4 | 368 | 89203.2
1240 | 25000020 | 吊装方向标志灯(双面单向不可调) | 吊装方向标志灯(双面单向不可调) | 套 | 1.01 | 60 | 60.6
1241 | 25330550 | 防水音柱/灯柱 (防护等级IP65)~220V LED 100W,色温4000K |  | 套 | 23.115 | 3600 | 83214
1242 | 25330550 | 防水音柱/灯柱 (防护等级IP65)~220V LED 100W,色温4000K | 防水音柱/灯柱 (防护等级IP65)~220V LED 100W,色温4000K | 套 | 20.1 | 3600 | 72360
1243 | 25610080 | 灯具吊杆 | Φ15 | 根 | 2802.96 | 12 | 33635.52
1244 | 25610130 | 塑料圆台 |  | 块 | 2902.2 | 0.27 | 783.59
1245 | 26050260 | 带指示灯单控开关(电井内)HDY.6-K1 | 10A | 个 | 74.46 | 3.63 | 270.29
1246 | 26050260 | 单联单控开关HDY.6-K1 | 10A | 个 | 357 | 3.63 | 1295.91
1247 | 26050260 | 双联单控开关HDY.6-K2 | 10A | 个 | 161.16 | 5.41 | 871.88
1248 | 26050260 | 双联双控开关HDY.6-S | 10A | 个 | 18.36 | 6.44 | 118.24
1249 | 26050260 | 三联单控开关HDY.6-K3 | 10A | 个 | 67.32 | 7.27 | 489.42
1250 | 26050260 | 四联单控开关HDY.6-K4 | 10A | 个 | 156.06 | 9.95 | 1552.8
1251 | 26050260 | 无障碍卫生间三控开关HDY.6-K3 | 10A | 个 | 24.48 | 7.27 | 177.97
1252 | 26050260 | 单联双控开关HDY.6-S | 10A | 个 | 95.88 | 5.41 | 518.71
1253 | 26050260 | 无障碍卫生间单控开关HDY.6-K1 10A | 10A | 个 | 2.04 | 7.69 | 15.69
1254 | 26050260 | 无障碍卫生间单控开关HDY.6-K2 10A | 10A | 个 | 16.32 | 7.69 | 125.5
人工、材料设备、机械汇总表
工程名称：南安市校舍安全改扩建项目（第二批） | [5 empty] | 第39页 共67页
序号 | 工料机编码 | 工料机名称 | 规格、型号等特殊要求 | 单位 | 数量 | 单价 | 合价
1255 | 26050260 | 双联双控开关HDY.6-K2 | 10A | 个 | 11.22 | 6.44 | 72.26
1256 | 26050260 | 带指示灯双控开关(电梯井内) | 10A | 个 | 4.08 | 7.69 | 31.38
1257 | 26050260 | 双联双控开关 | 10A | 个 | 100.98 | 6.44 | 650.31
1258 | 26050260 | 无障碍卫生间双控开关 |  | 个 | 1.02 | 6.44 | 6.57
1259 | 26210040 | 呼叫按钮 |  | 套 | 69.36 | 15 | 1040.4
1260 | 26210040 | 应急照明按钮 |  | 套 | 2.04 | 15 | 30.6
1261 | 26210040 | 按钮 |  | 套 | 2.04 | 15 | 30.6
1262 | 26310001 | 空白面板 |  | 个 | 33.819 | 1.29 | 43.63
1263 | 26310001 | 空白面板 |  | 个 | 1537.14 | 1.29 | 1982.91
1264 | 26410370 | 二加三安全插座HD86BF-16A |  | 套 | 554.88 | 7.69 | 4267.03
1265 | 26410370 | 二加三安全型插座(带开关) |  | 套 | 119.34 | 6.2 | 739.91
1266 | 26410370 | 二加三安全型插座(带开关)HD86BF-16A |  | 套 | 88.74 | 7.69 | 682.41
1267 | 26410370 | 三相空调插座 |  | 套 | 15.3 | 14.23 | 217.72
1268 | 26410370 | 暗装落地插座HDY.6-16A(防护等级为IP54) |  | 套 | 166.26 | 7.95 | 1321.77
1269 | 26410370 | 壁式空调三孔插座(带开关)HD86BF-16A |  | 套 | 75.48 | 7.95 | 600.07
1270 | 26410370 | 厨房二加三安全型插座(带开关) | HD86BF-16A | 套 | 264.18 | 7.69 | 2031.54
1271 | 26410370 | 投影仪暗装插座HD86BF-16A |  | 套 | 74.46 | 7.95 | 591.96
1272 | 26410370 | 热水器三孔插座(带开关)带防溅盒防护等级为IP54 | HD86BF-16A | 套 | 134.64 | 12.78 | 1720.7
1273 | 26410370 | 柜式空调三孔插座(带开关)HD86BF-20A |  | 套 | 86.7 | 14.23 | 1233.74
1274 | 26410370 | 二加三安全插座 | HD86BF-16A | 套 | 977.16 | 7.69 | 7514.36
1275 | 26410370 | 二加三安全型插座(带开关) | HD86BF-16A | 套 | 216.24 | 7.69 | 1662.89
1276 | 26410370 | 暗装落地插座 | HDY.6-16A(防护等级为IP54) | 套 | 23.46 | 7.95 | 186.51
1277 | 26410370 | 壁式空调三孔插座(带开关) | HD86BF-16A | 套 | 183.6 | 7.95 | 1459.62
1278 | 26410370 | 投影仪暗装插座 | HD86BF-16A | 套 | 20.4 | 7.95 | 162.18
1279 | 26410370 | 二加三安全型插座(带开关) | 250V,10A | 套 | 75.48 | 6.2 | 467.98
1280 | 27060040 | 角钢接地极 | 50×5 2.5m | 根 | 43 | 42 | 1806
1281 | 27060080 | 接地线 | BV5.5-16 | m | 7 | 10.32 | 72.24
1282 | 27060130 | 接地母线敷设(户外接地母线敷设-40×4镀铜扁钢) |  | m | 129.494 | 7.74 | 1002.28
人工、材料设备、机械汇总表
工程名称：南安市校舍安全改扩建项目（第二批） | [5 empty] | 第40页 共67页
序号 | 工料机编码 | 工料机名称 | 规格、型号等特殊要求 | 单位 | 数量 | 单价 | 合价
1283 | 27060130 | 接地母线敷设(户内接地母线敷设-50×5镀铜扁钢) |  | m | 132.478 | 12.09 | 1601.66
1284 | 27060130 | 接地母线敷设(户内接地母线敷设-40×4镀铜扁钢) |  | m | 46.497 | 7.74 | 359.89
1285 | 27060130 | 接地母线敷设(户内接地母线敷设 | -100×5镀铜扁钢) | m | 11.074 | 24.18 | 267.76
1286 | 27060130 | 接地母线敷设(户内接地母线敷设 | -25×4的热镀锌扁钢) | m | 36.916 | 3.8 | 140.28
1287 | 27060130 | 接地母线敷设(户外接地母线敷设40×4热镀锌扁钢) |  | m | 1046.52 | 6.08 | 6362.84
1288 | 27060130 | 接地母线敷设(户内接地母线敷设-100×5镀铜扁钢) |  | m | 6.323 | 7.74 | 48.94
1289 | 27060130 | 接地母线敷设(户外接地母线敷设) | -40×4镀铜扁钢 | m | 68.462 | 7.74 | 529.89
1290 | 27060130 | 接地母线敷设(户内接地母线敷设) | -50×5镀铜扁钢 | m | 201.988 | 12.09 | 2442.04
1291 | 27060130 | 接地母线敷设(户内接地母线敷设) | -40×4镀铜扁钢 | m | 34.503 | 7.74 | 267.05
1292 | 27060130 | 接地母线敷设(户内接地母线敷设) | -25×4镀铜扁钢 | m | 47.957 | 3.8 | 182.24
1293 | 27060130 | 接地母线敷设(户外接地母线敷设) | 40×4热镀锌扁钢 | m | 1973.466 | 6.08 | 11998.67
1294 | 27060140 | 接地母线敷设(沿电缆桥(支)架敷设 | 25×4热镀锌扁钢) | m | 303.805 | 3.8 | 1154.46
1295 | 27060140 | 接地母线敷设(沿电缆桥(支)架敷设 | -25×4热镀锌扁钢) | m | 1327.417 | 3.8 | 5044.18
1296 | 27060140 | 接地母线敷设(沿电缆桥(支)架敷设-25×4热镀锌扁钢) |  | m | 2590.595 | 3.8 | 9844.26
1297 | 27060150 | 铜接地编织线 |  | m | 6.5 | 3.28 | 21.32
1298 | 27060200 | 铜接地端子带螺栓 | DT-6 | 套 | 614.604 | 2.48 | 1524.22
1299 | 27170040 | 自粘性橡胶带 | 25×20000 | 卷 | 48.472 | 22.12 | 1072.2
1300 | 27170100 | 尼龙扎带 | 综合 | 根 | 820 | 0.09 | 73.8
1301 | 27170110 | 尼龙扎带 | L=100-150 | 根 | 58 | 0.04 | 2.32
1302 | 27170170 | 自粘性塑料带 | 20×20000 | 卷 | 65.25 | 13.27 | 865.87
1303 | 27170180 | 电气绝缘胶带 | 18mm×10m×0.13mm | 卷 | 888.612 | 3.54 | 3145.69
1304 | 27170190 | 黄腊带 | 20mm×10m | 卷 | 65.28 | 4.87 | 317.91
1305 | 27190001 | 电表板酚醛布板 |  | kg | 21.3 | 26.55 | 565.52
1306 | 28000010 | 绝缘电线 | WDZBN-BYJ-6 | m | 381.203 | 5.07 | 1932.7
1307 | 28000010 | 绝缘电线 | WDZBN-BYJ-4 | m | 757.79 | 3.43 | 2599.22
1308 | 28000010 | 绝缘电线 | WDZBN-BYJ-2.5 | m | 3330.128 | 2.22 | 7392.88
人工、材料设备、机械汇总表
工程名称：南安市校舍安全改扩建项目（第二批） | [5 empty] | 第41页 共67页
序号 | 工料机编码 | 工料机名称 | 规格、型号等特殊要求 | 单位 | 数量 | 单价 | 合价
1309 | 28000010 | 绝缘电线 | WDZBN-BYJ-1.5 | m | 470.516 | 1.39 | 654.02
1310 | 28000010 | 绝缘电线 | WDZB-BYJ-6 | m | 32797.286 | 5.74 | 188256.42
1311 | 28000010 | 绝缘电线 | WDZB-BYJ-4 | m | 14842.883 | 3.9 | 57887.24
1312 | 28000010 | 绝缘电线 | WDZB-BYJ-2.5 | m | 125430.689 | 2.39 | 299779.35
1313 | 28000010 | 绝缘电线 | BYJ-25 | m | 31.983 | 18.64 | 596.16
1314 | 28000010 | 绝缘电线 | BVR-6 | m | 1846.1 | 4.67 | 8621.28
1315 | 28000010 | 绝缘电线 | BV-2.5 | m | 606.877 | 1.88 | 1140.93
1316 | 28000010 | 绝缘电线 | BV-25 | m | 17.535 | 17.95 | 314.75
1317 | 28010380 | 镀锡裸铜软绞线 | TJRX 6～10MM2 | kg | 2.4 | 39.82 | 95.57
1318 | 28010390 | 镀锡裸铜软绞线 | TJRX 16MM2 | kg | 162.277 | 38.05 | 6174.62
1319 | 28010420 | 硬铜绞线 | TJ-2.5～4 | m | 2508.379 | 3.02 | 7575.3
1320 | 28030190 | 绝缘电线 | WDZBN-RYJS-2×2.5 | m | 8231.63 | 5.04 | 41487.42
1321 | 28031880 | 绝缘电线 | WDZBN-RYJS-2×1.5 | m | 1305.979 | 3.2 | 4179.13
1322 | 28031880 | 绝缘电线 | WDZB1N-RYJS-2×1.0 | m | 275.13 | 3.06 | 841.9
1323 | 28031880 | 绝缘电线 | RYJS-7×1 | m | 308.61 | 8.52 | 2629.36
1324 | 28031910 | 铜芯聚氯乙烯绝缘电线 | BV-1.0 | m | 282.495 | 0.8 | 226
1325 | 28031930 | 铜芯聚氯乙烯绝缘电线 | BV-1.5 | m | 2.444 | 1.17 | 2.86
1326 | 28031940 | 铜芯聚氯乙烯绝缘电线 | BV-2.5 | m | 10402.613 | 1.88 | 19556.91
1327 | 28031960 | 铜芯聚氯乙烯绝缘电线 | BV-4 | m | 190.68 | 3.08 | 587.29
1328 | 28031970 | 铜芯聚氯乙烯绝缘电线 | BV-6 | m | 1286.98 | 4.57 | 5881.5
1329 | 28032000 | 铜芯聚氯乙烯绝缘电线 | BV-16 | m | 137.7 | 11.53 | 1587.68
1330 | 28032060 | 铜芯聚氯乙烯绝缘软电线 | BVR-4 | m | 5157.71 | 3.17 | 16349.94
1331 | 28032070 | 铜芯聚氯乙烯绝缘软电线 | BVR-6 | m | 1316.311 | 4.67 | 6147.17
1332 | 28032090 | 铜芯聚氯乙烯绝缘软电线 | BVR-35 | m | 2.433 | 25.62 | 62.33
1333 | 28032110 | 铜芯橡皮花线 | BXH 2×23/0.15 | m | 19.552 | 3.45 | 67.45
1334 | 28032120 | 铜芯橡皮绝缘电线 | BX-2.5 | m | 131.58 | 3.29 | 432.9
1335 | 28032130 | 铜芯橡皮绝缘电线 | BX-3×2.5 | m | 41.738 | 10.19 | 425.31
1336 | 28032160 | 阻然铜芯聚氯乙烯绝缘绞型连接用软电线 | ZR-RVS 2×1.5 | m | 40.97 | 3.27 | 133.97
1337 | 28110020 | 室内铜芯电力电缆敷 | JHS-4×4 | m | 102.98 | 15.8 | 1627.08
1338 | 28110020 | 室内铜芯电力电缆敷设 | WDZB-YJY-3×2.5 | m | 1175.923 | 9.5 | 11171.27
1339 | 28110020 | 室内铜芯电力电缆敷设 | WDZB-YJY-4×240 | m | 718.898 | 807.2 | 580294.3
人工、材料设备、机械汇总表
工程名称：南安市校舍安全改扩建项目（第二批） | [5 empty] | 第42页 共67页
序号 | 工料机编码 | 工料机名称 | 规格、型号等特殊要求 | 单位 | 数量 | 单价 | 合价
1340 | 28110020 | 室内铜芯电力电缆敷设 | WDZBN-YJY-3×25+3×25+1×16 | m | 178.81 | 134.37 | 24026.75
1341 | 28110020 | 室内铜芯电力电缆敷设 | WDZB-YJY-4×70 | m | 557.833 | 229.272 | 127895.51
1342 | 28110020 | 室内铜芯电力电缆敷设 | WDZB-YJY-4×35 | m | 295.415 | 122.664 | 36236.77
1343 | 28110020 | 室内铜芯电力电缆敷设 | WDZBN-YJY-4×6 | m | 150.066 | 27.15 | 4074.29
1344 | 28110020 | 室内铜芯电力电缆敷设 | WDZBN-YJY4×16 | m | 363.105 | 57.41 | 20845.86
1345 | 28110020 | 室内铜芯电力电缆敷设 | WDZBN-YJY-4×70 | m | 315.272 | 229.08 | 72222.4
1346 | 28110020 | 室内铜芯电力电缆敷设 | WDZB-YJY-3×6 | m | 8388.696 | 18.674 | 156650.52
1347 | 28110020 | 室内铜芯电力电缆敷设 | WDZB-YJY-3×10 | m | 2145.614 | 28.086 | 60261.71
1348 | 28110020 | 室内铜芯电力电缆敷设 | WDZBN-YJY-5×4 | m | 46.42 | 20.55 | 953.92
1349 | 28110020 | 室内铜芯电力电缆敷设 | WDZBN-YJY-5×16 | m | 75.013 | 72.29 | 5422.67
1350 | 28110020 | 室内铜芯电力电缆敷设 | WDZB-YJY-4×150 | m | 55.439 | 520.27 | 28843.2
1351 | 28110020 | 室内铜芯电力电缆敷设 | WDZBN-YJY-4×120+1×70 | m | 59.156 | 455.21 | 26928.27
1352 | 28110020 | 室内铜芯电力电缆敷设 | WDZBN-YJY-3×35+3×35+1×16 | m | 37.794 | 178.85 | 6759.49
1353 | 28110020 | 室内铜芯电力电缆敷设 | WDZBN-YJY-3×25+3×25+1×16 七芯电力电缆敷设 | m | 38.168 | 134.37 | 5128.62
1354 | 28110020 | 室内铜芯电力电缆敷设 | WDZBN-YJY-4×50 | m | 345.662 | 160.19 | 55371.66
1355 | 28110020 | 室内铜芯电力电缆敷设 | WDZBN-YJY-3×4 | m | 31.805 | 12.7 | 403.92
1356 | 28110020 | 室内铜芯电力电缆敷设 | WDZBN-YJY-5×2.5 | m | 99.323 | 17.6 | 1748.09
1357 | 28110020 | 室内铜芯电力电缆敷设 | WDZB-YJY-4*120 | m | 215.181 | 382.456 | 82297.07
1358 | 28110020 | 室内铜芯电力电缆敷设 | WDZB-YJY-4×95 | m | 311.232 | 304.96 | 94913.16
1359 | 28110020 | 室内铜芯电力电缆敷设 | NG-A(BTLY)-4×50+1×25 | m | 289.365 | 213.46 | 61767.85
1360 | 28110020 | 室内铜芯电力电缆敷设 | WDZB-YJY-4×185 | m | 362.731 | 574.12 | 208251.35
1361 | 28110020 | 室内铜芯电力电缆敷设 | WDZB-YJY-4×4 | m | 168.155 | 16.85 | 2833.41
1362 | 28110020 | 室内铜芯电力电缆敷设 | WDZB-YJY-4×10 | m | 26.725 | 39.52 | 1056.16
1363 | 28110020 | 室内铜芯电力电缆敷设 | JHS-4×4 | m | 33.572 | 15.8 | 530.44
1364 | 28110020 | 室内铜芯电力电缆敷设 | WDZB-YJY-5×6 | m | 49.924 | 30.3 | 1512.71
1365 | 28110020 | 室内铜芯电力电缆敷设 | WDZB-YJY-5×16 | m | 806.091 | 69.57 | 56079.76
1366 | 28110020 | 室内铜芯电力电缆敷设 | WDZB-YJY-4×70+1×35 | m | 71.316 | 251.12 | 17908.9
1367 | 28110020 | 室内铜芯电力电缆敷设 | WDZB-YJY-4×50+1×25 | m | 6.111 | 183.31 | 1120.12
1368 | 28110020 | 室内铜芯电力电缆敷设 | WDZB-YJY-4×35+1×16 | m | 243.046 | 129.19 | 31399.16
1369 | 28110020 | 室内铜芯电力电缆敷设 | WDZB-YJY-4×25+1×16 | m | 507.636 | 98.5 | 50002.16
1370 | 28110020 | 室内铜芯电力电缆敷设 | WDZB-YJY-5×10 | m | 315.726 | 44.94 | 14188.73
1371 | 28110020 | 室内铜芯电力电缆敷设 | WDZB-YJY-5×2.5 | m | 117.12 | 14.5 | 1698.23
1372 | 28110020 | 室内铜芯电力电缆敷设 | WDZB-YJY-4×240+1×120 | m | 44.44 | 850.39 | 37791.33
1373 | 28110020 | 室内铜芯电力电缆敷设 | WDZB-YJY-4×150+1×70 | m | 66.69 | 529.22 | 35293.84
人工、材料设备、机械汇总表
工程名称：南安市校舍安全改扩建项目（第二批） | [5 empty] | 第43页 共67页
序号 | 工料机编码 | 工料机名称 | 规格、型号等特殊要求 | 单位 | 数量 | 单价 | 合价
1374 | 28110020 | 室内铜芯电力电缆敷设 | WDZB-YJY-4×95+1×50 | m | 220.685 | 341.95 | 75463.24
1375 | 28110020 | 室内铜芯电力电缆敷设 | WDZB-YJY-4×185+1×95 | m | 81.608 | 658.94 | 53774.78
1376 | 28110020 | 室内铜芯电力电缆敷设 | YJV-5×16 | m | 22.483 | 60.69 | 1364.47
1377 | 28112060 | 室内铜芯控制电缆敷设 | WDZBN-KYJY-4×1.5 | m | 790.705 | 7.09 | 5606.1
1378 | 28112060 | 室内铜芯控制电缆敷设 | WDZBN-KYJY-2×2.5 | m | 2277.63 | 6.03 | 13734.11
1379 | 28112060 | 室内铜芯控制电缆敷设 | WDZBN-KYJY-2×15 | m | 228.923 | 37.21 | 8518.23
1380 | 28112060 | 室内铜芯控制电缆敷设 | WDZBN-KYJY-4×2.5 | m | 1088.608 | 11.03 | 12007.34
1381 | 28250001 | 线槽内布放 | 2芯GJYXCH | m | 443.7 | 2.4 | 1064.88
1382 | 28250001 | 管内穿放 | 2芯GJYXCH | m | 108.12 | 2.4 | 259.49
1383 | 28250001 | 线槽内布放 | GYTS-12B | m | 1220.94 | 4.2 | 5127.95
1384 | 29010260 | 防火型封闭式金属槽盒200×100 |  | m | 31.583 | 59.96 | 1893.7
1385 | 29010260 | 防火型封闭式金属槽盒(100+100)×100 |  | m | 29.361 | 68.76 | 2018.84
1386 | 29010260 | 强电密闭型槽盒200×100 |  | m | 848.208 | 54.51 | 46235.82
1387 | 29010260 | 强电桥架300×100 |  | m | 15.756 | 70.88 | 1116.79
1388 | 29010260 | 防火型强电密闭型槽盒(250+50)×100 |  | m | 325.664 | 86.77 | 28257.9
1389 | 29010260 | 强电密闭型槽盒300×100 |  | m | 80.75 | 70.88 | 5723.52
1390 | 29010260 | 密闭式防火型金属线槽 | MR:200×100 | m | 2329.787 | 59.96 | 139694.04
1391 | 29010260 | 密闭式防火型金属线槽 | MR:100×100 | m | 36.259 | 37.48 | 1358.99
1392 | 29010260 | 防火桥架安装 | MR:100×50 | m | 35.885 | 26.25 | 941.99
1393 | 29010260 | 智能化桥架 | 100×50 | m | 9.444 | 32.1 | 303.14
1394 | 29010260 | 强电密闭型槽盒 | 200×100 | m | 641.916 | 54.51 | 34990.82
1395 | 29010260 | 防火型封闭式金属槽盒 | 200×100 | m | 340.067 | 59.96 | 20390.42
1396 | 29010260 | 强电桥架 | 200×100 | m | 215.383 | 54.51 | 11740.5
1397 | 29010260 | 弱电桥架 | 200×100 | m | 789.446 | 54.51 | 43032.72
1398 | 29010260 | 防火型封闭式金属槽盒 | (100+100)×100 | m | 66.61 | 68.76 | 4580.07
1399 | 29010260 | 消防报警桥架 | (50+25+25)X70 | m | 16.968 | 44.68 | 758.13
1400 | 29010260 | 强电密闭型槽盒 | 300×100 | m | 29.341 | 70.88 | 2079.65
1401 | 29010260 | 防火型封闭式金属槽盒 | (200+100)×100 | m | 66.347 | 86.77 | 5756.92
1402 | 29050080 | CMC-2B-1250A(防火密集型封闭式母线槽) |  | m | 9.97 | 2311.7 | 23047.65
1403 | 29060001 | 套管 | KT2型 | 个 | 86.1 | 0.69 | 59.41
1404 | 29060020 | 钢管保护管 | Φ40×400 | 根 | 51.008 | 3.88 | 197.91
1405 | 29060070 | 钢管塑料护口 | 25-32 | 个 | 8.766 | 0.16 | 1.4
1406 | 29060080 | 钢管塑料护口 | 40-50 | 个 | 2.997 | 0.58 | 1.74
1407 | 29060310 | 金属软管 | Φ20 | m | 6.592 | 1.25 | 8.24
人工、材料设备、机械汇总表
工程名称：南安市校舍安全改扩建项目（第二批） | [5 empty] | 第44页 共67页
序号 | 工料机编码 | 工料机名称 | 规格、型号等特殊要求 | 单位 | 数量 | 单价 | 合价
1408 | 29060320 | 金属软管 | Φ25 | m | 23.072 | 1.95 | 44.99
1409 | 29060410 | 金属软管 | DN40 | m | 9.064 | 3.88 | 35.17
1410 | 29060420 | 金属软管 | DN50 | m | 3.296 | 4.98 | 16.41
1411 | 29060680 | 镀锌电缆吊挂 | 3.0×100 | 套 | 83.406 | 1.81 | 150.97
1412 | 29060730 | 镀锌电线管卡子 | 25 | 个 | 3.095 | 0.35 | 1.08
1413 | 29060760 | 镀锌电线管卡 | Φ20 | 个 | 3731.766 | 0.31 | 1156.85
1414 | 29060770 | 镀锌电线管卡 | Φ32 | 个 | 11.269 | 0.4 | 4.51
1415 | 29060790 | 镀锌电线管塑料护口 | DN15～20 | 个 | 4117.887 | 0.05 | 205.89
1416 | 29060800 | 镀锌电线管塑料护口 | DN25～32 | 个 | 260.555 | 0.16 | 41.69
1417 | 29060810 | 镀锌电线管塑料护口 | DN40～50 | 个 | 2.065 | 0.58 | 1.2
1418 | 29060820 | 镀锌钢管塑料护口 | DN15～20 | 个 | 12441.984 | 0.05 | 622.1
1419 | 29060850 | 镀锌钢管塑料护口 | DN25 | 个 | 311.629 | 0.09 | 28.05
1420 | 29060860 | 镀锌钢管塑料护口 | DN32 | 个 | 32.049 | 0.23 | 7.37
1421 | 29060870 | 镀锌钢管塑料护口 | DN40 | 个 | 26.014 | 0.44 | 11.45
1422 | 29060880 | 镀锌钢管塑料护口 | DN50 | 个 | 39.405 | 0.62 | 24.43
1423 | 29060890 | 镀锌钢管塑料护口 | DN65 | 个 | 2.358 | 0.75 | 1.77
1424 | 29060910 | 镀锌钢管塑料护口 | DN80 | 个 | 4.625 | 0.88 | 4.07
1425 | 29060920 | 镀锌钢管塑料护口 | DN100 | 个 | 0.287 | 0.97 | 0.28
1426 | 29060930 | 砖、混凝土结构暗配 | PVC32 | m | 691.661 | 3.2 | 2213.31
1427 | 29060930 | 砖、混凝土结构明配 | PVC32 | m | 151.633 | 3.2 | 485.23
1428 | 29060930 | 砖、混凝土结构暗配 | PVC25 | m | 3981.858 | 2.06 | 8202.63
1429 | 29060930 | 砖、混凝土结构明配 | PVC25 | m | 491.31 | 2.06 | 1012.1
1430 | 29060930 | 砖、混凝土结构暗配 | PVC20 | m | 20370.518 | 1.36 | 27703.9
1431 | 29060930 | 砖、混凝土结构明配 | PVC20 | m | 7093.107 | 1.36 | 9646.62
1432 | 29060930 | 砖、混凝土结构暗配 | 重型难燃PC32 | m | 2.724 | 3.94 | 10.73
1433 | 29060930 | 砖、混凝土结构暗配 | 重型难燃PC25 | m | 60.653 | 2.4 | 145.57
1434 | 29060930 | 砖、混凝土结构暗配 | 重型难燃PC20 | m | 2142.218 | 1.72 | 3684.61
1435 | 29060930 | 埋地敷设 | 重型难燃PC25 | m | 535.236 | 2.4 | 1284.57
1436 | 29060930 | 砖、混凝土结构暗配 | 重型难燃PVC20 | m | 319.622 | 1.72 | 549.75
1437 | 29060930 | 砖、混凝土结构暗配 | 重型难燃PVC25 | m | 57.007 | 2.4 | 136.82
1438 | 29061390 | 难燃塑料管接头 | 20 | 个 | 6962.548 | 0.15 | 1044.38
1439 | 29061400 | 难燃塑料管接头 | 25 | 个 | 1199.16 | 0.27 | 323.77
1440 | 29061410 | 难燃塑料管接头 | 32 | 个 | 199.051 | 0.42 | 83.6
1441 | 29061470 | 难燃塑料管卡子 | 20 | 个 | 11241.905 | 0.13 | 1461.45
人工、材料设备、机械汇总表
工程名称：南安市校舍安全改扩建项目（第二批） | [5 empty] | 第45页 共67页
序号 | 工料机编码 | 工料机名称 | 规格、型号等特殊要求 | 单位 | 数量 | 单价 | 合价
1442 | 29061480 | 难燃塑料管卡子 | 25 | 个 | 564.543 | 0.18 | 101.62
1443 | 29061490 | 难燃塑料管卡子 | 32 | 个 | 174.235 | 0.27 | 47.04
1444 | 29061540 | 难燃塑料管三通 | 20 | 个 | 214.132 | 0.22 | 47.11
1445 | 29061550 | 难燃塑料管三通 | 25 | 个 | 14.832 | 0.35 | 5.19
1446 | 29061560 | 难燃塑料管三通 | 32 | 个 | 4.578 | 0.69 | 3.16
1447 | 29061610 | 难燃塑料管伸缩接头 | 20 | 个 | 140.524 | 3.97 | 557.88
1448 | 29061620 | 难燃塑料管伸缩接头 | 25 | 个 | 9.734 | 4.96 | 48.28
1449 | 29061630 | 难燃塑料管伸缩接头 | 32 | 个 | 3.004 | 6.94 | 20.85
1450 | 29061680 | 难燃塑料管弯头 | 20 | 个 | 140.524 | 0.31 | 43.56
1451 | 29061690 | 难燃塑料管弯头 | 25 | 个 | 9.734 | 0.35 | 3.41
1452 | 29061700 | 难燃塑料管弯头 | 32 | 个 | 3.004 | 0.4 | 1.2
1453 | 29061850 | 套接管 |  | m | 7.69 | 2.65 | 20.38
1454 | 29061950 | 塑料管塑料护口 | 20 | 个 | 14880.35 | 0.06 | 892.82
1455 | 29061960 | 塑料管塑料护口 | 25 | 个 | 1633.15 | 0.09 | 146.98
1456 | 29061970 | 塑料管塑料护口 | 32 | 个 | 163.315 | 0.16 | 26.13
1457 | 29070580 | 光缆终端活接头及附件 |  | 套 | 965.56 | 8.62 | 8323.13
1458 | 29070580 | 光缆敷设(皮线光缆成端接头) |  | 套 | 20.2 | 8.62 | 174.12
1459 | 29090180 | 铜接线端子 | 20A | 个 | 4971.47 | 0.32 | 1590.87
1460 | 29090290 | 铜接线端子 | DT-6 | 个 | 793.73 | 1.33 | 1055.66
1461 | 29090310 | 铜接线端子 | DT-16 | 个 | 4133.3 | 3.98 | 16450.53
1462 | 29090320 | 铜接线端子 | DT-25 | 个 | 11.176 | 4.78 | 53.42
1463 | 29090330 | 铜接线端子 | DT-35 | 个 | 511.832 | 6.19 | 3168.24
1464 | 29090340 | 铜接线端子 | DT-50 | 个 | 54.52 | 9.03 | 492.32
1465 | 29090350 | 铜接线端子 | DT-70 | 个 | 75.2 | 12.92 | 971.58
1466 | 29090370 | 铜接线端子 | DT-120 | 个 | 58.28 | 21.59 | 1258.27
1467 | 29090400 | 铜接线端子 | DT-240 | 个 | 99.64 | 46.55 | 4638.24
1468 | 29090510 | 塑料接线柱 | 双线 | 个 | 1211.28 | 2.65 | 3209.89
1469 | 29090520 | 铜端子 | 6mm2 | 个 | 14.21 | 1.89 | 26.86
1470 | 29090530 | 铜端子 | 16mm2 | 个 | 115.26 | 3.04 | 350.39
1471 | 29110090 | 总等电位联结端子箱MEB |  | 个 | 14 | 65 | 910
1472 | 29110110 | 接线盒 |  | 个 | 5287.68 | 2.14 | 11315.64
1473 | 29110110 | 预留感应器接线盒带白板 |  | 个 | 16.32 | 2.14 | 34.92
1474 | 29110110 | 预留感应器接线盒带白板s |  | 个 | 6.12 | 2.14 | 13.1
1475 | 29110190 | 塑料接线盒 |  | 个 | 33.819 | 1.22 | 41.26
人工、材料设备、机械汇总表
工程名称：南安市校舍安全改扩建项目（第二批） | [5 empty] | 第46页 共67页
序号 | 工料机编码 | 工料机名称 | 规格、型号等特殊要求 | 单位 | 数量 | 单价 | 合价
1476 | 29110200 | 难燃型聚氯乙烯灯头盒 |  | 个 | 4378.86 | 1.27 | 5561.15
1477 | 29110210 | 难燃型聚氯乙烯开关盒 |  | 个 | 4116.72 | 1.22 | 5022.4
1478 | 29110390 | 144芯壁挂式光交 |  | 个 | 7 | 1150 | 8050
1479 | 29110390 | 64芯壁挂式光分纤箱 |  | 个 | 38 | 450 | 17100
1480 | 29170140 | 镀锌地线夹 | 15 | 套 | 197.257 | 0.1 | 19.73
1481 | 29170150 | 镀锌地线夹 | 20 | 套 | 19041.738 | 0.12 | 2285.01
1482 | 29170160 | 镀锌地线夹 | 25 | 套 | 3340.793 | 0.14 | 467.71
1483 | 29170170 | 镀锌地线夹 | 32 | 套 | 245.158 | 0.23 | 56.39
1484 | 29170180 | 镀锌地线夹 | 40 | 套 | 113.974 | 0.3 | 34.19
1485 | 29170190 | 镀锌地线夹 | 50 | 套 | 199.428 | 0.49 | 97.72
1486 | 29170200 | 镀锌地线夹 | 65 | 套 | 18.8 | 6.64 | 124.83
1487 | 29170210 | 镀锌地线夹 | 80 | 套 | 18.441 | 8.79 | 162.1
1488 | 29170220 | 镀锌地线夹 | 100 | 套 | 2.163 | 13.19 | 28.53
1489 | 29170240 | 镀锌地线夹 | 150 | 套 | 18.282 | 28.97 | 529.63
1490 | 29210001 | 底盘 |  | 块 | 23.115 | 84.16 | 1945.36
1491 | 29250020 | 镀锌电缆吊挂 | 3.0×50 | 套 | 1203.968 | 30.17 | 36323.71
1492 | 29250090 | 镀锌电缆卡子 | 2×35 | 套 | 5351.864 | 3.15 | 16858.37
1493 | 29250110 | 镀锌电缆卡子 | 3×50 | 套 | 187.282 | 7.76 | 1453.31
1494 | 29250120 | 镀锌电缆卡子 | 3×100 | 套 | 314.792 | 14.28 | 4495.23
1495 | 29250470 | 铜压接管 | 16mm2 | 个 | 9.4 | 5.31 | 49.91
1496 | 29270060 | 电缆敷设滚轮 |  | 个 | 4.37 | 258.62 | 1130.22
1497 | 29270070 | 电缆敷设牵引头 |  | 只 | 2.185 | 5.17 | 11.3
1498 | 29270080 | 电缆敷设转向导轮 |  | 个 | 2.185 | 60.34 | 131.85
1499 | 29270130 | 扁钢卡子 | -25×4 | kg | 83.963 | 6.29 | 528.13
1500 | 29270150 | 固定卡子 | 1.5×32 | 个 | 81 | 0.41 | 33.21
1501 | 31190110 | 油纸或聚乙烯薄膜 |  | m2 | 837.9 | 1.27 | 1064.13
1502 | 32070001 | 马尼拉草 |  | m2 | 5181.407 | 8.32 | 43109.31
1503 | 32070010 | 草种籽 |  | kg | 3.92 | 44.25 | 173.44
1504 | 32270001 | 肥料 |  | kg | 15017.493 | 0.44 | 6607.7
1505 | 33010040 | 吊杆 |  | kg | 669.793 | 6.19 | 4146.02
1506 | 33010180 | 镀锌圆钢吊杆(带4个螺母4个垫圈) | φ8 | 根 | 1056.3 | 6.64 | 7013.83
1507 | 33010190 | 镀锌扁钢支架 | 40×3 | kg | 470.194 | 7.08 | 3328.97
1508 | 33010280 | 钢支撑 |  | kg | 818.283 | 5.31 | 4345.08
1509 | 33010580 | 钢直扶梯 |  | kg | 39.424 | 8.41 | 331.56
人工、材料设备、机械汇总表
工程名称：南安市校舍安全改扩建项目（第二批） | [5 empty] | 第47页 共67页
序号 | 工料机编码 | 工料机名称 | 规格、型号等特殊要求 | 单位 | 数量 | 单价 | 合价
1510 | 33010870 | 不锈钢晾衣架(手拉) | 两杆 长1200mm | 套 | 35.35 | 100 | 3535
1511 | 33050060 | 铸铁爬梯 |  | kg | 2667.174 | 6.9 | 18403.5
1512 | 33050090 | 铸铁坨 | 5kg | 个 | 1 | 24.78 | 24.78
1513 | 33050130 | 87型雨水斗DN100 |  | 套 | 18 | 35 | 630
1514 | 33050130 | 87型雨水斗DN75 |  | 套 | 4 | 32 | 128
1515 | 33050130 | 侧入式雨水斗DN75 |  | 套 | 14 | 32 | 448
1516 | 33050130 | 87雨水斗DN100 |  | 套 | 41 | 35 | 1435
1517 | 33050130 | 侧入式雨水斗DN100 |  | 套 | 13 | 35 | 455
1518 | 33330090 | 斜垫铁 | Q195～Q235 1# | kg | 6.12 | 4.42 | 27.05
1519 | 33410230 | 支架 |  | kg | 883.671 | 3.513 | 3104.34
1520 | 33410280 | 预制混凝土水簸箕(成品) | 300×300×200mm | 个 | 14.7 | 85 | 1249.5
1521 | 33410290 | 成套金属盖板 | QAHP、QBC平面型 4mm厚 | m | 4.738 | 132.74 | 628.92
1522 | 33410290 | 铝合金中心盖板 | QAHP、QBC平面型 4mm厚 | m | 10.506 | 132.74 | 1394.57
1523 | 33410290 | 铝合金盖板 | QAHP、QBC平面型 4mm厚 | m | 24.72 | 132.74 | 3281.33
1524 | 33410300 | 成套金属盖板 | LAHP、LBC转角型 4mm厚 | m | 104.03 | 123.89 | 12888.28
1525 | 33410300 | 铝合金中心盖板 | LAHP、LBC转角型 4mm厚 | m | 16.686 | 123.89 | 2067.23
1526 | 33410360 | 成套金属盖板 | LAD 1.2mm厚 | m | 127.926 | 88.5 | 11321.45
1527 | 33410370 | 成套金属盖板 | QBE 1.2mm厚 | m | 70.74 | 79.65 | 5634.47
1528 | 33410380 | 成套金属盖板 | QBH-400 1.2mm厚 | m | 109.18 | 119.47 | 13043.73
1529 | 33410390 | 铝合金基座 | QTT-2 | m | 104.03 | 54.87 | 5708.13
1530 | 33410560 | 塑钢爬梯 |  | kg | 60.32 | 5.5 | 331.76
1531 | 34050010 | 草板纸 | 80# | 张 | 95.949 | 1.06 | 101.71
1532 | 34050040 | 打印纸 | 132-1 | 箱 | 0.176 | 212.39 | 37.3
1533 | 34070040 | 塑料手套 | ST型 | 个 | 1072.05 | 7.96 | 8533.52
1534 | 34090080 | 棉丝 |  | kg | 1.256 | 5.75 | 7.22
1535 | 34090110 | 绑扎绳 |  | kg | 58.75 | 9.47 | 556.36
1536 | 34090360 | 充电电池 | 5# | 节 | 10 | 3.1 | 31
1537 | 34090400 | 电池 | 5# | 节 | 29.6 | 1.77 | 52.39
1538 | 34110001 | 木柴 |  | kg | 171.547 | 0.46 | 78.91
1539 | 34110030 | 电 |  | kW·h | 87431.495 | 0.68 | 59453.42
1540 | 34110030 | 电 |  | kW·h | 380 | 0.68 | 258.4
1541 | 34110050 | 煤 |  | kg | 182.842 | 0.769 | 140.61
1542 | 34110080 | 水 |  | m3 | 10370.285 | 3.01 | 31214.56
1543 | 34110080 | 水 |  | m3 | 192.049 | 3.01 | 578.07
1544 | 34110085 | 水 |  | kg | 467.302 | 0.003 | 1.4
1545 | 34130001 | 标志牌 |  | 个 | 68 | 1.68 | 114.24
1546 | 34130010 | 标志牌 | 塑料扁形 | 个 | 3228.047 | 0.88 | 2840.68
人工、材料设备、机械汇总表
工程名称：南安市校舍安全改扩建项目（第二批） | [5 empty] | 第48页 共67页
序号 | 工料机编码 | 工料机名称 | 规格、型号等特殊要求 | 单位 | 数量 | 单价 | 合价
1547 | 34130020 | 位号牌 |  | 个 | 1066 | 0.4 | 426.4
1548 | 35010001 | 钢模板 |  | kg | 231.526 | 6.19 | 1433.15
1549 | 35010020 | 组合钢模板 |  | kg | 25.133 | 5.75 | 144.51
1550 | 35010130 | 木模板 |  | m3 | 9.882 | 3009 | 29736.14
1551 | 35010140 | 胶合板 | 18厚、一级、酚醛 | m2 | 21073.567 | 45 | 948310.51
1552 | 35020010 | 钢管支撑 |  | kg | 77.292 | 6.19 | 478.44
1553 | 35020030 | 木支撑 |  | m3 | 0.173 | 2173 | 375.4
1554 | 35020060 | 蝴蝶扣 |  | 个 | 2210.486 | 5.31 | 11737.68
1555 | 35020160 | 钢模板连接件 |  | kg | 51.327 | 5.75 | 295.13
1556 | 35020180 | 立支撑杆件 | Ф48×3.6 | 套 |  | 168.14
1557 | 35020210 | 钢支撑及配件 |  | kg |  | 5.75
1558 | 35030001 | 底座 |  | 个 | 28.085 | 3.1 | 87.06
1559 | 35030030 | 固定底座 |  | 个.月 | 38614.664 | 0.62 | 23941.09
1560 | 35030035 | 可调底座 |  | 个·月 | 138.451 | 0.36 | 49.84
1561 | 35030050 | 可调托座 |  | 个.月 | 39385.896 | 1.15 | 45293.78
1562 | 35030070 | 钢管 | Φ48×3.5 | t.月 | 10.05 | 110.62 | 1111.68
1563 | 35030080 | 钢管 | Φ48.3×3.6 | t.月 | 1722.478 | 110.62 | 190540.52
1564 | 35030090 | 钢管使用费 |  | t.月 | 3483.193 | 110.62 | 385310.77
1565 | 35030100 | 脚手架钢管 |  | kg | 808.994 | 6.19 | 5007.67
1566 | 35030115 | 盘扣式钢管 |  | t·月 | 7.344 | 229.2 | 1683.22
1567 | 35030140 | 脚手管(扣)件 |  | 个 | 769.653 | 6.64 | 5110.5
1568 | 35030170 | 扣件 |  | kg | 0.248 | 7.08 | 1.76
1569 | 35030190 | 扣件 |  | 个 | 1599.97 | 10.62 | 16991.68
1570 | 35030200 | 扣件 |  | 个.月 | 385080.527 | 0.32 | 123225.77
1571 | 35030210 | 扣件、底座使用费 |  | 个.月 | 538568.492 | 0.32 | 172341.92
1572 | 35030310 | 木脚手板 | 500 | m3 | 15.685 | 2119 | 33235.71
1573 | 35030320 | 竹脚手板 |  | m2 | 3057.996 | 4.65 | 14219.68
1574 | 35030380 | 支撑梁使用费 | 钢管 | t·d | 1940.16 | 6.77 | 13134.88
1575 | 35050030 | 安全网 |  | m2 | 43.918 | 7.08 | 310.94
1576 | 35050040 | 锦纶安全网 | 60目 | m2 | 18.077 | 8.85 | 159.98
1577 | 35050070 | 密目安全网（阻燃） | 1.5×6 | m2 | 30161.695 | 3.89 | 117328.99
人工、材料设备、机械汇总表
工程名称：南安市校舍安全改扩建项目（第二批） | [5 empty] | 第49页 共67页
序号 | 工料机编码 | 工料机名称 | 规格、型号等特殊要求 | 单位 | 数量 | 单价 | 合价
1578 | 35050080 | 井盖安全防护网 |  | 个 | 825.3 | 22.57 | 18627.02
1579 | 35090030 | 钢围令 |  | kg
1580 | 35090220 | 道木 |  | m3 | 0.518 | 2352 | 1218.34
1581 | 35270001 | 木板标尺 | 170×85×20 | 块 | 1 | 7.96 | 7.96
1582 | 36010190 | 轻型铸铁井盖井座 | Φ700 | 座 | 18 | 256 | 4608
1583 | 36010260 | 重型球墨铸铁井盖井座 | Φ700 | 套 | 51.51 | 360 | 18543.6
1584 | 36010260 | 重型铸铁井盖井座(口部设置带锁具盖板) | 1500×1000mm | 套 | 5.05 | 382 | 1929.1
1585 | 36010260 | 轻型球墨铸铁井盖 | φ700 | 套 | 105.04 | 256 | 26890.24
1586 | 36010260 | 重型球墨铸铁井盖 | φ700 | 套 | 42.42 | 360 | 15271.2
1587 | 36010260 | 重型铸铁井盖井座 | Φ700 | 套 | 138.38 | 360 | 49816.8
1588 | 36010280 | 重型铸铁雨水井箅 | 750×450 | 套 | 50.5 | 236 | 11918
1589 | 36010340 | 塑料检查井 | DN450 | 套 | 139 | 461 | 64079
1590 | 36210150 | 端子号牌 |  | 个 | 410 | 0.16 | 65.6
1591 | 36290090 | 减速垄 |  | m | 4.04 | 92.48 | 373.62
1592 | 37090010 | 钢垫板 | δ1-2 | kg | 32 | 5.31 | 169.92
1593 | 37090770 | 钢垫板夹板 |  | kg | 641.434 | 5.75 | 3688.25
1594 | 403100100943 | 地下室排水费用 |  | 元 | 1528.45 | 2 | 3056.9
1595 | 49000991 | 塔吊检测费 |  | 元 | 1.94 | 2000 | 3880
1596 | 49000992 | 施工电梯检测费 |  | 项 | 16 | 1500 | 24000
1597 | 49010020 | 校验材料费 |  | 元 | 362.566 | 1 | 362.57
1598 | 49010030 | 其他材料费 |  | % | 26527.783 | 1 | 26527.78
1599 | 49010030 | 其他材料费 |  | % | 11164.816 | 1 | 11164.82
1600 | 49010040 | 其他材料费 |  | 元 | 782819.418 | 1 | 782819.42
1601 | 49010040 | 其他材料费 |  | 元 | 9284.972 | 1 | 9284.97
1602 | 49010040 | 其他材料费 |  | 元 | 53094.515 | 1 | 53094.52
1603 | 49010040 | 成品仿窗花条砖装饰，面饰白色真石漆 |  | m2 | 5.875 | 120 | 705.02
1604 | 49010130 | 抗裂砂浆粉料 |  | kg | 120231.019 | 1.41 | 169525.74
1605 | 49010130 | 耐碱抗裂纤维 |  | kg | 7016.968 | 1.41 | 9893.93
1606 | 49010190 | 仪器仪表费 |  | 元 | 96.247 | 1 | 96.25
1607 | 49010230 | 石材抛光片 |  | 片 | 94.255 | 14.16 | 1334.65
1608 | 49010320 | 小五金费用 |  | 元 | 97859.574 | 1 | 97859.57
1609 | 49011001 | 四季桂 | 胸径8-10cm，高度250cm，冠幅150-200cm，袋苗 | 株 | 95 | 398.23 | 37831.85
人工、材料设备、机械汇总表
工程名称：南安市校舍安全改扩建项目（第二批） | [5 empty] | 第50页 共67页
序号 | 工料机编码 | 工料机名称 | 规格、型号等特殊要求 | 单位 | 数量 | 单价 | 合价
,树形饱满,姿态优美,全冠
1610 | 49011001 | 小叶榄仁 | 胸径12cm，高度400cm，冠幅300cm，袋苗,主干挺直,树冠伞形,层次分明 | 株 | 46 | 707.96 | 32566.16
1611 | 49011001 | 凤凰木 | 胸径15cm，高度450-500cm，冠幅300-350cm，袋苗,五级以上分支,树形完整,冠幅饱满 | 株 | 11 | 1283.19 | 14115.09
1612 | 49011001 | 铝合金薄板保护 |  | m2 | 148.96 | 37.26 | 5550.25
1613 | 49011001 | 三杆香樟 | 胸径45cm，高度600cm，冠幅450cm，假植苗、全冠、冠幅完整、饱满、不得偏冠,每杆>15cm | 株 | 54 | 5000 | 270000
1614 | 49011001 | 导向帽 |  | 个 | 36 | 30 | 1080
1615 | 49011001 | HDPE成品垃圾桶 | 1070*720*570mm含安装等费用 | 个 | 16 | 260 | 4160
1616 | 49011001 | 成品不锈钢挂衣钩 |  | 个 | 28 | 10 | 280
1617 | 49011001 | 多功能台兼搁物架 |  | 个 | 28 | 300 | 8400
1618 | 49011001 | φ200水泥管 |  | m | 61.15 | 19.8 | 1210.77
1619 | 49011001 | 尼龙防坠落网 |  | m2 | 15.4 | 10 | 154
1620 | 49011002 | 基肥 |  | kg | 41296.6 | 0.88 | 36341.01
1621 | 49011002 | 成套配电箱 | 2AL1箱 | 台 | 1 | 2158 | 2158
1622 | 49011002 | 成套配电箱 | AR1箱 | 台 | 36 | 460 | 16560
1623 | 49011002 | 成套配电箱 | AR4箱 | 台 | 6 | 1018 | 6108
1624 | 49011002 | 成套配电箱 | ZAL1箱 | 台 | 1 | 5629 | 5629
1625 | 49011002 | 通气帽DN75 |  | 个 | 43 | 12 | 516
1626 | 49011002 | 通气帽DN100 |  | 个 | 78 | 15 | 1170
1627 | 49011002 | 成套配电箱 | ZAP1箱 | 台 | 1 | 17771 | 17771
1628 | 49011002 | 成套配电箱 | ZAK1箱 | 台 | 1 | 17771 | 17771
1629 | 49011002 | 双电源切换箱 | 1ATE1 | 台 | 1 | 3325 | 3325
1630 | 49011002 | 双电源切换箱 | 2ATE1 | 台 | 1 | 3325 | 3325
1631 | 49011002 | 双电源切换箱 | 4ATE1 | 台 | 1 | 3325 | 3325
1632 | 49011002 | 成套配电箱 | ZAP1箱 | 台 | 1 | 7918 | 7918
1633 | 49011002 | 成套配电箱 | 2~5AL1箱 | 台 | 4 | 1618 | 6472
1634 | 49011002 | 成套配电箱 | 2AL1箱 | 台 | 1 | 1594 | 1594
1635 | 49011002 | 成套配电箱 | 2~6AK1箱 | 台 | 5 | 2294 | 11470
1636 | 49011002 | 成套配电箱 | AR4箱 | 台 | 1 | 1286 | 1286
1637 | 49011002 | 成套配电箱 | RF-APdt箱 | 台 | 2 | 3363 | 6726
1638 | 49011002 | 双电源切换箱 | 1ATpds | 台 | 2 | 4152 | 8304
1639 | 49011002 | 成套配电箱 | AR4箱 | 台 | 1 | 604 | 604
1640 | 49011002 | 成套配电箱 | AR5箱 | 台 | 1 | 1410 | 1410
人工、材料设备、机械汇总表
工程名称：南安市校舍安全改扩建项目（第二批） | [5 empty] | 第51页 共67页
序号 | 工料机编码 | 工料机名称 | 规格、型号等特殊要求 | 单位 | 数量 | 单价 | 合价
1641 | 49011002 | 成套配电箱 | ZAP1箱 | 台 | 1 | 7897 | 7897
1642 | 49011002 | 成套配电箱 | RF-APdt箱 | 台 | 1 | 3466 | 3466
1643 | 49011002 | 成套配电箱 | BP-AL箱 | 台 | 1 | 4193 | 4193
1644 | 49011003 | 成套配电箱 | 3,4AL1箱 | 台 | 2 | 1530 | 3060
1645 | 49011003 | 防虫网罩DN150 |  | 个 | 17 | 15 | 255
1646 | 49011003 | 成套配电箱 | 1AL1箱 | 台 | 1 | 1902 | 1902
1647 | 49011003 | 成套配电箱 | ZAK1箱 | 台 | 2 | 7114 | 14228
1648 | 49011003 | 成套配电箱 | ZAL1箱 | 台 | 1 | 8662 | 8662
1649 | 49011003 | 成套配电箱 | 2~6AL1箱 | 台 | 5 | 1323 | 6615
1650 | 49011003 | 成套配电箱 | 1AL1箱 | 台 | 1 | 1507 | 1507
1651 | 49011003 | 成套配电箱 | 2AL1箱 | 台 | 1 | 1674 | 1674
1652 | 49011004 | 成套配电箱 | 5AL1箱 | 台 | 1 | 1286 | 1286
1653 | 49011004 | 成套配电箱 | 2~5AL1箱 | 台 | 4 | 1969 | 7876
1654 | 49011004 | 成套配电箱 | 1AL1箱 | 台 | 1 | 2053 | 2053
1655 | 49011004 | 成套配电箱 | 1AL1箱 | 台 | 1 | 1896 | 1896
1656 | 49011004 | 成套配电箱 | AR2箱 | 台 | 5 | 894 | 4470
1657 | 49011004 | 成套配电箱 | 2~5AL1箱 | 台 | 4 | 1278 | 5112
1658 | 49011004 | 成套配电箱 | 3~6AL1箱 | 台 | 4 | 1301 | 5204
1659 | 49011005 | 成套配电箱 | AR2箱 | 台 | 13 | 749 | 9737
1660 | 49011005 | 成套配电箱 | BP-AL箱 | 台 | 1 | 4087 | 4087
1661 | 49011005 | 成套配电箱 | 1~5AK1箱 | 台 | 5 | 2891 | 14455
1662 | 49011005 | 成套配电箱 | 3~6AL1箱 | 台 | 4 | 1553 | 6212
1663 | 49011005 | 成套配电箱 | 1AL1箱 | 台 | 1 | 1912 | 1912
1664 | 49011005 | 成套配电箱 | RF-ACkqy箱 | 台 | 1 | 3183 | 3183
1665 | 49011005 | 温控传感器 |  | 支 | 1 | 680 | 680
1666 | 49011005 | 成套配电箱 | 1AL1箱 | 台 | 1 | 6211 | 6211
1667 | 49011006 | 成套配电箱 | AR3箱 | 台 | 21 | 749 | 15729
1668 | 49011006 | 减震吊架 |  | 个 | 330 | 25 | 8250
1669 | 49011006 | 成套配电箱 | ZAP1箱 | 台 | 1 | 8753 | 8753
1670 | 49011006 | 成套配电箱 | ZAP1箱 | 台 | 1 | 8010 | 8010
1671 | 49011007 | 成套配电箱 | AR1箱 | 台 | 57 | 459 | 26163
1672 | 49011007 | 成套配电箱 | AR2箱 | 台 | 5 | 1182 | 5910
1673 | 49011007 | 制冷剂R410 |  | kg | 52.67 | 65 | 3423.55
1674 | 49011007 | 成套配电箱 | AR1箱 | 台 | 120 | 749 | 89880
1675 | 49011007 | BPAC控制箱(厂家配套) |  | 台 | 1
1676 | 49011008 | 集成T接端子NH-JFZ-16/10 |  | 个 | 5 | 150 | 750
1677 | 49011008 | 减震垫 |  | 个 | 4 | 25 | 100
1678 | 49011012 | 应急照明集中电源箱2AE1 |  | 台 | 6 | 4500 | 27000
1679 | 49011012 | 应急照明集中电源箱1AE1 |  | 台 | 5 | 4500 | 22500
人工、材料设备、机械汇总表
工程名称：南安市校舍安全改扩建项目（第二批） | [5 empty] | 第52页 共67页
序号 | 工料机编码 | 工料机名称 | 规格、型号等特殊要求 | 单位 | 数量 | 单价 | 合价
1680 | 49011012 | 应急照明集中电源箱1AE2 |  | 台 | 1 | 4500 | 4500
1681 | 49011012 | 应急照明集中电源箱4AE1 |  | 台 | 1 | 4500 | 4500
1682 | 49011013 | 应急照明集中电源箱B1-AE1 |  | 台 | 5 | 4500 | 22500
1683 | 49011013 | 应急照明集中电源箱3AE1 |  | 台 | 1 | 4500 | 4500
1684 | 49011014 | 拉力环 |  | 个 | 29 | 15 | 435
1685 | 49011015 | 温控器 |  | 台 | 18 | 220 | 3960
1686 | 49011016 | 双电源切换箱 1ATpds |  | 台 | 1 | 7249 | 7249
1687 | 49011017 | 成套配电箱 1AK1箱 |  | 台 | 1 | 2592 | 2592
1688 | 49011017 | 成套配电箱 | 2~5AK1箱 | 台 | 4 | 3487 | 13948
1689 | 49011017 | 成套配电箱 | BP-AT箱 | 台 | 1 | 10667 | 10667
1690 | 49011018 | 成品防鼠板 | 500高可拆卸 | m2 | 6.6 | 150 | 990
1691 | 49011018 | 成套配电箱 1ALg箱 |  | 台 | 1 | 3092 | 3092
1692 | 49011018 | 成套配电箱 | 2ALg箱 | 台 | 1 | 1451 | 1451
1693 | 49011018 | 成套配电箱 | 1ATtxj箱 | 台 | 1 | 8895 | 8895
1694 | 49011018 | 成品护门板 |  | m2 | 0.56 | 150 | 84
1695 | 49011018 | 手动开启装置 |  | 个 | 9 | 130 | 1170
1696 | 49011018 | PVC板200x300mm |  | 个 | 737 | 6 | 4422
1697 | 49011018 | 铝合金披水板 | 1.5mm厚 | m2 | 43.95 | 82 | 3603.9
1698 | 49011018 | 不锈钢制防护网 | 25x9x1.5 | m2 | 10.71 | 15 | 160.65
1699 | 49011018 | 铁丝防护网 |  | m2 | 4.59 | 15 | 68.85
1700 | 49011034 | 油位变送器 DC 12-28V |  | 台 | 1 | 850 | 850
1701 | 49011035 | 油位传感器型号CR-6062,测量范围0~5000mm。 |  | 套 | 1 | 850 | 850
1702 | 49040113 | 抗震支吊架 | KZS-DN150-T | 副 | 10 | 160.47 | 1604.7
1703 | 49040113 | 抗震支吊架 | KZS-DN100-T | 副 | 12 | 133.81 | 1605.72
1704 | 49040113 | 抗震支吊架 | KZS-DN65-T | 副 | 14 | 118.82 | 1663.48
1705 | 49040113 | 抗震支吊架 | KZS-DN150-TL | 副 | 5 | 234.22 | 1171.1
1706 | 49040113 | 抗震支吊架 | KZS-DN100-TL | 副 | 7 | 191.2 | 1338.4
1707 | 49040113 | 抗震支吊架 | KZS-DN65-TL | 副 | 5 | 178.57 | 892.85
1708 | 49040113 | 抗震支吊架 | KZS-DN100+DN150-T | 副 | 1 | 273.83 | 273.83
1709 | 49040113 | 抗震支吊架 | KZS-DN150*2-T | 副 | 6 | 337 | 2022
1710 | 49040113 | 抗震支吊架 | KZS-DN150*2-TL | 副 | 5 | 406 | 2030
1711 | 49040113 | 抗震支吊架 | KZS-DN150*3-T | 副 | 1 | 411 | 411
1712 | 49040113 | 抗震支吊架 | KZS-DN150*3-TL | 副 | 1 | 536 | 536
1713 | 49040113 | 抗震支吊架 | KZS-DN65*2-T | 副 | 4 | 337 | 1348
1714 | 49040113 | 抗震支吊架 | KZS-DN100+DN150*2-T | 副 | 1 | 273.83 | 273.83
1715 | 49040113 | 抗震支吊架 | KZS-DN65*2-TL | 副 | 1 | 406 | 406
1716 | 49040113 | 抗震支吊架 | KZS-DN100*2-T | 副 | 1 | 337 | 337
1717 | 49040115 | 抗震支吊架 | KZQ-200-T | 副 | 129 | 199.11 | 25685.19
1718 | 49040115 | 抗震支吊架 | KZQ-200-TL | 副 | 107 | 298.68 | 31958.76
人工、材料设备、机械汇总表
工程名称：南安市校舍安全改扩建项目（第二批） | [5 empty] | 第53页 共67页
序号 | 工料机编码 | 工料机名称 | 规格、型号等特殊要求 | 单位 | 数量 | 单价 | 合价
1719 | 49040115 | 抗震支吊架 | KZQ-200+300-T | 副 | 16 | 213.31 | 3412.96
1720 | 49040115 | 抗震支吊架 | KZQ-200+300-TL | 副 | 16 | 298.62 | 4777.92
1721 | 49040115 | 抗震支吊架 | KZQ-300-T | 副 | 7 | 201.7 | 1411.9
1722 | 49040115 | 抗震支吊架 | KZQ-200*2-T | 副 | 42 | 262 | 11004
1723 | 49040115 | 抗震支吊架 | KZQ-200*2-TL | 副 | 37 | 367 | 13579
1724 | 50170001 | 冷媒分支器9.5 |  | 个 | 13 | 12 | 156
1725 | 50170001 | 冷媒分支器15.9 |  | 个 | 7 | 15 | 105
1726 | 50170001 | 冷媒分支器19.1 |  | 个 | 4 | 18 | 72
1727 | 50170010 | 冷媒分支器22.2 |  | 个 | 6 | 22 | 132
1728 | 50170020 | 冷媒分支器28.6 |  | 个 | 1 | 28 | 28
1729 | 50170030 | 冷媒分支器38.1 |  | 个 | 4 | 42 | 168
1730 | 50330010 | 摇头式风扇(吊钩为?10圆钢制,电机功率90W) |  | 台 | 869 | 98 | 85162
1731 | 50330010 | 吊风扇 |  | 台 | 2 | 145 | 290
1732 | 50350010 | 带止回阀管道式排风扇,JVF-CP-120P=100pa,L=120m3/h,N=0.021kw |  | 台 | 102 | 82 | 8364
1733 | 50350010 | 带止回阀吊顶型排风扇,JVF-CP-180P=160pa,L=180m3/h,N=0.028kw |  | 台 | 23 | 82 | 1886
1734 | 50350010 | 带止回阀吊顶型排风扇,JVF-CP-400P=250pa,L=400m3/h,N=0.040kw |  | 台 | 42 | 98 | 4116
1735 | 50350010 | 带止回阀管道式排风扇JVF-CP-180P=160pa,L=180m3/h,N=0.028kw |  | 台 | 7 | 82 | 574
1736 | 50350010 | 带止回阀管道式排风扇JVF-CP-500P=250pa,L=500m3/h,N=0.040kw |  | 台 | 56 | 134 | 7504
1737 | 50350010 | 带止回阀管道式排风扇,JVF-CP-250P=220pa,L=250m3/h,N=0.032kw |  | 台 | 45 | 82 | 3690
1738 | 50350010 | 带止回阀吊顶型排风扇,JVF-CP-300P=220pa,L=300m3/h,N=0.035kw |  | 台 | 4 | 98 | 392
1739 | 52010040 | 电热水器 |  | 台 | 6 | 850 | 5100
1740 | 55090090 | 局部等电位联结端子箱LEB |  | 个 | 196.98 | 22 | 4333.56
1741 | 55090110 | 一表水表箱 |  | 个 | 196 | 120 | 23520
1742 | 55130260 | 机械应急启动装置 |  | 个 | 8 | 1000 | 8000
1743 | 55430010 | 小型变压器100VA,~220V/~12V |  | 台 | 29 | 150 | 4350
1744 | 55490020 | 接线端子箱TX6961 |  | 个 | 6 | 121 | 726
1745 | 80010001 | 水泥砂浆桩 |  | m3 | 563.519 | 304.809 | 171765.6
1746 | 80010020 | 水泥砂浆 | 1:2(32.5) | m3 | 31.427 | 291.253 | 9153.23
人工、材料设备、机械汇总表
工程名称：南安市校舍安全改扩建项目（第二批） | [5 empty] | 第54页 共67页
序号 | 工料机编码 | 工料机名称 | 规格、型号等特殊要求 | 单位 | 数量 | 单价 | 合价
1747 | 80010030 | 水泥砂浆 | 1:2.5(32.5) | m3 | 41.378 | 280.928 | 11624.26
1748 | 80010040 | 水泥砂浆 | 1:3(32.5) | m3 | 13.139 | 254.603 | 3345.13
1749 | 80010150 | 砌筑水泥砂浆 | M5(32.5) | m3 | 9.168 | 195.453 | 1792
1750 | 80010170 | 砌筑水泥砂浆 | M10(32.5) | m3 | 12.836 | 215.278 | 2763.27
1751 | 80010210 | 砌筑水泥砂浆 | M7.5(42.5) | m3 | 52.935 | 202.113 | 10698.77
1752 | 80010220 | 砌筑水泥砂浆 | M10(42.5) | m3 | 0.798 | 216.668 | 172.93
1753 | 80010310 | 聚合物水泥砂浆 |  | m3 | 1.907 | 384.62 | 733.31
1754 | 80010340 | 干硬性水泥砂浆 | 1:3 | m3 | 3.218 | 290.6 | 935.09
1755 | 80010350 | 现拌砌筑砂浆 | M5(42.5) 砂子4.75mm 稠度50~70mm | m3 | 0.619 | 180.843 | 111.93
1756 | 80010350 | 现拌砌筑砂浆 | M5(42.5) 砂子4.75mm 稠度50~70mm | m3 | 44.408 | 180.843 | 8030.84
1757 | 80010360 | 现拌砌筑砂浆 | M7.5(42.5) 砂子4.75mm 稠度50~70mm | m3 | 5.246 | 187.343 | 982.86
1758 | 80010360 | 现拌砌筑砂浆 | M7.5(42.5) 砂子4.75mm 稠度50~70mm | m3 | 9.714 | 187.343 | 1819.78
1759 | 80010370 | 现拌砌筑砂浆 | M10(42.5) 砂子4.75mm 稠度50~70mm | m3 | 55.292 | 200.993 | 11113.28
1760 | 80010460 | 现拌抹灰砂浆 | 1:1 M55(42.5) 砂子4.75mm 稠度50~70mm | m3 | 5.315 | 520.698 | 2767.66
1761 | 80010480 | 现拌抹灰砂浆 | 1:2 M45(42.5) 砂子4.75mm 稠度50~70mm | m3 | 102.143 | 328.068 | 33509.81
1762 | 80010490 | 现拌抹灰砂浆 | 1:2.5 M40(42.5) 砂子4.75mm 稠度50~70mm | m3 | 674.079 | 296.108 | 199600.2
1763 | 80010500 | 现拌抹灰砂浆 | 1:3 M30(42.5) 砂子4.75mm 稠度50~70mm | m3 | 1190.783 | 266.858 | 317769.86
1764 | 80010560 | 隔声砂浆 |  | m3 | 270.059 | 764.13 | 206360.05
1765 | 80010560 | 隔声砂浆 | M5(42.5) 砂子4.75mm 稠度50~70mm | m3 | 59.254 | 764.13 | 45277.87
1766 | 80010680 | 预拌同配比砂浆 | C20(42.5) 砂子4.75mm | m3 | 4.829 | 214.442 | 1035.59
1767 | 80010690 | 预拌同配比砂浆 | C25(42.5) 砂子4.75mm | m3 | 27.453 | 225.772 | 6198.11
1768 | 80010700 | 预拌同配比砂浆 | C30(42.5) 砂子4.75mm | m3 | 13.178 | 237.032 | 3123.71
1769 | 80010710 | 预拌同配比砂浆 | C35(42.5) 砂子4.75mm | m3 | 28.892 | 247.067 | 7138.26
1770 | 80010720 | 预拌同配比砂浆 | C40(42.5) 砂子4.75mm | m3 | 27.291 | 256.576 | 7002.31
1771 | 80010730 | 预拌同配比砂浆 | C45(42.5) 砂子4.75mm | m3 | 0.768 | 267.279 | 205.36
1772 | 80050150 | 现拌混合砂浆 | M5(42.5) | m3 | 738.248 | 168.684 | 124530.6
1773 | 80050150 | 现拌混合砂浆 | M2.5(42.5) | m3 | 11.186 | 168.684 | 1886.82
1774 | 80050200 | 砌筑混合砂浆 | M2.5(32.5) | m3 | 62.917 | 179.208 | 11275.2
1775 | 80050210 | 砌筑混合砂浆 | M5(32.5) | m3 | 11.46 | 187.223 | 2145.49
1776 | 80050340 | 水泥石灰膏细砂浆 | 1:0.5:3 | m3 | 5.895 | 423.206 | 2494.81
1777 | 80090001 | 玻化微珠保温砂浆 |  | m3 | 251.403 | 1190.374 | 299264.02
1778 | 80090090 | 抗裂砂浆 |  | m3 | 87.314 | 1942.323 | 169591.48
1779 | 80090130 | 沥青砂浆 | 1:2:7 | m3 | 0.272 | 1148.84 | 312.14
人工、材料设备、机械汇总表
工程名称：南安市校舍安全改扩建项目（第二批） | [5 empty] | 第55页 共67页
序号 | 工料机编码 | 工料机名称 | 规格、型号等特殊要求 | 单位 | 数量 | 单价 | 合价
1780 | 80110110 | 素水泥浆 |  | m3 | 59.96 | 489.053 | 29323.48
1781 | 80110110 | 素水泥浆 | 内掺建筑胶 | m3 | 13.286 | 512.453 | 6808.63
1782 | 80110110 | 素水泥浆（内掺建筑胶） |  | m3 | 16.019 | 512.453 | 8208.8
1783 | 80130130 | 白水泥彩色石子浆 | 1:2.5 | m3 | 204.654 | 1203.203 | 246239.74
1784 | 80210420 | 普通混凝土 | C15(32.5) 砾石10mm 塌落度30-50mm | m3 | 0.876 | 263.097 | 230.47
1785 | 80213465 | 预拌非泵送细石混凝土 | C20(42.5) 碎石10mm(细石) 塌落度120-160mm | m3 | 279.233 | 329.13 | 91904
1786 | 80213520 | 预拌非泵送普通混凝土 | C15(42.5) 碎石25mm 塌落度120-160mm | m3 | 578.885 | 315.53 | 182655.7
1787 | 80213520 | 预拌非泵送普通混凝土 | C10(42.5) 碎石25mm 塌落度120-160mm | m3 | 1.789 | 310 | 554.73
1788 | 80213525 | 预拌非泵送普通混凝土 | C20(42.5) 碎石25mm 塌落度120-160mm | m3 | 641.261 | 332.04 | 212924.32
1789 | 80213530 | 预拌非泵送普通混凝土 | C25(42.5) 碎石25mm 塌落度120-160mm | m3 | 1562.155 | 341.75 | 533866.6
1790 | 80213535 | 预拌非泵送普通混凝土 | C30(42.5) 碎石25mm 塌落度120-160mm | m3 | 40.122 | 357.28 | 14334.79
1791 | 80213540 | 微膨胀混凝土 | C35(42.5) 碎石25mm 塌落度120-160mm | m3 | 17.611 | 370.87 | 6531.53
1792 | 80213545 | 预拌非泵送普通混凝土 | C40(42.5) 碎石25mm 塌落度120-160mm | m3 | 62.691 | 382.52 | 23980.59
1793 | 80213545 | 微膨胀混凝土 | C40(42.5) 碎石25mm 塌落度120-160mm | m3 | 2.192 | 382.52 | 838.37
1794 | 80213570 | 预拌非泵送普通混凝土 | C15(42.5) 碎石31.5mm 塌落度120-160mm | m3 | 6.252 | 312.62 | 1954.63
1795 | 80213570 | 预拌非泵送普通混凝土 | C15(42.5) 碎石31.5mm 塌落度120-160mm | m3 | 300.87 | 312.62 | 94058.05
1796 | 80213575 | 预拌非泵送普通混凝土 | C20(42.5) 碎石31.5mm 塌落度120-160mm | m3 | 327.848 | 329.13 | 107904.7
1797 | 80213580 | 预拌非泵送普通混凝土 | C25(42.5) 碎石31.5mm 塌落度120-160mm | m3 | 781.136 | 338.83 | 264672.47
1798 | 80213585 | 预拌非泵送普通混凝土 | C30(42.5) 碎石31.5mm 塌落度120-160mm | m3 | 430.829 | 354.37 | 152673.02
1799 | 80213590 | 预拌非泵送普通混凝土 | C35(42.5) 碎石31.5mm 塌落度120-160mm | m3 | 0.566 | 367.96 | 208.12
1800 | 80213595 | 预拌非泵送普通混凝土 | C40(42.5) 碎石31.5mm 塌落度120-160mm | m3 | 1.687 | 379.61 | 640.29
1801 | 80213670 | 预拌泵送普通混凝土 | 泵送100m以下 C15(42.5) 碎石25mm 塌落度160-200mm | m3 | 0.171 | 337.86 | 57.61
1802 | 80213675 | 预拌泵送普通混凝土 | 泵送100m以下 C20(42.5) 碎石25mm 塌落度160-200mm | m3 | 115.058 | 356.31 | 40996.4
1803 | 80213680 | 预拌泵送普通混凝土 | 泵送100m以下 C25(42.5) 碎石25mm 塌落度160-200mm | m3 | 167.036 | 366.02 | 61138.45
人工、材料设备、机械汇总表
工程名称：南安市校舍安全改扩建项目（第二批） | [5 empty] | 第56页 共67页
序号 | 工料机编码 | 工料机名称 | 规格、型号等特殊要求 | 单位 | 数量 | 单价 | 合价
1804 | 80213685 | 预拌泵送普通混凝土 | 泵送100m以下 C30(42.5) 碎石25mm 塌落度160-200mm | m3 | 4949.07 | 381.55 | 1888317.56
1805 | 80213690 | 预拌泵送普通混凝土 | 泵送100m以下 C35(42.5) 碎石25mm 塌落度160-200mm | m3 | 1016.827 | 395.15 | 401799.28
1806 | 80213695 | 预拌泵送普通混凝土 | 泵送100m以下 C40(42.5) 碎石25mm 塌落度160-200mm | m3 | 848.452 | 406.8 | 345150.08
1807 | 80213700 | 预拌泵送普通混凝土 | 泵送100m以下 C45(42.5) 碎石25mm 塌落度160-200mm | m3 | 113.917 | 419.42 | 47779.02
1808 | 80213765 | 预拌泵送普通混凝土 | 泵送100m以下 C30(42.5) 碎石31.5mm 塌落度160-200mm | m3 | 20.908 | 378.64 | 7916.57
1809 | 80213770 | 预拌泵送普通混凝土 | 泵送100m以下 C35(42.5) 碎石31.5mm 塌落度160-200mm | m3 | 30.583 | 392.23 | 11995.49
1810 | 80214360 | 预拌泵送水下混凝土 | C30(42.5) 碎石31.5mm 塌落度180-220mm | m3 | 878.357 | 395.83 | 347679.89
1811 | 80214370 | 预拌泵送水下混凝土 | C40(42.5) 碎石31.5mm 塌落度180-220mm | m3 | 367.788 | 434.5 | 159804.01
1812 | 80214785 | 预拌非泵送抗渗混凝土 | C30P8(42.5) 碎石25mm 塌落度120-160mm | m3 | 0.919 | 397.09 | 364.91
1813 | 80214795 | 预拌非泵送抗渗混凝土 | C40P8(42.5) 碎石25mm 塌落度120-160mm | m3 | 8.514 | 411.65 | 3504.91
1814 | 80215185 | 预拌泵送抗渗混凝土 | C30P6(42.5) 碎石25mm 塌落度160-200mm | m3 | 1251.86 | 408.74 | 511685.09
1815 | 80215195 | 预拌泵送抗渗混凝土 | C40P6(42.5) 碎石25mm 塌落度160-200mm | m3 | 7.09 | 432.04 | 3063.25
1816 | 80215220 | 预拌泵送抗渗混凝土 | C35P8(42.5) 碎石25mm 塌落度160-200mm | m3 | 2662.236 | 420.39 | 1119177.54
1817 | 80215225 | 预拌泵送抗渗混凝土 | C40P8(42.5) 碎石25mm 塌落度160-200mm | m3 | 163.067 | 432.04 | 70451.62
1818 | 80215230 | 预拌泵送抗渗混凝土 | C45P8(42.5) 碎石25mm 塌落度160-200mm | m3 | 31.097 | 456.31 | 14189.94
1819 | 80215340 | 预拌泵送抗渗混凝土 | C35P8(42.5) 碎石31.5mm 塌落度160-200mm | m3 | 1806.386 | 418.45 | 755882.1
1820 | 80215635 | 预拌喷射混凝土 | C20(42.5) 碎石10mm | m3 | 429.114 | 332.04 | 142483.03
1821 | 80230010 | LC5.0轻骨料混凝土 |  | m3 | 517.309 | 230 | 118981.04
1822 | 80230020 | 陶粒混凝土 |  | m3 | 1.096 | 230 | 252.05
1823 | 80230220 | 泡沫混凝土 |  | m3 | 385.511 | 230 | 88667.52
1824 | 80251110 | 水泥稳定粒料 | 水泥用量 5% | m3 | 10.283 | 212.344 | 2183.49
1825 | 80310020 | 灰土 | 3:7 | m3 | 113.258 | 181.251 | 20528.08
1826 | 80330040 | 石灰炉渣 | 1:4 | m3 | 47.864 | 158.906 | 7605.8
三 |  | 设备
人工、材料设备、机械汇总表
工程名称：南安市校舍安全改扩建项目（第二批） | [5 empty] | 第57页 共67页
序号 | 工料机编码 | 工料机名称 | 规格、型号等特殊要求 | 单位 | 数量 | 单价 | 合价
1 | 33110240 | 18m3不锈钢消防水箱(带溢流、放空管,通气管,水位计等附件)(50mm厚硬聚氨酯发泡塑料保温,外包铝合金薄板保护)4000×3000×2500mm |  | 个 | 4 | 36000 | 144000
2 | 33110240 | 15T食品级不锈钢生活水箱(带水位计、溢流放空管、通气管等附件)(50mm厚硬聚氨酯发泡塑料保温,外包铝合金薄板保护)4000×2500×2000mm |  | 个 | 5 | 24000 | 120000
3 | 33110240 | 9T不锈钢水箱(带溢流放空管、通气管、水位计等附件)(50mm厚硬聚氨酯发泡塑料保温,外包铝合金薄板保护)3000×2000×2000mm |  | 个 | 1 | 14400 | 14400
4 | 33110240 | 9T不锈钢保温热水箱(带溢流放空管、通气管、水位计等附件)(50mm厚硬聚氨酯发泡塑料保温,外包铝合金薄板保护)3000×2000×2000mm |  | 个 | 1 | 14400 | 14400
5 | 49011002 | 成套配电箱 | PS-K1箱 | 台 | 1 | 5780 | 5780
6 | 49011002 | 成套配电箱 | RF-ACwyb箱 | 台 | 2 | 7637 | 15274
7 | 49011002 | 风机控制箱 | FAC2 | 台 | 3 | 817 | 2451
8 | 49011002 | 风机控制箱 | FAC4 | 台 | 1 | 817 | 817
9 | 49011002 | 风机控制箱 | FAC3 | 台 | 1 | 1238 | 1238
10 | 49011002 | 风机控制箱 | FAC1 | 台 | 4 | 817 | 3268
11 | 49011002 | 快充充电桩40kw |  | 台 | 3 | 12500 | 37500
12 | 49011002 | 慢充充电桩7KW |  | 台 | 15 | 1235 | 18525
13 | 49011006 | 水泵控制箱 | PS-K1 | 台 | 2 | 5780 | 11560
14 | 49011006 | 水泵控制箱 | PS-K2 | 台 | 1 | 1807 | 1807
15 | 49011007 | 成套配电箱 | FAC1箱 | 台 | 1 | 817 | 817
16 | 49011034 | 800KVA干式变压器 |  | 台 | 2 | 145000 | 290000
17 | 49011035 | 315KVA干式变压器 |  | 台 | 1 | 70796 | 70796
18 | 49011035 | 400KVA干式变压器 |  | 台 | 1 | 89900 | 89900
19 | 49011035 | 500KVA干式变压器 |  | 台 | 3 | 112375 | 337125
20 | 79011003 | 立式单级室内消火栓泵(Q=15L/S,H=58m,N=30KW) |  | 台 | 2 | 6381.42 | 12762.84
21 | 79011003 | 立式单级室内消火栓泵(Q=15L/s,H=65m N=30KW) |  | 台 | 2 | 8486.73 | 16973.46
22 | 79011003 | 立式单级室内消火栓泵(Q=15L/s,H=58m N=30KW) |  | 台 | 2 | 6381.42 | 12762.84
23 | 79011003 | 立式单级室内消火栓泵(Q=15L/S,H=55m,N=30KW) |  | 台 | 2 | 6381.42 | 12762.84
人工、材料设备、机械汇总表
工程名称：南安市校舍安全改扩建项目（第二批） | [5 empty] | 第58页 共67页
序号 | 工料机编码 | 工料机名称 | 规格、型号等特殊要求 | 单位 | 数量 | 单价 | 合价
24 | 79011003 | 立式单级室内消火栓泵(Q=15L/S,H=65m,N=30KW) |  | 台 | 2 | 8486.73 | 16973.46
25 | 79011003 | 潜污泵80WQ45-15-5.5(Q=45m3/h,H=15m,N=5.5KW) |  | 台 | 4 | 2560 | 10240
26 | 79011003 | 潜污泵(Q=45m3/h,H=15m,N=5.5KW) |  | 台 | 12 | 2560 | 30720
27 | 79011003 | 立式单级喷淋消火栓泵(Q=40L/S,H=60m,N=37KW) |  | 台 | 2 | 10500 | 21000
28 | 79011005 | 生活变频供水设备(泵×2：Q=15m3/h,H=22m,N=1.1kW、气压罐)(带控制柜、进出水端阀门) |  | 套 | 1 | 29204 | 29204
29 | 79011005 | 冷水变频供水设备(泵×2：Q=15m3/h,H=22m,N=1.1kW、配气压罐)(带控制柜、进出水端阀门) |  | 套 | 1 | 29204 | 29204
30 | 79011005 | 给水变频设备(泵×2：Q=12m3/h,H=25m,N=1.5kW、气压罐)(带控制柜、进出水端阀门) |  | 套 | 1 | 33982 | 33982
31 | 79011005 | 空气源热泵热水机组LWH-200CN(额定输入功率 17 KW 额定制热量70KW额定产水量1.62m3/h,循环水流量13m3/h设备尺寸：2000×1005×2025(h)mm) |  | 组 | 1 | 46580 | 46580
32 | 79011005 | 平板太阳能集热器(吸热板芯:铜铝复合集热板芯,光学性能:吸收率0.95±0.02/发射率0.15±0.02、外观尺寸:2000×1000×80mm、集热器面积/采光面积:2m2/1.85m2,工作压力:0.8MPa) |  | m2 | 45.9 | 560 | 25704
33 | 79011005 | WTS-2B型水箱自洁消毒器 |  | 台 | 12 | 2500 | 30000
34 | 79011005 | WXB-18箱泵一体化消防稳压供水机组(18m3不锈钢消防水箱(带溢流、放空管,通气管,水位计等附件)(50mm厚硬聚氨酯发泡塑料保温,外包铝合金薄板保护)4000×3000×2500mm，泵×2：Q=3.0L/SH=20m N=1.1KW、气压罐SQL1000X1.0)(带控制阀、进出管端阀门) |  | 套 | 2 | 85600 | 171200
35 | 79011005 | 空气源热泵循环泵KQDP65-32-20(流量：13m3/h 扬程：20m 功率：1.1KW) |  | 台 | 2 | 1350 | 2700
36 | 79011005 | 太阳能循环泵KQDP50-16-26(流量：9m3/h扬程：26 |  | 台 | 2 | 1350 | 2700
人工、材料设备、机械汇总表
工程名称：南安市校舍安全改扩建项目（第二批） | [5 empty] | 第59页 共67页
序号 | 工料机编码 | 工料机名称 | 规格、型号等特殊要求 | 单位 | 数量 | 单价 | 合价
m 功率：1.1KW)
37 | 79011005 | 热水变频供水设备(泵×2：Q=12m3/h,H=25m,N=1.5kW、气压罐)(带控制柜,进出水端阀门) |  | 套 | 1 | 26000 | 26000
38 | 79011006 | 加压1区生活供水变频设备(泵×2：Q=15m3/h,H=48m,N=2.2kW、气压罐)(带控制柜,出水端阀门、管件) |  | 套 | 1 | 39646 | 39646
39 | 79011006 | 室内消火栓稳压设备(泵×2：Q=3.0L/S,H=45m,N=2.2KW、气压罐SQL1000×1.0)(带控制柜) |  | 套 | 1 | 22800 | 22800
40 | 79011006 | 加压1区生活供水变频设备(泵×3：Q=15m3/h,H=44m,N=2.2kW、气压罐)(带控制柜、出水端阀门管件) |  | 套 | 1 | 46018 | 46018
41 | 79011006 | 室内消火栓稳压设备(泵×2:Q=3.0L/S,H=66m,N=5.5KW、气压罐SQL1000×1.0)(带控制柜) |  | 套 | 2 | 25600 | 51200
42 | 79011006 | 室内消火栓稳压设备(泵×2：Q=3.0L/S,H=66m,N=5.5KW、气压罐SQL1000×1.0)(带控制柜、含附属阀门配件) |  | 套 | 1 | 25600 | 25600
43 | 79011006 | 加压1区生活供水变频设备(泵×2：Q=15m3/h,H=50m,N=2.2kW、气压罐)(带控制柜、含附属阀门配件) |  | 套 | 1 | 39646 | 39646
44 | 79011007 | 壁式轴流风机DFBZ-3.6N=0.12kw,L=3370m3/h,P=76pa进出口处加钢丝防护网(带70℃防火阀) |  | 台 | 1 | 1150 | 1150
45 | 79011007 | 壁式轴流风机(1台)DFBZ-2.5N=0.025kw,L=600m3/h,P=40pa进出口处加钢丝防护网穿墙处设防雨百叶风口(带70℃防火阀) |  | 台 | 1 | 560 | 560
46 | 79011007 | 壁式轴流风机(1台)DFBZ-2.5N=0.025kw,L=800m3/h,P=42pa进出口处加钢丝防护网穿墙处设防雨百叶风口(带70℃防火阀) |  | 台 | 1 | 560 | 560
47 | 79011007 | 除臭净化装置 |  | 套 | 1 | 1500 | 1500
48 | 79011007 | 壁式轴流风机(1台)DFBZ-2.5,N=0.025kw,L=800m3/h,P=42pa进出口处加钢丝 |  | 台 | 1 | 560 | 560
人工、材料设备、机械汇总表
工程名称：南安市校舍安全改扩建项目（第二批） | [5 empty] | 第60页 共67页
序号 | 工料机编码 | 工料机名称 | 规格、型号等特殊要求 | 单位 | 数量 | 单价 | 合价
防护网(带70℃防火阀)
49 | 79011007 | 壁式轴流风机(1台)DFBZ-3.6N=0.09kw,L=2480m3/h,P=73a进出口处加钢丝防护网(带70℃防火阀) |  | 台 | 1 | 880 | 880
50 | 79011007 | 防爆轴流风机JSF-355EX | ,N=0.18kw,L=2700m3/h,P=127pa | 台 | 1 | 892 | 892
51 | 79011007 | 轴流风机JSF-280 | N=0.06kw,L=1330m3/h,P=79pa | 台 | 2 | 261 | 522
52 | 79011007 | 轴流风机JSF-400,N=0.55kw,L=3127m/h,P=296pa3 |  | 台 | 1 | 393 | 393
53 | 79011007 | 壁式轴流风机DFBZ-3.6N=0.12kw,L=3370m3/h,P=76pa进出口处加钢丝防护网 |  | 台 | 1 | 1150 | 1150
54 | 79011007 | 壁式轴流风机(1台)DFBZ-2.5N=0.025kw,L=600m3/h,P=40pa进出口处加钢丝防护网穿墙处设防雨百叶风口 |  | 台 | 2 | 560 | 1120
55 | 79011007 | 轴流风机JSF-315,L=1630m3/h,P=107Pa,N=0.09KW |  | 台 | 2 | 271 | 542
56 | 79011007 | 轴流风机JSF-400,N=0.37kw,L=3053m3/h,P=212pa |  | 台 | 1 | 393 | 393
57 | 79011007 | 轴流风机JSF-400,N=0.55kw,L=3127m3/h,P=296pa |  | 台 | 1 | 393 | 393
58 | 79011007 | 壁式轴流风机(1台)DFBZ-2.5N=0.040kwL=1000m3/h,P=54pa进出口处加钢丝防护网穿墙处设防雨百叶风口。(带70℃防火阀) |  | 台 | 1 | 795 | 795
59 | 79011007 | 轴流风机JSF-400N=0.37kw,L=3636m3/h | ,P=175pa | 台 | 1 | 393 | 393
60 | 79011007 | 轴流风机JSF-400N=0.55kw,L=3880m3/h | ,P=296pa | 台 | 1 | 393 | 393
61 | 79011012 | 成套配电箱 PLAC箱 |  | 台 | 1 | 8238 | 8238
62 | 79011012 | 成套配电箱 XFAC箱 |  | 台 | 2 | 6498 | 12996
63 | 79011012 | 成套配电箱安装 XF-AT箱 |  | 台 | 5 | 9346 | 46730
64 | 79011012 | 成套配电箱 | XFAC2箱 | 台 | 4 | 6498 | 25992
65 | 79011012 | 成套配电箱 | XFAC1箱 | 台 | 3 | 6498 | 19494
66 | 79011014 | 应急照明监控主机JB-C-100W-S-CSB-1V |  | 台 | 5 | 8400 | 42000
67 | 79011014 | 快充充电桩40kw |  | 组 | 3 | 12500 | 37500
68 | 79011014 | 慢充充电桩7KW |  | 组 | 7 | 1235 | 8645
69 | 79011015 | 落地式配电箱 | AWdz1 | 台 | 4 | 8496 | 33984
70 | 79011015 | 潜污泵控制箱 | PS-K2 | 台 | 2 | 1808 | 3616
71 | 79011015 | 风机控制箱 | FAC3 | 台 | 1 | 817 | 817
人工、材料设备、机械汇总表
工程名称：南安市校舍安全改扩建项目（第二批） | [5 empty] | 第61页 共67页
序号 | 工料机编码 | 工料机名称 | 规格、型号等特殊要求 | 单位 | 数量 | 单价 | 合价
72 | 79011015 | 落地式配电箱 | AWdz1(防水型等级IP55) | 台 | 1 | 8496 | 8496
73 | 79011015 | 潜污泵控制箱 | PS-K1 | 台 | 2 | 5780 | 11560
74 | 79011019 | 区域火灾报警器TX33403 |  | 台 | 1 | 6500 | 6500
75 | 79011019 | 环保型发电机组 | 800KW | 台 | 1 | 530530 | 530530
76 | 79011033 | 轴流风机JSF-280(L=670m3/h P=139Pa N=0.55KW) |  | 台 | 1 | 650 | 650
77 | 79011036 | 成套配电箱安装 | 配电箱 AWdz1(防水型等级IP55) | 台 | 1 | 8496 | 8496
四 |  | 施工机具
1 | 98030010 | 电压比测试仪(变比电桥) |  | 台班 | 6.626 | 155.89 | 1032.85
2 | 98030020 | 交流稳压电源 |  | 台班 | 5 | 9 | 45
3 | 98030030 | 精密交直流稳压电源 |  | 台班 | 0.376 | 69.93 | 26.29
4 | 98030040 | 三相精密测试电源 |  | 台班 | 7.004 | 74.6 | 522.46
5 | 98030050 | 数字电桥 |  | 台班 | 28.834 | 63.76 | 1838.46
6 | 98030060 | 直流稳压电源 |  | 台班 | 5 | 16.6 | 83
7 | 98050020 | 电容分压器交直流高压测量系统 | TPFRC | 台班 | 3.036 | 122.39 | 371.58
8 | 98050040 | 电能校验仪 |  | 台班 | 12.615 | 45.87 | 578.65
9 | 98050050 | 真有效值万用表 | 工业用 | 台班 | 5.718 | 6.03 | 34.48
10 | 98050110 | 万用表 | 手持式 | 台班 | 253.47 | 6.83 | 1731.2
11 | 98050170 | 数字温度计 |  | 台班 | 1.528 | 17.08 | 26.1
12 | 98050180 | 数字压差计 |  | 台班 | 0.628 | 8.55 | 5.37
13 | 98050200 | 相位表 |  | 台班 | 43.277 | 10.33 | 447.05
14 | 98050210 | 相序表 |  | 台班 | 16.814 | 4.05 | 68.1
15 | 98070010 | 标准差压发生器 | PASHEN | 台班 | 0.28 | 6.1 | 1.71
16 | 98070040 | 标准压力发生器 | 2656 | 台班 | 0.356 | 14.05 | 5
17 | 98070060 | 多功能信号校验仪 |  | 台班 | 1.375 | 133.19 | 183.14
18 | 98070100 | 频率合成信号发生器 |  | 台班 | 15.267 | 87.63 | 1337.85
19 | 98070110 | 直流高压发生器 |  | 台班 | 3.036 | 110.6 | 335.78
20 | 98090001 | 光功率计 |  | 台班 | 57.72 | 60.42 | 3487.44
21 | 98090050 | 转速表 |  | 台班 | 21.827 | 17.26 | 376.73
22 | 98110010 | 变压器绕组变形测试仪 |  | 台班 | 5.887 | 52.96 | 311.78
23 | 98110020 | 变压器直流电阻测试仪 |  | 台班 | 9.118 | 20.01 | 182.45
24 | 98110100 | 高压绝缘电阻测试仪 |  | 台班 | 79.874 | 39.84 | 3182.2
25 | 98110150 | 交/直流低电阻测试仪 |  | 台班 | 9.754 | 7.91 | 77.15
26 | 98110170 | 接地电阻测试仪 |  | 台班 | 33.648 | 9.72 | 327.06
27 | 98110190 | 接地引下线导通电阻测试仪 |  | 台班 | 0.5 | 14.55 | 7.28
28 | 98130010 | 计时/计频器/校准器 |  | 台班 | 36.999 | 170.02 | 6290.57
29 | 98130030 | 数字频率计 |  | 台班 | 17.99 | 30.5 | 548.7
30 | 98150001 | 超声波流量计 |  | 台班 | 5 | 8.03 | 40.15
人工、材料设备、机械汇总表
工程名称：南安市校舍安全改扩建项目（第二批） | [5 empty] | 第62页 共67页
序号 | 工料机编码 | 工料机名称 | 规格、型号等特殊要求 | 单位 | 数量 | 单价 | 合价
31 | 98150030 | 高稳定度光源 |  | 台班 | 5.016 | 37.97 | 190.46
32 | 98150050 | 手持光损耗测试仪 |  | 台班 | 1.672 | 11.49 | 19.21
33 | 98150060 | 手提式光纤多用表 |  | 台班 | 38.48 | 17.15 | 659.93
34 | 98170020 | 对讲机 |  | 台班 | 108.506 | 5.51 | 597.87
35 | 98230020 | 示波器 |  | 台班 | 8.253 | 10.34 | 85.34
36 | 98230040 | 数字示波器 |  | 台班 | 11.962 | 77.77 | 930.28
37 | 98260010 | 声级计 |  | 台班 | 3.28 | 3.26 | 10.69
38 | 98350020 | 电缆测试仪 |  | 台班 | 58.831 | 17.08 | 1004.83
39 | 98350030 | 光纤测试仪 |  | 台班 | 39.44 | 278.84 | 10997.45
40 | 98370001 | 微机继电保护测试仪 |  | 台班 | 63.588 | 213.84 | 13597.55
41 | 98410010 | 电动综合校验台 |  | 台班 | 1.429 | 10.84 | 15.49
42 | 98410030 | 高压试验变压器配套操作箱、调压器 |  | 台班 | 6.072 | 39.58 | 240.33
43 | 98410060 | 全自动变比组别测试仪 |  | 台班 | 8.834 | 18.41 | 162.63
44 | 98470140 | 笔记本电脑 |  | 台班 | 5.28 | 10.24 | 54.07
45 | 98470150 | 电动泵压力校验仪 | 便携式 | 台班 | 0.806 | 42.32 | 34.11
46 | 98470240 | 标准铂电阻温度计 |  | 台班 | 0.022 | 15.45 | 0.34
47 | 98470320 | 多功能校验仪 |  | 台班 | 0.29 | 256.06 | 74.26
48 | 98470350 | 风压风速风量仪 |  | 台班 | 0.128 | 6.29 | 0.81
49 | 98470360 | 温度校验仪 | 干体式 | 台班 | 0.022 | 89.18 | 1.96
50 | 98470390 | 光纤接口试验设备 |  | 台班 | 8.561 | 6.72 | 57.53
51 | 98470400 | 过程仪表 |  | 台班 | 0.628 | 23.23 | 14.59
52 | 98470450 | 火灾探测器试验器 |  | 台班 | 4.77 | 4.27 | 20.37
53 | 98470520 | 打印机 | 宽行 | 台班 | 1.576 | 5.79 | 9.13
54 | 98470650 | 压力校验仪 | 智能数字 | 台班 | 0.166 | 23.1 | 3.83
55 | 98470740 | 振荡器 |  | 台班 | 34.716 | 18.2 | 631.83
56 | 98470780 | 介损测试仪 | 自动 | 台班 | 3.036 | 51.99 | 157.84
57 | 99010020 | 履带式单斗挖掘机 | 液压 斗容量1m3 | 台班 | 16.121 | 1425.921 | 22987.3
58 | 99010030 | 履带式单斗挖掘机 | 液压 斗容量1.25m3 | 台班 | 71.837 | 1459.617 | 104854.49
59 | 99010040 | 履带式单斗挖掘机 | 液压 斗容量1.6m3 | 台班 | 0.5 | 1797.132 | 898.57
60 | 99010130 | 轮胎式单斗挖掘机 | 液压 斗容量0.6m3 | 台班 | 10.489 | 760.447 | 7976.44
61 | 99010140 | 履带式液压挖掘机(带液压锤) | HM960 | 台班 | 6.814 | 1711.2 | 11660.44
62 | 99030510 | 搅拌桩机(单轴) |  | 台班 | 25.681 | 570.837 | 14659.46
63 | 99030620 | 冲击钻机 | 22型电动 | 台班 | 280.066 | 460.659 | 129014.84
64 | 99030690 | 履带式旋挖钻机 | SWDN280 | 台班 | 50.614 | 3187.97 | 161355.44
65 | 99030810 | 钻孔机 |  | 台班 | 3.653 | 20.68 | 75.55
66 | 99031040 | 冲击锤 | 110型 | 台班 | 0.559 | 296.18 | 165.45
67 | 99050010 | 电动滚筒式混凝土搅拌机 | 出料容量400L | 台班 | 38.133 | 252.19 | 9616.82
68 | 99050090 | 双锥反转出料混凝土搅拌机 | 出料容量500L | 台班 | -9.829 | 366.325 | -3600.47
人工、材料设备、机械汇总表
工程名称：南安市校舍安全改扩建项目（第二批） | [5 empty] | 第63页 共67页
序号 | 工料机编码 | 工料机名称 | 规格、型号等特殊要求 | 单位 | 数量 | 单价 | 合价
69 | 99050140 | 单卧轴式混凝土搅拌机 | 出料容量250L | 台班 | 1.633 | 352.075 | 574.87
70 | 99050210 | 灰浆搅拌机 | 拌筒容量200L | 台班 | 846.312 | 162.37 | 137415.73
71 | 99050580 | 挤压式灰浆输送泵 | 输送量3m3/h | 台班 | 19.055 | 307.434 | 5858.17
72 | 99050620 | 混凝土喷射机 | 生产率5m3/h | 台班 | 63.623 | 363.005 | 23095.47
73 | 99050660 | 混凝土磨光机 |  | 台班 | 22.98 | 17.925 | 411.91
74 | 99050670 | 混凝土振动梁 |  | 台班 | 22.98 | 23.636 | 543.14
75 | 99050730 | 插入式混凝土振捣器 |  | 台班 | 5.512 | 8.1 | 44.65
76 | 99050740 | 平板式混凝土振捣器 |  | 台班 | 14.945 | 8.97 | 134.06
77 | 99050840 | 电动灌浆机 |  | 台班 | 32.94 | 23.371 | 769.84
78 | 99050880 | 混凝土抹平机 | 功率 5.5kW | 台班 | 72.046 | 22.249 | 1602.96
79 | 99070030 | 履带式推土机 | 功率75kW | 台班 | 24.116 | 892.849 | 21531.54
80 | 99070040 | 履带式推土机 | 功率90kW | 台班 | 0.5 | 975.616 | 487.81
81 | 99070050 | 履带式推土机 | 功率105kW | 台班 | 1.813 | 1026.73 | 1861.68
82 | 99070270 | 轮胎式装载机 | 斗容量1.0m3 | 台班 | 3.25 | 943.027 | 3064.92
83 | 99070280 | 轮胎式装载机 | 斗容量1.5m3 | 台班 | 1.614 | 1075.668 | 1736.52
84 | 99070310 | 轮胎式装载机 | 斗容量3.0m3 | 台班 | 0.144 | 1517.165 | 218.96
85 | 99070510 | 载货汽车 | 装载质量4t | 台班 | 8.132 | 539.971 | 4391.06
86 | 99070520 | 载货汽车 | 装载质量5t | 台班 | 34.979 | 554.645 | 19400.79
87 | 99070530 | 载货汽车 | 装载质量6t | 台班 | 303.654 | 574.701 | 174510.4
88 | 99070540 | 载货汽车 | 装载质量8t | 台班 | 25.423 | 634.694 | 16135.91
89 | 99070550 | 载货汽车 | 装载质量10t | 台班 | 8 | 688.22 | 5505.76
90 | 99070570 | 载货汽车 | 装载质量15t | 台班 | 9.97 | 949.803 | 9469.54
91 | 99070670 | 自卸汽车 | 装载质量15t | 台班 | 116.393 | 976.35 | 113640.32
92 | 99070750 | 平板拖车组 | 装载质量40t | 台班 | 5.5 | 1550.584 | 8528.21
93 | 99070770 | 平板拖车组 | 装载质量60t | 台班 | 7.5 | 1725.325 | 12939.94
94 | 99070790 | 平板拖车组 | 装载质量100t | 台班 | 27.41 | 2888.49 | 79173.51
95 | 99070870 | 机动翻斗车 | 装载质量1t | 台班 | 8.533 | 286.389 | 2443.76
96 | 99070900 | 油罐车 | 罐容量5000L | 台班 | 27.56 | 637.45 | 17567.84
97 | 99070990 | 轨道平车 | 装载质量10t | 台班 | 1.194 | 80.367 | 96
98 | 99071080 | 皮带运输机 | 带长×带宽 15×0.5m | 台班 | 0.05 | 252.076 | 12.52
99 | 99090010 | 履带式电动起重机 | 提升质量5t | 台班 | 54.156 | 323.801 | 17535.64
100 | 99090060 | 履带式起重机 | 提升质量15t | 台班 | 27.873 | 843.362 | 23507.01
101 | 99090080 | 履带式起重机 | 提升质量25t | 台班 | 11.217 | 924.385 | 10369.16
102 | 99090230 | 轮胎式起重机 | 提升质量10t | 台班 | 231 | 695.798 | 160729.34
103 | 99090240 | 轮胎式起重机 | 提升质量16t | 台班 | 16.903 | 885.808 | 14972.88
104 | 99090300 | 汽车式起重机 | 提升质量5t | 台班 | 10.95 | 506.477 | 5545.68
105 | 99090310 | 汽车式起重机 | 提升质量8t | 台班 | 61.776 | 846.957 | 52322.01
106 | 99090320 | 汽车式起重机 | 提升质量10t | 台班 | 4.036 | 916.824 | 3700.11
107 | 99090340 | 汽车式起重机 | 提升质量16t | 台班 | 3.385 | 1054.692 | 3569.9
108 | 99090350 | 汽车式起重机 | 提升质量20t | 台班 | 15.91 | 1132.043 | 18010.8
人工、材料设备、机械汇总表
工程名称：南安市校舍安全改扩建项目（第二批） | [5 empty] | 第64页 共67页
序号 | 工料机编码 | 工料机名称 | 规格、型号等特殊要求 | 单位 | 数量 | 单价 | 合价
109 | 99090380 | 汽车式起重机 | 提升质量32t | 台班 | 25.7 | 1369.029 | 35184.05
110 | 99090550 | 门式起重机 | 提升质量5t | 台班 | 0.049 | 417.239 | 20.44
111 | 99090560 | 门式起重机 | 提升质量10t | 台班 | 1.086 | 501.367 | 544.65
112 | 99090570 | 门式起重机 | 提升质量20t | 台班 | 0.369 | 674.939 | 249.27
113 | 99090640 | 叉式起重机 | 提升质量5t | 台班 | 1.979 | 623.923 | 1235.03
114 | 99090710 | 塔式起重机 | 起重量6t | 台班 | 0.45 | 403.67 | 181.47
115 | 99091150 | 电动卷扬机 | 单筒慢速 牵引力10kN | 台班 | 0.928 | 157.845 | 146.47
116 | 99091160 | 电动卷扬机 | 单筒慢速 牵引力30kN | 台班 | 10.939 | 164.24 | 1796.65
117 | 99091170 | 电动卷扬机 | 单筒慢速 牵引力50kN | 台班 | 1.222 | 169.287 | 206.85
118 | 99091260 | 卷扬机带塔 | 牵引力3-5kN H=40m | 台班 | 6.491 | 159.6 | 1035.9
119 | 99091600 | 吊装机械 | 综合 | 台班 | 29.709 | 541.52 | 16088.05
120 | 99091780 | 自升式塔式起重机使用费 | 起重力矩800kN·m以内 | 台·天 | 146.4 | 587.16 | 85960.22
121 | 99091860 | 变频调速双笼施工电梯使用费 | 提升质量2×2t 提升高度50m | 部·天 | 979.2 | 330 | 323136
122 | 99110020 | 手动液压叉车 |  | 台班 | 0.01 | 182.74 | 1.83
123 | 99130010 | 平地机 | 功率90kW | 台班 | 7.54 | 777.26 | 5860.35
124 | 99130100 | 钢轮内燃压路机 | 工作质量8t | 台班 | 1.013 | 521.09 | 527.94
125 | 99130110 | 钢轮内燃压路机 | 工作质量12t | 台班 | 1 | 653.165 | 653.17
126 | 99130120 | 钢轮内燃压路机 | 工作质量15t | 台班 | 10.455 | 762.706 | 7974.14
127 | 99130200 | 振动压路机 | 工作质量15t | 台班 | 0.065 | 971.36 | 62.98
128 | 99130220 | 手扶振动压实机 | 工作质量1t | 台班 | 0.461 | 71.592 | 33
129 | 99130280 | 电动夯实机 | 夯击能力20～62N.m | 台班 | 1702.051 | 27.16 | 46227.7
130 | 99130290 | 电动夯实机 | 夯击能力250N.m | 台班 | 2.219 | 24.97 | 55.41
131 | 99130360 | 沥青混凝土摊铺机 | 装载质量8t | 台班 | 0.079 | 1329.651 | 105.07
132 | 99130610 | 混凝土路面锯缝机 | 不含刀片 | 台班 | 37.77 | 23.009 | 869.06
133 | 99170010 | 钢筋调直机 | 直径40mm | 台班 | 182.461 | 28.86 | 5265.81
134 | 99170020 | 钢筋切断机 | 直径40mm | 台班 | 226.571 | 39.466 | 8941.84
135 | 99170040 | 钢筋弯曲机 | 直径40mm | 台班 | 519.765 | 24.085 | 12518.53
136 | 99190001 | 普通车床 | 工件直径×工件长度400×1000mm | 台班 | 0.187 | 291.587 | 54.53
137 | 99190030 | 普通车床 | 工件直径×工件长度630×2000mm | 台班 | 14.758 | 326.498 | 4818.46
138 | 99190190 | 立式钻床 | 钻孔直径25mm | 台班 | 18.886 | 6.449 | 121.8
139 | 99190200 | 立式钻床 | 钻孔直径35mm | 台班 | 1 | 10.342 | 10.34
140 | 99190220 | 台式钻床 | 钻孔直径16mm | 台班 | 79.606 | 3.999 | 318.34
141 | 99190240 | 台式钻床 | 钻孔直径35mm | 台班 | 23.68 | 9.039 | 214.04
142 | 99190300 | 摇臂钻床 | Z3050×16/1 | 台班 | 0.119 | 134.38 | 15.92
143 | 99190330 | 剪板机 | 厚度×宽度 6.3×2000mm | 台班 | 2.988 | 337.073 | 1007.05
144 | 99190420 | 剪板机 | 厚度×宽度 40×3100mm | 台班 | 0.198 | 714.745 | 141.16
145 | 99190460 | 钢材电动煨弯机 | 弯曲直径500mm以内 | 台班 | 1.514 | 48.178 | 72.95
人工、材料设备、机械汇总表
工程名称：南安市校舍安全改扩建项目（第二批） | [5 empty] | 第65页 共67页
序号 | 工料机编码 | 工料机名称 | 规格、型号等特殊要求 | 单位 | 数量 | 单价 | 合价
146 | 99190470 | 钢材电动煨弯机 | 弯曲直径500～1800mm | 台班 | 33.15 | 77.2 | 2559.2
147 | 99190560 | 卷板机 | 厚度×宽度 2×1600mm | 台班 | 0.52 | 329.647 | 171.37
148 | 99190580 | 卷板机 | 厚度×宽度 20×2500mm | 台班 | 0.131 | 370.381 | 48.52
149 | 99190740 | 折方机 | 厚度×宽度 4×2000mm | 台班 | 2.45 | 30.546 | 74.85
150 | 99190770 | 刨边机 | 加工长度12000mm | 台班 | 0.043 | 665.829 | 28.63
151 | 99190790 | 管子切断机 | Φ60 | 台班 | 0.828 | 15.548 | 12.88
152 | 99190800 | 管子切断机 | Φ150 | 台班 | 296.753 | 31.614 | 9381.55
153 | 99190810 | 管子切断机 | Φ250 | 台班 | 2.446 | 40.7 | 99.55
154 | 99190850 | 螺栓套丝机 | Φ39 | 台班 | 4383.63 | 25.478 | 111686.13
155 | 99190860 | 管子切断套丝机 | Φ159 | 台班 | 59.781 | 20.307 | 1213.97
156 | 99190880 | 咬口机 | 板厚1.5mm | 台班 | 2.957 | 16.045 | 47.44
157 | 99190910 | 坡口机 | Φ426 | 台班 | 1.2 | 29.05 | 34.86
158 | 99190940 | 法兰卷圆机 | L40×4 | 台班 | 6.31 | 31.811 | 200.71
159 | 99191220 | 台式砂轮机 |  | 台班 | 13.72 | 46 | 631.1
160 | 99191390 | 滚刮机 |  | 台班 | 11.857 | 61.45 | 728.63
161 | 99191400 | 滚槽机 |  | 台班 | 54.822 | 61.11 | 3350.17
162 | 99191440 | 液压矫正机 | YJZ-60B | 台班 | 0.395 | 376.84 | 148.85
163 | 99191478 | 电动弯管机 | 管径108mm | 台班 | 0.027 | 74.477 | 2.04
164 | 99191640 | 液压断管机 | 直径500mm | 台班 | 0.2 | 110.4 | 22.13
165 | 99191890 | 电动揋弯机 | 100以内 | 台班 | 0.05 | 52.72 | 2.61
166 | 99210001 | 木工圆锯机 | 直径500mm | 台班 | 404.148 | 24.444 | 9878.98
167 | 99210020 | 木工圆锯机 | 直径1000mm | 台班 | 1.519 | 62.772 | 95.34
168 | 99210060 | 木工单面压刨床 | 刨削宽度 600mm | 台班 | 0.363 | 30.643 | 11.12
169 | 99230001 | 半自动切割机 | 厚度100mm | 台班 | 5.885 | 81.738 | 481.06
170 | 99230020 | 平面水磨石机 | 功率3kW | 台班 | 1090.103 | 19.158 | 20884.19
171 | 99230050 | 砂轮切割机 | Φ400 | 台班 | 39.813 | 5.46 | 217.38
172 | 99230060 | 砂轮切割机 | Φ500 | 台班 | 3.357 | 6.02 | 20.21
173 | 99230110 | 电动打磨机 |  | 台班 | 168.397 | 12.67 | 2133.59
174 | 99230140 | 数控切割机 | CNC/GDZ-400 | 台班 | 1.185 | 219.68 | 260.32
175 | 99230200 | 钢筋切割机 |  | 台班 | 18.868 | 30.74 | 580.01
176 | 99250001 | 交流弧焊机 | 容量21kVA | 台班 | 521.191 | 55.604 | 28980.33
177 | 99250010 | 交流弧焊机 | 容量30kVA | 台班 | 91.706 | 89.46 | 8204
178 | 99250020 | 交流弧焊机 | 容量32kVA | 台班 | 100.251 | 81.393 | 8159.69
179 | 99250110 | 直流弧焊机 | 容量 32kV·A | 台班 | 914.931 | 85.525 | 78249.49
180 | 99250150 | 对焊机 | 容量75kVA | 台班 | 128.241 | 104.82 | 13442.26
181 | 99250210 | 氩弧焊机 | 电流500A | 台班 | 176.907 | 88.866 | 15721.04
182 | 99250240 | 二氧化碳气体保护焊机 | 电流500A | 台班 | 1.837 | 120.352 | 221.06
183 | 99250310 | 电渣焊机 | 电流1000A | 台班 | 77.874 | 154.485 | 12030.36
184 | 99250355 | 点焊机 | 容量75kV·A | 台班 | 19.999 | 128.99 | 2579.72
人工、材料设备、机械汇总表
工程名称：南安市校舍安全改扩建项目（第二批） | [5 empty] | 第66页 共67页
序号 | 工料机编码 | 工料机名称 | 规格、型号等特殊要求 | 单位 | 数量 | 单价 | 合价
185 | 99250390 | 半自动电焊机 |  | 台班 | 7.114 | 61.674 | 438.74
186 | 99250460 | 电熔焊接机 | 功率3.5kW | 台班 | 25.35 | 36.8 | 932.87
187 | 99250560 | 电焊机 |  | 台班 | 334.667 | 60.84 | 20361.11
188 | 99250590 | 交流电焊机 | 容量21kVA | 台班 | 118.188 | 60.84 | 7190.57
189 | 99250600 | 交流电焊机 | 容量30kVA | 台班 | 26.368 | 89.46 | 2358.84
190 | 99250870 | 热风枪 |  | 台班 | 0.009 | 33.12 | 0.29
191 | 99270140 | 焊剂烘干机 | YJJ-A-300 | 台班 | 0.474 | 38.97 | 18.47
192 | 99310030 | 洒水车 | 罐容量4000L | 台班 | 22.13 | 610.481 | 13509.74
193 | 99330060 | 风动凿岩机 | 手持式 | 台班 | 38.748 | 11.151 | 432.08
194 | 99330260 | 电动路面破碎机 |  | 台班 | 0.747 | 18.4 | 13.74
195 | 99351250 | 百米钻机 | XY-100 | 台班 | 414.423 | 262.2 | 108661.66
196 | 99370020 | 高架车 | 13m | 台班 | 6.549 | 332.24 | 2175.81
197 | 99390040 | 试验变压器 | YDQ 充气式 | 台班 | 3.036 | 56.58 | 171.78
198 | 99430160 | 电动空气压缩机 | 排气量0.3m3/min | 台班 | 6.345 | 28.542 | 181.1
199 | 99430170 | 电动空气压缩机 | 排气量0.6m3/min | 台班 | 4.419 | 35.076 | 155
200 | 99430180 | 电动空气压缩机 | 排气量1m3/min | 台班 | 37.255 | 47.945 | 1786.18
201 | 99430220 | 电动空气压缩机 | 排气量10m3/min | 台班 | 49.434 | 349.197 | 17262.04
202 | 99430230 | 电动空气压缩机 | 排气量13m3/min | 台班 | 0.559 | 414 | 231.26
203 | 99430270 | 内燃空气压缩机 | 排气量6m3/min | 台班 | 0.832 | 375.338 | 312.31
204 | 99430380 | 立式油压千斤顶 | 起重量100t | 台班 | 7.935 | 9.177 | 72.82
205 | 99430440 | 液压千斤顶 | 起重量100t | 台班 | 0.074 | 6.29 | 0.47
206 | 99430480 | 千斤顶 | 60T | 台班 | 1.461 | 867.68 | 1267.52
207 | 99440010 | 电动单级离心清水泵 | 出口直径Φ100 | 台班 | 155.723 | 32.004 | 4983.77
208 | 99440100 | 电动多级离心清水泵 | 出口直径Φ50 | 台班 | 29.945 | 47.971 | 1436.5
209 | 99440110 | 电动多级离心清水泵 | 出口直径Φ100 扬程120m以下 | 台班 | 25.818 | 148.249 | 3827.49
210 | 99440180 | 污水泵 | 出口直径Φ50 | 台班 | 29.79 | 156.4 | 4659.16
211 | 99440240 | 泥浆泵 | 出口直径Φ100 | 台班 | 44.68 | 190.193 | 8497.79
212 | 99440420 | 高压油泵 |  | 台班 | 1.461 | 196.83 | 287.53
213 | 99440460 | 试压泵 | 压力3MPa | 台班 | 21.11 | 16.649 | 351.47
214 | 99440490 | 试压泵 | 压力10MPa | 台班 | 1.825 | 20.115 | 36.71
215 | 99440530 | 试压泵 | 压力60MPa | 台班 | 10.94 | 23.123 | 252.98
216 | 99440590 | 高压注浆泵 | XPB-90B | 台班 | 41.525 | 310 | 12872.85
217 | 99440670 | 电动多级离心清水泵(停滞) | φ50 | 台班 | 36.297 | 4.33 | 157.17
218 | 99440690 | 高压泵 | BW-250型 | 台班 | 53.515 | 396.52 | 21219.77
219 | 99450001 | 轴流通风机 | 功率 7.5kW | 台班 | 0.886 | 39.006 | 34.58
220 | 99450130 | 吹风机 | 能力 4m3/min | 台班 | 0.519 | 18.96 | 9.84
221 | 99450382 | 开孔机 | 开孔直径200mm | 台班 | 4.043 | 442.385 | 1788.59
222 | 99450430 | 电锤 | 520W | 台班 | 6.465 | 6.86 | 44.35
223 | 99450510 | 冲击成孔机 | CZ-30 | 台班 | 0.5 | 301.36 | 150.68
人工、材料设备、机械汇总表
工程名称：南安市校舍安全改扩建项目（第二批） | [5 empty] | 第67页 共67页
序号 | 工料机编码 | 工料机名称 | 规格、型号等特殊要求 | 单位 | 数量 | 单价 | 合价
224 | 99450550 | 其他机械费 |  | 元 | 51362.876 | 1 | 51362.88
225 | 99450580 | 电动扭力扳手 |  | 台班 | 19.296 | 138 | 2662.85
226 | 99450630 | 铭牌打印机 |  | 台班 | 12.792 | 33.38 | 427
227 | 99450740 | 播种机 | 90kW | 台班 | 0.392 | 736 | 288.48
228 | 99450770 | 恒温箱 |  | 台班 | 0.474 | 59.56 | 28.23
229 | 99450780 | 电焊条恒温箱 |  | 台班 | 15.678 | 53.417 | 837.45
230 | 99450790 | 电焊条烘干箱 | 容积450×350×450 | 台班 | 66.683 | 15.964 | 1064.52
231 | 99450810 | 电焊条烘干箱 | 容积600×500×750 | 台班 | 16.133 | 25.17 | 406.07