## 一级汇总表
工程造价汇总表
工程名称：南安市城乡供水一体化项目（北部片区）九都镇供水工程
编号 | 项 目 名 称 | 建安费(元) | 设备费(元)
第一部分 | 建筑工程 | 0 | 0
第二部分 | 输水管线设备及安装工程 | 0 | 0
第三部分 | 金属设备 | 0 | 0
第五部分 | 施工临时工程 | 0 | 0
| 小 计(元) | 0 | 0
| 总 计 | 0

## 二级汇总表
工程造价汇总表
工程名称：南安市城乡供水一体化项目（北部片区）九都镇供水工程
编号 | 项 目 名 称 | 建安费(元) | 设备费(元)
第一部分 | 建筑工程
一 | 管道土建工程
二 | 管道构筑物
三 | 土建工程
第二部分 | 输水管线设备及安装工程
一 | 管线工程
二 | 安装工程
第三部分 | 金属设备
一 | 配水干管
二 | 墩兜村
三 | 新峰村
四 | 新民村
五 | 美星村
六 | 机井
第五部分 | 施工临时工程
一 | 施工专项工程
二 | 施工房屋建筑工程
三 | 其他施工临时工程
小 计(元)
总 计

## 建筑工程
表三
建筑工程招标清单
工程名称：南安市城乡供水一体化项目（北部片区）九都镇供水工程
编号 | 工程或费用名称 | 单位 | 工程量 | 单价(元) | 合价(元) | 备注
第一部分 | 建筑工程 | 元 | 0
一 | 管道土建工程 |  | 0
1 | 管道土建（配水干管） |  | 0
(1) | 沟槽土方开挖，余土外弃，外弃运距按5KM | m3 | 6292.6 | 0 | 0
(2) | 砂垫层 | m3 | 1068.733 | 0 | 0
(3) | 回填砂 | m3实方 | 4488.831 | 0 | 0
(4) | 6cm沥青路面拆除外弃，外弃运距按5KM | m3 | 319.134 | 0 | 0
(5) | 20cm水泥路面拆除外弃，外弃运距按5KM | m3 | 1432.17 | 0 | 0
(6) | 15cm水泥稳定碎石拆除外弃，外弃运距按5KM | m3 | 1074.128 | 0 | 0
(7) | 20cm级配碎石拆除外弃，外弃运距按5KM | m3 | 1432.17 | 0 | 0
(8) | 6cm细粒式AC-13 | m2 | 5318.9 | 0 | 0
(9) | 透层 | m2 | 5318.9 | 0 | 0
(10) | 20cmC30水泥砼路面（抗弯拉强度4.5Mpa） | m2 | 7160.85 | 0 | 0
(11) | 150mm5%水泥稳定碎石层 | m2 | 7160.85 | 0 | 0
(12) | 200mm级配碎石垫层 | m2 | 7160.85 | 0 | 0
(13) | 锯缝机锯缝 (缝深 8cm) | m | 15745.7 | 0 | 0
(14) | 钢筋植筋增加费 直径（14mm） | 个 | 26242 | 0 | 0
(15) | 钢筋制作与安装 | t | 22.228 | 0 | 0
(16) | C25镇墩 | m3 | 30.064 | 0 | 0
(17) | 普通标准钢模板 一般部位 制作 | m2 | 122.012 | 0 | 0
(18) | 伸缩缝 沥青油毛毡 二毡三油 | m2 | 28.762 | 0 | 0
(19) | C15混凝土垫层 | m3 | 0.325 | 0 | 0
(20) | 地面警示(地钉式不锈钢板) | 个 | 79 | 0 | 0
2 | 管道土建（墩兜村） |  | 0
(1) | 沟槽土方开挖，余土外弃，外弃运距按5KM | m3 | 1864.09 | 0 | 0
(2) | 沟槽土方机械开挖，就近堆放，利用回填 | m3 | 853.938 | 0 | 0
(3) | 建筑物土料回填 夯填 蛙式打夯机 | m3实方 | 726.093 | 0 | 0
(4) | 砂垫层 | m3 | 299.34 | 0 | 0
(5) | 回填砂 | m3实方 | 2006.631 | 0 | 0
(6) | 20cm水泥路面拆除外弃，外弃运距按5KM | m3 | 465.629 | 0 | 0
(7) | 15cm水泥稳定碎石拆除外弃，外弃运距按5KM | m3 | 349.222 | 0 | 0
(8) | 20cm级配碎石拆除外弃，外弃运距按5KM | m3 | 465.629 | 0 | 0
(9) | 20cmC30水泥砼路面（抗弯拉强度4.0Mpa） | m2 | 2328.146 | 0 | 0
(10) | 150mm5%水泥稳定碎石层 | m2 | 2328.146 | 0 | 0
(11) | 200mm级配碎石垫层 | m2 | 2328.146 | 0 | 0
(12) | 锯缝机锯缝 (缝深 8cm) | m | 11901.834 | 0 | 0
(13) | 钢筋植筋增加费 直径（14mm） | 个 | 19836 | 0 | 0
(14) | 钢筋制作与安装 | t | 16.801 | 0 | 0
(15) | C20素砼水沟拆除外弃，外弃运距按5KM | m3 | 220.55 | 0 | 0
(16) | C20混凝土水沟 | m3 | 220.55 | 0 | 0
(17) | 胶合木模板 制作 | m2 | 678.607 | 0 | 0
(18) | C25混凝土镇墩 | m3 | 112.07 | 0 | 0
(19) | 普通标准钢模板 一般部位 制作 | m2 | 609.024 | 0 | 0
(20) | 伸缩缝 沥青油毛毡 二毡三油 | m2 | 1.985 | 0 | 0
(21) | C15混凝土垫层 | m3 | 0.398 | 0 | 0
3 | 管道土建（彭林村） |  | 0
(1) | 沟槽土方开挖，余土外弃，外弃运距按5KM | m3 | 1855.89 | 0 | 0
(2) | 沟槽土方机械开挖，就近堆放，利用回填 | m3 | 987.017 | 0 | 0
(3) | 原土回填 | m3实方 | 838.96 | 0 | 0
(4) | 砂垫层 | m3 | 301.77 | 0 | 0
(5) | 回填砂 | m3实方 | 2016.086 | 0 | 0
(6) | 20cm水泥路面拆除外弃，外弃运距按5KM | m3 | 469.424 | 0 | 0
(7) | 15cm水泥稳定碎石拆除外弃，外弃运距按5KM | m3 | 352.068 | 0 | 0
(8) | 20cm级配碎石拆除外弃，外弃运距按5KM | m3 | 469.424 | 0 | 0
(9) | 20cmC30水泥砼路面（抗弯拉强度4.0Mpa） | m2 | 2347.119 | 0 | 0
(10) | 150mm5%水泥稳定碎石层 | m2 | 2347.119 | 0 | 0
(11) | 200mm级配碎石垫层 | m2 | 2347.119 | 0 | 0
(12) | 锯缝机锯缝 (缝深 8cm) | m | 13417.39 | 0 | 0
(13) | 钢筋植筋增加费 直径（14mm） | 个 | 22362 | 0 | 0
(14) | 钢筋制作与安装 | t | 18.941 | 0 | 0
(15) | C20素砼水沟拆除外弃，外弃运距按5KM | m3 | 249.18 | 0 | 0
(16) | C20混凝土水沟 | m3 | 249.18 | 0 | 0
(17) | 普通标准钢模板 一般部位 制作 | m2 | 766.708 | 0 | 0
(18) | C25镇墩 | m3 | 591.68 | 0 | 0
(19) | 普通标准钢模板 一般部位 制作 | m2 | 2800.023 | 0 | 0
(20) | 伸缩缝 沥青油毛毡 二毡三油 | m2 | 12.209 | 0 | 0
(21) | C15混凝土垫层 | m3 | 2.434 | 0 | 0
4 | 管道土建（新东村） |  | 0
(1) | 沟槽土方开挖，余土外弃，外弃运距按5KM | m3 | 1875.351 | 0 | 0
(2) | 沟槽土方机械开挖，就近堆放，利用回填 | m3 | 1429.236 | 0 | 0
(3) | 原土回填 | m3实方 | 1214.861 | 0 | 0
(4) | 砂垫层 | m3 | 312.97 | 0 | 0
(5) | 回填砂 | m3实方 | 2102.465 | 0 | 0
(6) | 20cm水泥路面拆除外弃，外弃运距按5KM | m3 | 486.841 | 0 | 0
(7) | 15cm水泥稳定碎石拆除外弃，外弃运距按5KM | m3 | 365.13 | 0 | 0
(8) | 20cm级配碎石拆除外弃，外弃运距按5KM | m3 | 486.841 | 0 | 0
(9) | 20cmC30水泥砼路面（抗弯拉强度4.0Mpa） | m2 | 2434.203 | 0 | 0
(10) | 150mm5%水泥稳定碎石层 | m2 | 2434.203 | 0 | 0
(11) | 200mm级配碎石垫层 | m2 | 2434.203 | 0 | 0
(12) | 锯缝机锯缝 (缝深 8cm) | m | 12019.546 | 0 | 0
(13) | 钢筋植筋增加费 直径（14mm） | 个 | 20032 | 0 | 0
(14) | 钢筋制作与安装 | t | 16.968 | 0 | 0
(15) | C20素砼水沟拆除外弃，外弃运距按5KM | m3 | 223.22 | 0 | 0
(16) | C20混凝土水沟 | m3 | 223.22 | 0 | 0
(17) | 胶合木模板 制作 | m2 | 686.831 | 0 | 0
(18) | C25镇墩 | m3 | 503.79 | 0 | 0
(19) | 普通标准钢模板 一般部位 制作 | m2 | 2407.019 | 0 | 0
(20) | 伸缩缝 沥青油毛毡 二毡三油 | m2 | 15.449 | 0 | 0
(21) | C15混凝土垫层 | m3 | 2.828 | 0 | 0
5 | 管道土建（新峰村） |  | 0
(1) | 沟槽土方开挖，余土外弃，外弃运距按5KM | m3 | 2125.63 | 0 | 0
(2) | 沟槽土方机械开挖，就近堆放，利用回填 | m3 | 1458.769 | 0 | 0
(3) | 原土回填 | m3实方 | 1239.961 | 0 | 0
(4) | 砂垫层 | m3 | 355.43 | 0 | 0
(5) | 回填砂 | m3实方 | 2370.371 | 0 | 0
(6) | 20cm水泥路面拆除外弃，外弃运距按5KM | m3 | 1170.071 | 0 | 0
(7) | 15cm水泥稳定碎石拆除外弃，外弃运距按5KM | m3 | 877.553 | 0 | 0
(8) | 20cm级配碎石拆除外弃，外弃运距按5KM | m3 | 1170.071 | 0 | 0
(9) | 20cmC30水泥砼路面（抗弯拉强度4.0Mpa） | m2 | 2764.435 | 0 | 0
(10) | 150mm5%水泥稳定碎石层 | m2 | 2764.435 | 0 | 0
(11) | 200mm级配碎石垫层 | m2 | 2764.435 | 0 | 0
(12) | 锯缝机锯缝 (缝深 8cm) | m | 14884.226 | 0 | 0
(13) | 钢筋植筋增加费 直径（14mm） | 个 | 24807.043 | 0 | 0
(14) | 钢筋制作与安装 | t | 21.012 | 0 | 0
(15) | C20素砼水沟拆除外弃，外弃运距按5KM | m3 | 276.42 | 0 | 0
(16) | C20混凝土水沟 | m3 | 276.42 | 0 | 0
(17) | 胶合木模板 制作 | m2 | 850.527 | 0 | 0
(18) | C25镇墩 | m3 | 682.05 | 0 | 0
(19) | 普通标准钢模板 一般部位 制作 | m2 | 3237.485 | 0 | 0
(20) | 伸缩缝 沥青油毛毡 二毡三油 | m2 | 21.05 | 0 | 0
(21) | C15混凝土垫层 | m3 | 3.814 | 0 | 0
6 | 管道土建（新民村） |  | 0
(1) | 沟槽土方开挖，余土外弃，外弃运距按5KM | m3 | 1489.75 | 0 | 0
(2) | 沟槽土方机械开挖，就近堆放，利用回填 | m3 | 964.058 | 0 | 0
(3) | 原土回填 | m3实方 | 819.453 | 0 | 0
(4) | 砂垫层 | m3 | 248.1 | 0 | 0
(5) | 回填砂 | m3实方 | 1652.859 | 0 | 0
(6) | 20cm水泥路面拆除外弃，外弃运距按5KM | m3 | 385.952 | 0 | 0
(7) | 15cm水泥稳定碎石拆除外弃，外弃运距按5KM | m3 | 289.464 | 0 | 0
(8) | 20cm级配碎石拆除外弃，外弃运距按5KM | m3 | 385.952 | 0 | 0
(9) | 20cmC30水泥砼路面（抗弯拉强度4.0Mpa） | m2 | 1929.758 | 0 | 0
(10) | 150mm5%水泥稳定碎石层 | m2 | 1929.758 | 0 | 0
(11) | 200mm级配碎石垫层 | m2 | 1929.758 | 0 | 0
(12) | 锯缝机锯缝 (缝深8cm) | m | 10828.37 | 0 | 0
(13) | 钢筋植筋增加费 直径（14mm） | 个 | 18047 | 0 | 0
(14) | 钢筋制作与安装 | t | 15.286 | 0 | 0
(15) | C20素砼水沟拆除外弃，外弃运距按5KM | m3 | 201.1 | 0 | 0
(16) | C20混凝土水沟 | m3 | 201.1 | 0 | 0
(17) | 胶合木模板 制作 | m2 | 618.764 | 0 | 0
(18) | C25镇墩 | m3 | 642.82 | 0 | 0
(19) | 普通标准钢模板 一般部位 制作 | m2 | 3008.118 | 0 | 0
(20) | 伸缩缝 沥青油毛毡 二毡三油 | m2 | 20.221 | 0 | 0
(21) | C15混凝土垫层 | m3 | 3.634 | 0 | 0
7 | 管道土建（金圭村） |  | 0
(1) | 沟槽土方开挖，余土外弃，外弃运距按5KM | m3 | 2926.2 | 0 | 0
(2) | 沟槽土方机械开挖，就近堆放，利用回填 | m3 | 1337.884 | 0 | 0
(3) | 原土回填 | m3实方 | 1137.217 | 0 | 0
(4) | 砂垫层 | m3 | 470.49 | 0 | 0
(5) | 回填砂 | m3实方 | 3151.637 | 0 | 0
(6) | 20cm水泥路面拆除外弃，外弃运距按5KM | m3 | 731.871 | 0 | 0
(7) | 15cm水泥稳定碎石拆除外弃，外弃运距按5KM | m3 | 548.903 | 0 | 0
(8) | 20cm级配碎石拆除外弃，外弃运距按5KM | m3 | 731.871 | 0 | 0
(9) | 20cmC30水泥砼路面（抗弯拉强度4.0Mpa） | m2 | 3659.356 | 0 | 0
(10) | 150mm5%水泥稳定碎石层 | m2 | 3659.356 | 0 | 0
(11) | 200mm级配碎石垫层 | m2 | 3659.356 | 0 | 0
(12) | 锯缝机锯缝 (缝深 8cm) | m | 18772.586 | 0 | 0
(13) | 钢筋植筋增加费 直径（14mm） | 个 | 31287 | 0 | 0
(14) | 钢筋制作与安装 | t | 26.501 | 0 | 0
(15) | C20素砼水沟拆除外弃，外弃运距按5KM | m3 | 348.63 | 0 | 0
(16) | C20混凝土水沟 | m3 | 348.63 | 0 | 0
(17) | 胶合木模板 制作 | m2 | 1072.719 | 0 | 0
(18) | C25混凝土镇墩 | m3 | 725.42 | 0 | 0
(19) | 普通标准钢模板 一般部位 制作 | m2 | 3374.643 | 0 | 0
(20) | 伸缩缝 沥青油毛毡 二毡三油 | m2 | 22.91 | 0 | 0
(21) | C15混凝土垫层 | m3 | 4.086 | 0 | 0
8 | 管道土建（美星村） |  | 0
(1) | 沟槽土方开挖，余土外弃，外弃运距按5KM | m3 | 5313.12 | 0 | 0
(2) | 沟槽土方机械开挖，就近堆放，利用回填 | m3 | 2252.674 | 0 | 0
(3) | 原土回填 | m3实方 | 1914.772 | 0 | 0
(4) | 砂垫层 | m3 | 856.51 | 0 | 0
(5) | 回填砂 | m3实方 | 5785.808 | 0 | 0
(6) | 20cm水泥路面拆除外弃，外弃运距按5KM | m3 | 1234.359 | 0 | 0
(7) | 15cm水泥稳定碎石拆除外弃，外弃运距按5KM | m3 | 925.769 | 0 | 0
(8) | 20cm级配碎石拆除外弃，外弃运距按5KM | m3 | 1234.359 | 0 | 0
(9) | 20cmC30水泥砼路面（抗弯拉强度4.0Mpa） | m2 | 6171.796 | 0 | 0
(10) | 150mm5%水泥稳定碎石层 | m2 | 6171.796 | 0 | 0
(11) | 200mm级配碎石垫层 | m2 | 6171.796 | 0 | 0
(12) | 锯缝机锯缝 (缝深 8cm) | m | 34334.74 | 0 | 0
(13) | 钢筋植筋增加费 直径（14mm） | 个 | 57225 | 0 | 0
(14) | 钢筋制作与安装 | t | 48.469 | 0 | 0
(15) | C20素砼水沟拆除外弃，外弃运距按5KM | m3 | 581.93 | 0 | 0
(16) | C20混凝土水沟 | m3 | 581.93 | 0 | 0
(17) | 胶合木模板 制作 | m2 | 1790.557 | 0 | 0
(18) | 6cm沥青路面拆除外弃，外弃运距按5KM | m3 | 37.8 | 0 | 0
(19) | 6cm细粒式AC-13 | m2 | 630 | 0 | 0
(20) | 透层 | m2 | 630 | 0 | 0
(21) | 20cmC30水泥砼路面（抗弯拉强度4.5Mpa） | m2 | 630 | 0 | 0
(22) | 150mm5%水泥稳定碎石层 | m2 | 630 | 0 | 0
(23) | 200mm级配碎石垫层 | m2 | 630 | 0 | 0
(24) | C25镇墩 | m3 | 721.37 | 0 | 0
(25) | 普通标准钢模板 一般部位 制作 | m2 | 3970.195 | 0 | 0
(26) | 伸缩缝 沥青油毛毡 二毡三油 | m2 | 17.007 | 0 | 0
(27) | C15混凝土垫层 | m3 | 3.594 | 0 | 0
9 | 管道土建（金洋村） |  | 0
(1) | 沟槽土方开挖，余土外弃，外弃运距按5KM | m3 | 282.4 | 0 | 0
(2) | 沟槽土方机械开挖，就近堆放，利用回填 | m3 | 131.93 | 0 | 0
(3) | 原土回填 | m3实方 | 112.14 | 0 | 0
(4) | 砂垫层 | m3 | 47.26 | 0 | 0
(5) | 回填砂 | m3实方 | 309.37 | 0 | 0
(6) | 20cm水泥路面拆除外弃，外弃运距按5KM | m3 | 73.522 | 0 | 0
(7) | 15cm水泥稳定碎石拆除外弃，外弃运距按5KM | m3 | 55.142 | 0 | 0
(8) | 20cm级配碎石拆除外弃，外弃运距按5KM | m3 | 73.522 | 0 | 0
(9) | 20cmC30水泥砼路面（抗弯拉强度4.0Mpa） | m2 | 367.61 | 0 | 0
(10) | 150mm5%水泥稳定碎石层 | m2 | 367.61 | 0 | 0
(11) | 200mm级配碎石垫层 | m2 | 367.61 | 0 | 0
(12) | 锯缝机锯缝 (缝深 8cm) | m | 367.61 | 0 | 0
(13) | 钢筋植筋增加费 直径（14mm） | 个 | 613 | 0 | 0
(14) | 钢筋制作与安装 | t | 0.519 | 0 | 0
(15) | C20素砼水沟拆除外弃，外弃运距按5KM | m3 | 45.51 | 0 | 0
(16) | C20混凝土水沟 | m3 | 45.51 | 0 | 0
(17) | 胶合木模板 制作 | m2 | 140.042 | 0 | 0
(18) | C25镇墩 | m3 | 22.32 | 0 | 0
(19) | 普通标准钢模板 一般部位 制作 | m2 | 125.698 | 0 | 0
10 | 机井 |  | 0
(1) | 机井钻孔 | m | 130 | 0 | 0
(2) | C25镇墩 | m3 | 0.764 | 0 | 0
(3) | 普通标准钢模板 一般部位 制作 | m2 | 4.242 | 0 | 0
(4) | 不锈钢栏杆 (不锈钢扶手) | m | 5.742 | 0 | 0
二 | 管道构筑物 |  | 0
1 | 管道井室（配水干管） |  | 0
1 | 软密封闸阀井 Φ1800 | 座 | 83
(1) | C15混凝土垫层 | m3 | 46.812 | 0 | 0
(2) | C25混凝土井底板 | m3 | 80.178 | 0 | 0
(3) | M10水泥砂浆砌井壁 (圆形)、塑钢爬梯 | m3 | 121.18 | 0 | 0
(4) | 现浇钢筋制作与安装 | t | 10.707 | 0 | 0
(5) | C25混凝土盖板 | m3 | 55.527 | 0 | 0
(6) | C25混凝土盖板安装 | m3 | 55.527 | 0 | 0
(7) | 预制钢筋制作与安装 | t | 8.217 | 0 | 0
(8) | φ700可调式井盖（不计主材） | 套 | 83 | 0 | 0
(9) | 安全防坠网 | 座 | 83 | 0 | 0
(10) | 钢管井字架 (井深 2m以内) | 座 | 83 | 0 | 0
(11) | 砌筑井筒 φ700 | m | 16.6 | 0 | 0
(12) | 普通标准钢模板 | m2 | 411.763 | 0 | 0
(13) | 砖砌支墩 | m3 | 2.241 | 0 | 0
2 | 排泥湿井 Φ800 | 座 | 5
(1) | C15混凝土垫层 | m3 | 1.11 | 0 | 0
(2) | C25混凝土井底板 | m3 | 1.72 | 0 | 0
(3) | M10水泥砂浆砌井壁 (圆形)、塑钢爬梯 | m3 | 4.9 | 0 | 0
(4) | 1：2防水砂浆 | m2 | 40.82 | 0 | 0
(5) | φ700可调式井盖 | 套 | 5 | 0 | 0
(6) | 安全防坠网 | 座 | 5 | 0 | 0
(7) | 钢管井字架 (井深 2m以内) | 座 | 5 | 0 | 0
(8) | 塑钢爬梯踏步 | 步 | 25 | 0 | 0
(9) | 普通标准钢模板 | m2 | 7.285 | 0 | 0
3 | 排气阀井 Φ1200 | 座 | 5
(1) | C15混凝土垫层 | m3 | 1.7 | 0 | 0
(2) | C25混凝土井底板 | m3 | 2.775 | 0 | 0
(3) | M10水泥砂浆砌井壁 (圆形)、塑钢爬梯 | m3 | 5.425 | 0 | 0
(4) | 现浇钢筋制作与安装 | t | 0.305 | 0 | 0
(5) | C25混凝土盖板 | m3 | 1.18 | 0 | 0
(6) | C25混凝土盖板安装 | m3 | 1.18 | 0 | 0
(7) | 预制钢筋制作与安装 | t | 0.205 | 0 | 0
(8) | φ700可调式井盖（不计主材） | 套 | 5 | 0 | 0
(9) | 安全防坠网 | 座 | 5 | 0 | 0
(10) | 钢管井字架 (井深 2m以内) | 座 | 5 | 0 | 0
(11) | 砌筑井筒 φ700 | m | 1 | 0 | 0
(12) | 零星砖砌体 | m3 | 0.135 | 0 | 0
(13) | 普通标准钢模板 | m2 | 14.54 | 0 | 0
(14) | 砖砌支墩 | m3 | 0.135 | 0 | 0
4 | 消防水表井 2.15*1.1*1.4m | 座 | 42
(1) | C15混凝土垫层 | m3 | 36.75 | 0 | 0
(2) | C25混凝土井底板 | m3 | 63.756 | 0 | 0
(3) | M10水泥砂浆砌井壁 (矩形)、塑钢爬梯 | m3 | 174.09 | 0 | 0
(4) | 现浇钢筋制作与安装 | t | 2.898 | 0 | 0
(5) | C25混凝土盖板 | m3 | 35.112 | 0 | 0
(6) | C25混凝土盖板安装 | m3 | 35.112 | 0 | 0
(7) | 预制钢筋制作与安装 | t | 4.284 | 0 | 0
(8) | φ700可调式井盖（不计主材） | 套 | 42 | 0 | 0
(9) | 安全防坠网 | 座 | 42 | 0 | 0
(10) | 钢管井字架 (井深 2m以内) | 座 | 42 | 0 | 0
(11) | 砌筑井筒 φ700 | m | 8.4 | 0 | 0
(12) | 1：2防水砂浆 | m2 | 710.64 | 0 | 0
(13) | 普通标准钢模板 | m2 | 246.414 | 0 | 0
(14) | 砖砌支墩 | m3 | 1.134 | 0 | 0
2 | 管道井室（墩兜村） |  | 0
1 | 软密封闸阀井 Φ1200 | 座 | 19
(1) | C15混凝土垫层 | m3 | 6.46 | 0 | 0
(2) | C25混凝土井底板 | m3 | 10.545 | 0 | 0
(3) | M10水泥砂浆砌井壁 (圆形)、塑钢爬梯 | m3 | 20.615 | 0 | 0
(4) | 现浇钢筋制作与安装 | t | 1.159 | 0 | 0
(5) | C25混凝土盖板 | m3 | 4.484 | 0 | 0
(6) | C25混凝土盖板安装 | m3 | 4.484 | 0 | 0
(7) | 预制钢筋制作与安装 | t | 0.779 | 0 | 0
(8) | φ700可调式井盖（不计主材） | 套 | 19 | 0 | 0
(9) | 安全防坠网 | 座 | 19 | 0 | 0
(10) | 钢管井字架 (井深 2m以内) | 座 | 19 | 0 | 0
(11) | 砌筑井筒 φ700 | m | 3.8 | 0 | 0
(12) | 普通标准钢模板 | m2 | 55.252 | 0 | 0
(13) | 砖砌支墩 | m3 | 0.513 | 0 | 0
2 | 排泥湿井 Φ800 | 座 | 2
(1) | C15混凝土垫层 | m3 | 0.444 | 0 | 0
(2) | C25混凝土井底板 | m3 | 0.688 | 0 | 0
(3) | M10水泥砂浆砌井壁 (圆形)、塑钢爬梯 | m3 | 1.96 | 0 | 0
(4) | 1：2防水砂浆 | m2 | 16.328 | 0 | 0
(5) | φ700可调式井盖 | 套 | 2 | 0 | 0
(6) | 安全防坠网 | 座 | 2 | 0 | 0
(7) | 钢管井字架 (井深 2m以内) | 座 | 2 | 0 | 0
(8) | 塑钢爬梯踏步 | 步 | 10 | 0 | 0
(9) | 普通标准钢模板 | m2 | 2.914 | 0 | 0
(10) | 砖砌支墩 | m3 | 0.054 | 0 | 0
3 | 排气阀井 Φ1200 | 座 | 2
(1) | C15混凝土垫层 | m3 | 0.68 | 0 | 0
(2) | C25混凝土井底板 | m3 | 1.11 | 0 | 0
(3) | M10水泥砂浆砌井壁 (圆形)、塑钢爬梯 | m3 | 2.17 | 0 | 0
(4) | 现浇钢筋制作与安装 | t | 0.122 | 0 | 0
(5) | C25混凝土盖板 | m3 | 0.472 | 0 | 0
(6) | C25混凝土盖板安装 | m3 | 0.472 | 0 | 0
(7) | 预制钢筋制作与安装 | t | 0.082 | 0 | 0
(8) | φ700可调式井盖（不计主材） | 套 | 2 | 0 | 0
(9) | 安全防坠网 | 座 | 2 | 0 | 0
(10) | 钢管井字架 (井深 2m以内) | 座 | 2 | 0 | 0
(11) | 砌筑井筒 φ700 | m | 0.4 | 0 | 0
(12) | 普通标准钢模板 | m2 | 5.816 | 0 | 0
(13) | 砖砌支墩 | m3 | 0.054 | 0 | 0
4 | 水表井 2.15*1.1*1.4m | 座 | 2
(1) | C15混凝土垫层 | m3 | 0.936 | 0 | 0
(2) | C25混凝土井底板 | m3 | 1.912 | 0 | 0
(3) | C25混凝土井井壁 | m3 | 2.92 | 0 | 0
(4) | 现浇钢筋制作与安装 | t | 0.566 | 0 | 0
(5) | C25混凝土盖板 | m3 | 0.906 | 0 | 0
(6) | C25混凝土盖板安装 | m3 | 0.906 | 0 | 0
(7) | 预制钢筋制作与安装 | t | 0.138 | 0 | 0
(8) | φ700可调式井盖（不计主材） | 套 | 2 | 0 | 0
(9) | 安全防坠网 | 座 | 2 | 0 | 0
(10) | 钢管井字架 (井深 2m以内) | 座 | 2 | 0 | 0
(11) | 砌筑井筒 φ700 | m | 0.4 | 0 | 0
(12) | 防水套管 | 个 | 4 | 0 | 0
(13) | 1：2防水砂浆 | m2 | 29.2 | 0 | 0
(14) | 普通标准钢模板 | m2 | 58.06 | 0 | 0
(15) | 砖砌支墩 | m3 | 0.054 | 0 | 0
5 | 调流调压阀井 2.15*1.1*1.4m | 座 | 1
(1) | C15混凝土垫层 | m3 | 0.468 | 0 | 0
(2) | C25混凝土井底板 | m3 | 0.956 | 0 | 0
(3) | C25混凝土井璧 | m3 | 1.46 | 0 | 0
(4) | 现浇钢筋制作与安装 | t | 0.283 | 0 | 0
(5) | C25混凝土盖板 | m3 | 0.453 | 0 | 0
(6) | C25混凝土盖板安装 | m3 | 0.453 | 0 | 0
(7) | 预制钢筋制作与安装 | t | 0.069 | 0 | 0
(8) | φ700可调式井盖（不计主材） | 套 | 1 | 0 | 0
(9) | 安全防坠网 | 座 | 1 | 0 | 0
(10) | 钢管井字架 (井深 2m以内) | 座 | 1 | 0 | 0
(11) | 砌筑井筒 φ700 | m | 0.2 | 0 | 0
(12) | 零星砖砌体 | m3 | 0.027 | 0 | 0
(13) | 防水套管 | 个 | 2 | 0 | 0
(14) | 1：2防水砂浆 | m2 | 14.6 | 0 | 0
(15) | 普通标准钢模板 | m2 | 29.03 | 0 | 0
6 | 消防水表井 2.15*1.1*1.4m | 座 | 5
(1) | C15混凝土垫层 | m3 | 4.375 | 0 | 0
(2) | C25混凝土井底板 | m3 | 7.59 | 0 | 0
(3) | M10水泥砂浆砌井壁 (矩形)、塑钢爬梯 | m3 | 20.725 | 0 | 0
(4) | 现浇钢筋制作与安装 | t | 0.345 | 0 | 0
(5) | C25混凝土盖板 | m3 | 4.18 | 0 | 0
(6) | C25混凝土盖板安装 | m3 | 4.18 | 0 | 0
(7) | 预制钢筋制作与安装 | t | 0.51 | 0 | 0
(8) | φ700可调式井盖（不计主材） | 套 | 5 | 0 | 0
(9) | 安全防坠网 | 座 | 5 | 0 | 0
(10) | 钢管井字架 (井深 2m以内) | 座 | 5 | 0 | 0
(11) | 砌筑井筒 φ700 | m | 1 | 0 | 0
(12) | 1：2防水砂浆 | m2 | 84.6 | 0 | 0
(13) | 普通标准钢模板 | m2 | 29.335 | 0 | 0
(14) | 砖砌支墩 | m3 | 0.135 | 0 | 0
3 | 管道井室（彭林村） |  | 0
1 | 软密封闸阀井 Φ1200 | 座 | 51
(1) | C15混凝土垫层 | m3 | 17.34 | 0 | 0
(2) | C25混凝土井底板 | m3 | 28.305 | 0 | 0
(3) | M10水泥砂浆砌井壁 (圆形)、塑钢爬梯 | m3 | 55.335 | 0 | 0
(4) | 现浇钢筋制作与安装 | t | 3.111 | 0 | 0
(5) | C25混凝土盖板 | m3 | 12.036 | 0 | 0
(6) | C25混凝土盖板安装 | m3 | 12.036 | 0 | 0
(7) | 预制钢筋制作与安装 | t | 2.091 | 0 | 0
(8) | φ700可调式井盖（不计主材） | 套 | 51 | 0 | 0
(9) | 安全防坠网 | 座 | 51 | 0 | 0
(10) | 钢管井字架 (井深 2m以内) | 座 | 51 | 0 | 0
(11) | 砌筑井筒 φ700 | m | 10.2 | 0 | 0
(12) | 普通标准钢模板 | m2 | 148.308 | 0 | 0
(13) | 砖砌支墩 | m3 | 1.377 | 0 | 0
2 | 排泥湿井 Φ800 | 座 | 15
(1) | C15混凝土垫层 | m3 | 3.33 | 0 | 0
(2) | C25混凝土井底板 | m3 | 5.16 | 0 | 0
(3) | M10水泥砂浆砌井壁 (圆形)、塑钢爬梯 | m3 | 14.7 | 0 | 0
(4) | 1：2防水砂浆 | m2 | 122.46 | 0 | 0
(5) | φ700可调式井盖 | 套 | 15 | 0 | 0
(6) | 安全防坠网 | 座 | 15 | 0 | 0
(7) | 钢管井字架 (井深 2m以内) | 座 | 15 | 0 | 0
(8) | 塑钢爬梯踏步 | 步 | 75 | 0 | 0
(9) | 普通标准钢模板 | m2 | 21.855 | 0 | 0
3 | 排气阀井 Φ1200 | 座 | 14
(1) | C15混凝土垫层 | m3 | 4.76 | 0 | 0
(2) | C25混凝土井底板 | m3 | 7.77 | 0 | 0
(3) | M10水泥砂浆砌井壁 (圆形)、塑钢爬梯 | m3 | 15.19 | 0 | 0
(4) | 现浇钢筋制作与安装 | t | 0.854 | 0 | 0
(5) | C25混凝土盖板 | m3 | 3.304 | 0 | 0
(6) | C25混凝土盖板安装 | m3 | 3.304 | 0 | 0
(7) | 预制钢筋制作与安装 | t | 0.574 | 0 | 0
(8) | φ700可调式井盖（不计主材） | 套 | 14 | 0 | 0
(9) | 安全防坠网 | 座 | 14 | 0 | 0
(10) | 钢管井字架 (井深 2m以内) | 座 | 14 | 0 | 0
(11) | 砌筑井筒 φ700 | m | 2.8 | 0 | 0
(12) | 普通标准钢模板 | m2 | 40.712 | 0 | 0
(13) | 砖砌支墩 | m3 | 0.378 | 0 | 0
4 | 水表井 2.15*1.1*1.4m | 座 | 2
(1) | C15混凝土垫层 | m3 | 0.936 | 0 | 0
(2) | C25混凝土井底板 | m3 | 1.912 | 0 | 0
(3) | C25混凝土井底璧 | m3 | 2.92 | 0 | 0
(4) | 现浇钢筋制作与安装 | t | 0.566 | 0 | 0
(5) | C25混凝土盖板 | m3 | 0.906 | 0 | 0
(6) | C25混凝土盖板安装 | m3 | 0.906 | 0 | 0
(7) | 预制钢筋制作与安装 | t | 0.138 | 0 | 0
(8) | φ700可调式井盖（不计主材） | 套 | 2 | 0 | 0
(9) | 安全防坠网 | 座 | 2 | 0 | 0
(10) | 钢管井字架 (井深 2m以内) | 座 | 2 | 0 | 0
(11) | 砌筑井筒 φ700 | m | 0.4 | 0 | 0
(12) | 防水套管 | 个 | 4 | 0 | 0
(13) | 1：2防水砂浆 | m2 | 29.2 | 0 | 0
(14) | 普通标准钢模板 | m2 | 58.06 | 0 | 0
(15) | 砖砌支墩 | m3 | 0.054 | 0 | 0
5 | 调流调压阀井 2.15*1.1*1.4m | 座 | 1
(1) | C15混凝土垫层 | m3 | 0.468 | 0 | 0
(2) | C25混凝土井底板 | m3 | 0.956 | 0 | 0
(3) | C25混凝土井底璧 | m3 | 1.46 | 0 | 0
(4) | 现浇钢筋制作与安装 | t | 0.283 | 0 | 0
(5) | C25混凝土盖板 | m3 | 0.453 | 0 | 0
(6) | C25混凝土盖板安装 | m3 | 0.453 | 0 | 0
(7) | 预制钢筋制作与安装 | t | 0.069 | 0 | 0
(8) | φ700可调式井盖（不计主材） | 套 | 1 | 0 | 0
(9) | 安全防坠网 | 座 | 1 | 0 | 0
(10) | 钢管井字架 (井深 2m以内) | 座 | 1 | 0 | 0
(11) | 砌筑井筒 φ700 | m | 0.2 | 0 | 0
(12) | 防水套管 | 个 | 2 | 0 | 0
(13) | 1：2防水砂浆 | m2 | 14.6 | 0 | 0
(14) | 普通标准钢模板 | m2 | 29.03 | 0 | 0
(15) | 砖砌支墩 | m3 | 0.027 | 0 | 0
6 | 消防水表井 2.15*1.1*1.4m | 座 | 5
(1) | C15混凝土垫层 | m3 | 4.375 | 0 | 0
(2) | C25混凝土井底板 | m3 | 7.59 | 0 | 0
(3) | M10水泥砂浆砌井壁 (矩形)、塑钢爬梯 | m3 | 20.725 | 0 | 0
(4) | 现浇钢筋制作与安装 | t | 0.345 | 0 | 0
(5) | C25混凝土盖板 | m3 | 4.18 | 0 | 0
(6) | C25混凝土盖板安装 | m3 | 4.18 | 0 | 0
(7) | 预制钢筋制作与安装 | t | 0.51 | 0 | 0
(8) | φ700可调式井盖（不计主材） | 套 | 5 | 0 | 0
(9) | 安全防坠网 | 座 | 5 | 0 | 0
(10) | 钢管井字架 (井深 2m以内) | 座 | 5 | 0 | 0
(11) | 砌筑井筒 φ700 | m | 1 | 0 | 0
(12) | 1：2防水砂浆 | m2 | 84.6 | 0 | 0
(13) | 普通标准钢模板 | m2 | 29.335 | 0 | 0
(14) | 砖砌支墩 | m3 | 0.135 | 0 | 0
4 | 管道井室（新东村） |  | 0
1 | 软密封闸阀井 Φ1200 | 座 | 50
(1) | C15混凝土垫层 | m3 | 17 | 0 | 0
(2) | C25混凝土井底板 | m3 | 27.75 | 0 | 0
(3) | M10水泥砂浆砌井壁 (圆形)、塑钢爬梯 | m3 | 54.25 | 0 | 0
(4) | 现浇钢筋制作与安装 | t | 3.05 | 0 | 0
(5) | C25混凝土盖板 | m3 | 11.8 | 0 | 0
(6) | C25混凝土盖板安装 | m3 | 11.8 | 0 | 0
(7) | 预制钢筋制作与安装 | t | 2.05 | 0 | 0
(8) | φ700可调式井盖（不计主材） | 套 | 50 | 0 | 0
(9) | 安全防坠网 | 座 | 50 | 0 | 0
(10) | 钢管井字架 (井深 2m以内) | 座 | 50 | 0 | 0
(11) | 砌筑井筒 φ700 | m | 10 | 0 | 0
(12) | 普通标准钢模板 | m2 | 145.4 | 0 | 0
(13) | 砖砌支墩 | m3 | 1.35 | 0 | 0
2 | 排泥湿井 Φ800 | 座 | 12
(1) | C15混凝土垫层 | m3 | 2.664 | 0 | 0
(2) | C25混凝土井底板 | m3 | 4.128 | 0 | 0
(3) | M10水泥砂浆砌井壁 (圆形)、塑钢爬梯 | m3 | 11.76 | 0 | 0
(4) | 1：2防水砂浆 | m2 | 97.968 | 0 | 0
(5) | φ700可调式井盖 | 套 | 12 | 0 | 0
(6) | 安全防坠网 | 座 | 12 | 0 | 0
(7) | 钢管井字架 (井深 2m以内) | 座 | 12 | 0 | 0
(8) | 塑钢爬梯踏步 | 步 | 60 | 0 | 0
(9) | 普通标准钢模板 | m2 | 17.484 | 0 | 0
3 | 排气阀井 Φ1200 | 座 | 13
(1) | C15混凝土垫层 | m3 | 4.42 | 0 | 0
(2) | C25混凝土井底板 | m3 | 7.215 | 0 | 0
(3) | M10水泥砂浆砌井壁 (圆形)、塑钢爬梯 | m3 | 14.105 | 0 | 0
(4) | 现浇钢筋制作与安装 | t | 0.793 | 0 | 0
(5) | C25混凝土盖板 | m3 | 3.068 | 0 | 0
(6) | C25混凝土盖板安装 | m3 | 3.068 | 0 | 0
(7) | 预制钢筋制作与安装 | t | 0.533 | 0 | 0
(8) | φ700可调式井盖（不计主材） | 套 | 13 | 0 | 0
(9) | 安全防坠网 | 座 | 13 | 0 | 0
(10) | 钢管井字架 (井深 2m以内) | 座 | 13 | 0 | 0
(11) | 砌筑井筒 φ700 | m | 2.6 | 0 | 0
(12) | 零星砖砌体 | m3 | 0.351 | 0 | 0
(13) | 普通标准钢模板 | m2 | 37.804 | 0 | 0
(14) | 砖砌支墩 | m3 | 0.351 | 0 | 0
4 | 水表井 2.15*1.1*1.4m | 座 | 1
(1) | C15混凝土垫层 | m3 | 0.468 | 0 | 0
(2) | C25混凝土井底板 | m3 | 0.956 | 0 | 0
(3) | C25混凝土井璧 | m3 | 1.46 | 0 | 0
(4) | 现浇钢筋制作与安装 | t | 0.283 | 0 | 0
(5) | C25混凝土盖板 | m3 | 0.453 | 0 | 0
(6) | C25混凝土盖板安装 | m3 | 0.453 | 0 | 0
(7) | 预制钢筋制作与安装 | t | 0.069 | 0 | 0
(8) | φ700可调式井盖（不计主材） | 套 | 1 | 0 | 0
(9) | 安全防坠网 | 座 | 1 | 0 | 0
(10) | 钢管井字架 (井深 2m以内) | 座 | 1 | 0 | 0
(11) | 砌筑井筒 φ700 | m | 0.2 | 0 | 0
(12) | 防水套管 | 个 | 2 | 0 | 0
(13) | 1：2防水砂浆 | m2 | 14.6 | 0 | 0
(14) | 普通标准钢模板 | m2 | 29.03 | 0 | 0
(15) | 砖砌支墩 | m3 | 0.027 | 0 | 0
5 | 消防水表井 2.15*1.1*1.4m | 座 | 8
(1) | C15混凝土垫层 | m3 | 7 | 0 | 0
(2) | C25混凝土井底板 | m3 | 12.144 | 0 | 0
(3) | M10水泥砂浆砌井壁 (矩形)、塑钢爬梯 | m3 | 33.16 | 0 | 0
(4) | 现浇钢筋制作与安装 | t | 0.552 | 0 | 0
(5) | C25混凝土盖板 | m3 | 6.688 | 0 | 0
(6) | C25混凝土盖板安装 | m3 | 6.688 | 0 | 0
(7) | 预制钢筋制作与安装 | t | 0.816 | 0 | 0
(8) | φ700可调式井盖（不计主材） | 套 | 8 | 0 | 0
(9) | 安全防坠网 | 座 | 8 | 0 | 0
(10) | 钢管井字架 (井深 2m以内) | 座 | 8 | 0 | 0
(11) | 砌筑井筒 φ700 | m | 1.6 | 0 | 0
(12) | 1：2防水砂浆 | m2 | 135.36 | 0 | 0
(13) | 普通标准钢模板 | m2 | 46.936 | 0 | 0
(14) | 砖砌支墩 | m3 | 0.216 | 0 | 0
5 | 管道井室（新峰村） |  | 0
1 | 软密封闸阀井 Φ1200 | 座 | 49
(1) | C15混凝土垫层 | m3 | 16.66 | 0 | 0
(2) | C25混凝土井底板 | m3 | 27.195 | 0 | 0
(3) | M10水泥砂浆砌井壁 (圆形)、塑钢爬梯 | m3 | 53.165 | 0 | 0
(4) | 现浇钢筋制作与安装 | t | 2.989 | 0 | 0
(5) | C25混凝土盖板 | m3 | 11.564 | 0 | 0
(6) | C25混凝土盖板安装 | m3 | 11.564 | 0 | 0
(7) | 预制钢筋制作与安装 | t | 2.009 | 0 | 0
(8) | φ700可调式井盖（不计主材） | 套 | 49 | 0 | 0
(9) | 安全防坠网 | 座 | 49 | 0 | 0
(10) | 钢管井字架 (井深 2m以内) | 座 | 49 | 0 | 0
(11) | 砌筑井筒 φ700 | m | 9.8 | 0 | 0
(12) | 普通标准钢模板 | m2 | 142.492 | 0 | 0
(13) | 砖砌支墩 | m3 | 1.323 | 0 | 0
2 | 排泥湿井 Φ800 | 座 | 9
(1) | C15混凝土垫层 | m3 | 1.998 | 0 | 0
(2) | C25混凝土井底板 | m3 | 3.096 | 0 | 0
(3) | M10水泥砂浆砌井壁 (圆形)、塑钢爬梯 | m3 | 8.82 | 0 | 0
(4) | 1：2防水砂浆 | m2 | 73.476 | 0 | 0
(5) | φ700可调式井盖 | 套 | 9 | 0 | 0
(6) | 安全防坠网 | 座 | 9 | 0 | 0
(7) | 钢管井字架 (井深 2m以内) | 座 | 9 | 0 | 0
(8) | 普通标准钢模板 | m2 | 13.113 | 0 | 0
3 | 排气阀井 Φ1200 | 座 | 9
(1) | C15混凝土垫层 | m3 | 3.06 | 0 | 0
(2) | C25混凝土井底板 | m3 | 4.995 | 0 | 0
(3) | M10水泥砂浆砌井壁 (圆形)、塑钢爬梯 | m3 | 9.765 | 0 | 0
(4) | 现浇钢筋制作与安装 | t | 0.549 | 0 | 0
(5) | C25混凝土盖板 | m3 | 2.124 | 0 | 0
(6) | C25混凝土盖板安装 | m3 | 2.124 | 0 | 0
(7) | 预制钢筋制作与安装 | t | 0.369 | 0 | 0
(8) | φ700可调式井盖（不计主材） | 套 | 9 | 0 | 0
(9) | 安全防坠网 | 座 | 9 | 0 | 0
(10) | 钢管井字架 (井深 2m以内) | 座 | 9 | 0 | 0
(11) | 砌筑井筒 φ700 | m | 1.8 | 0 | 0
(12) | 普通标准钢模板 | m2 | 26.172 | 0 | 0
(13) | 砖砌支墩 | m3 | 0.243 | 0 | 0
4 | 水表井 2.15*1.1*1.4m | 座 | 1
(1) | C15混凝土垫层 | m3 | 0.468 | 0 | 0
(2) | C25混凝土井底板 | m3 | 0.956 | 0 | 0
(3) | c25混凝土井壁 | m3 | 1.46 | 0 | 0
(4) | 现浇钢筋制作与安装 | t | 0.283 | 0 | 0
(5) | C25混凝土盖板 | m3 | 0.453 | 0 | 0
(6) | C25混凝土盖板安装 | m3 | 0.453 | 0 | 0
(7) | 预制钢筋制作与安装 | t | 0.069 | 0 | 0
(8) | φ700可调式井盖（不计主材） | 套 | 1 | 0 | 0
(9) | 安全防坠网 | 座 | 1 | 0 | 0
(10) | 钢管井字架 (井深 2m以内) | 座 | 1 | 0 | 0
(11) | 砌筑井筒 φ700 | m | 0.2 | 0 | 0
(12) | 防水套管 | 个 | 2 | 0 | 0
(13) | 1：2防水砂浆 | m2 | 14.6 | 0 | 0
(14) | 普通标准钢模板 | m2 | 29.03 | 0 | 0
(15) | 砖砌支墩 | m3 | 0.027 | 0 | 0
5 | 消防水表井 2.15*1.1*1.4m | 座 | 12
(1) | C15混凝土垫层 | m3 | 10.5 | 0 | 0
(2) | C25混凝土井底板 | m3 | 18.216 | 0 | 0
(3) | M10水泥砂浆砌井壁 (矩形)、塑钢爬梯 | m3 | 49.74 | 0 | 0
(4) | 现浇钢筋制作与安装 | t | 0.828 | 0 | 0
(5) | C25混凝土盖板 | m3 | 10.032 | 0 | 0
(6) | C25混凝土盖板安装 | m3 | 10.032 | 0 | 0
(7) | 预制钢筋制作与安装 | t | 1.224 | 0 | 0
(8) | φ700可调式井盖（不计主材） | 套 | 12 | 0 | 0
(9) | 安全防坠网 | 座 | 12 | 0 | 0
(10) | 钢管井字架 (井深 2m以内) | 座 | 12 | 0 | 0
(11) | 砌筑井筒 φ700 | m | 2.4 | 0 | 0
(12) | 1：2防水砂浆 | m2 | 203.04 | 0 | 0
(13) | 普通标准钢模板 | m2 | 70.404 | 0 | 0
6 | 管道井室（新民村） |  | 0
1 | 软密封闸阀井 Φ1200 | 座 | 40
(1) | C15混凝土垫层 | m3 | 13.6 | 0 | 0
(2) | C25混凝土井底板 | m3 | 22.2 | 0 | 0
(3) | M10水泥砂浆砌井壁 (圆形) | m3 | 43.4 | 0 | 0
(4) | 现浇钢筋制作与安装 | t | 2.44 | 0 | 0
(5) | C25混凝土盖板 | m3 | 9.44 | 0 | 0
(6) | C25混凝土盖板安装 | m3 | 9.44 | 0 | 0
(7) | 预制钢筋制作与安装 | t | 1.64 | 0 | 0
(8) | φ700可调式井盖（不计主材） | 套 | 40 | 0 | 0
(9) | 安全防坠网 | 座 | 40 | 0 | 0
(10) | 钢管井字架 (井深 2m以内) | 座 | 40 | 0 | 0
(11) | 砌筑井筒 φ700 | m | 8 | 0 | 0
(12) | 普通标准钢模板 | m2 | 116.32 | 0 | 0
2 | 排泥湿井 Φ800 | 座 | 8
(1) | C15混凝土垫层 | m3 | 1.776 | 0 | 0
(2) | C25混凝土井底板 | m3 | 2.752 | 0 | 0
(3) | M10水泥砂浆砌井壁 (圆形) | m3 | 7.84 | 0 | 0
(4) | 1：2防水砂浆 | m2 | 65.312 | 0 | 0
(5) | φ700可调式井盖 | 套 | 8 | 0 | 0
(6) | 安全防坠网 | 座 | 8 | 0 | 0
(7) | 钢管井字架 (井深 2m以内) | 座 | 8 | 0 | 0
(8) | 塑钢爬梯踏步 | 步 | 40 | 0 | 0
(9) | 普通标准钢模板 | m2 | 11.656 | 0 | 0
3 | 排气阀井 Φ1200 | 座 | 10
(1) | C15混凝土垫层 | m3 | 3.4 | 0 | 0
(2) | C25混凝土井底板 | m3 | 5.55 | 0 | 0
(3) | M10水泥砂浆砌井壁 (圆形)、塑钢爬梯 | m3 | 10.85 | 0 | 0
(4) | 现浇钢筋制作与安装 | t | 0.61 | 0 | 0
(5) | C25混凝土盖板 | m3 | 2.36 | 0 | 0
(6) | C25混凝土盖板安装 | m3 | 2.36 | 0 | 0
(7) | 预制钢筋制作与安装 | t | 0.41 | 0 | 0
(8) | φ700可调式井盖（不计主材） | 套 | 10 | 0 | 0
(9) | 安全防坠网 | 座 | 10 | 0 | 0
(10) | 钢管井字架 (井深 2m以内) | 座 | 10 | 0 | 0
(11) | 砌筑井筒 φ700 | m | 2 | 0 | 0
(12) | 零星砖砌体 | m3 | 0.27 | 0 | 0
(13) | 普通标准钢模板 | m2 | 29.08 | 0 | 0
4 | 水表井 2.15*1.1*1.4m | 座 | 1
(1) | C15混凝土垫层 | m3 | 0.468 | 0 | 0
(2) | C25混凝土井底板 | m3 | 0.956 | 0 | 0
(3) | C25混凝土井壁 | m3 | 1.46 | 0 | 0
(4) | 现浇钢筋制作与安装 | t | 0.283 | 0 | 0
(5) | C25混凝土盖板 | m3 | 0.453 | 0 | 0
(6) | C25混凝土盖板安装 | m3 | 0.453 | 0 | 0
(7) | 预制钢筋制作与安装 | t | 0.069 | 0 | 0
(8) | φ700可调式井盖（不计主材） | 套 | 1 | 0 | 0
(9) | 安全防坠网 | 座 | 1 | 0 | 0
(10) | 钢管井字架 (井深 2m以内) | 座 | 1 | 0 | 0
(11) | 砌筑井筒 φ700 | m | 0.2 | 0 | 0
(12) | 零星砖砌体 | m3 | 0.027 | 0 | 0
(13) | 防水套管 | 个 | 2 | 0 | 0
(14) | 1：2防水砂浆 | m2 | 14.6 | 0 | 0
(15) | 普通标准钢模板 | m2 | 29.03 | 0 | 0
5 | 消防水表井 2.15*1.1*1.4m | 座 | 10
(1) | C15混凝土垫层 | m3 | 8.75 | 0 | 0
(2) | C25混凝土井底板 | m3 | 15.18 | 0 | 0
(3) | M10水泥砂浆砌井壁 (矩形)、塑钢爬梯 | m3 | 41.45 | 0 | 0
(4) | 现浇钢筋制作与安装 | t | 0.69 | 0 | 0
(5) | C25混凝土盖板 | m3 | 8.36 | 0 | 0
(6) | C25混凝土盖板安装 | m3 | 8.36 | 0 | 0
(7) | 预制钢筋制作与安装 | t | 1.02 | 0 | 0
(8) | φ700可调式井盖（不计主材） | 套 | 10 | 0 | 0
(9) | 安全防坠网 | 座 | 10 | 0 | 0
(10) | 钢管井字架 (井深 2m以内) | 座 | 10 | 0 | 0
(11) | 砌筑井筒 φ700 | m | 2 | 0 | 0
(12) | 1：2防水砂浆 | m2 | 169.2 | 0 | 0
(13) | 普通标准钢模板 | m2 | 58.67 | 0 | 0
7 | 管道井室（金奎村） |  | 0
1 | 软密封闸阀井 Φ1200 | 座 | 52
(1) | C15混凝土垫层 | m3 | 17.68 | 0 | 0
(2) | C25混凝土井底板 | m3 | 28.86 | 0 | 0
(3) | M10水泥砂浆砌井壁 (圆形)、塑钢爬梯 | m3 | 56.42 | 0 | 0
(4) | 现浇钢筋制作与安装 | t | 3.172 | 0 | 0
(5) | C25混凝土盖板 | m3 | 12.272 | 0 | 0
(6) | C25混凝土盖板安装 | m3 | 12.272 | 0 | 0
(7) | 预制钢筋制作与安装 | t | 2.132 | 0 | 0
(8) | φ700可调式井盖（不计主材） | 套 | 52 | 0 | 0
(9) | 安全防坠网 | 座 | 52 | 0 | 0
(10) | 钢管井字架 (井深 2m以内) | 座 | 52 | 0 | 0
(11) | 砌筑井筒 φ700 | m | 10.4 | 0 | 0
(12) | 普通标准钢模板 | m2 | 151.216 | 0 | 0
2 | 排泥湿井 Φ800 | 座 | 11
(1) | C15混凝土垫层 | m3 | 2.442 | 0 | 0
(2) | C25混凝土井底板 | m3 | 3.784 | 0 | 0
(3) | M10水泥砂浆砌井壁 (圆形) | m3 | 10.78 | 0 | 0
(4) | 1：2防水砂浆 | m2 | 89.804 | 0 | 0
(5) | φ700可调式井盖 | 套 | 11 | 0 | 0
(6) | 安全防坠网 | 座 | 11 | 0 | 0
(7) | 钢管井字架 (井深 2m以内) | 座 | 11 | 0 | 0
(8) | 塑钢爬梯踏步 | 步 | 55 | 0 | 0
(9) | 普通标准钢模板 | m2 | 16.027 | 0 | 0
3 | 排气阀井 Φ1200 | 座 | 15
(1) | C15混凝土垫层 | m3 | 5.1 | 0 | 0
(2) | C25混凝土井底板 | m3 | 8.325 | 0 | 0
(3) | M10水泥砂浆砌井壁 (圆形)、塑钢爬梯 | m3 | 16.275 | 0 | 0
(4) | 现浇钢筋制作与安装 | t | 0.915 | 0 | 0
(5) | C25混凝土盖板 | m3 | 3.54 | 0 | 0
(6) | C25混凝土盖板安装 | m3 | 3.54 | 0 | 0
(7) | 预制钢筋制作与安装 | t | 0.615 | 0 | 0
(8) | φ700可调式井盖（不计主材） | 套 | 15 | 0 | 0
(9) | 安全防坠网 | 座 | 15 | 0 | 0
(10) | 钢管井字架 (井深 2m以内) | 座 | 15 | 0 | 0
(11) | 砌筑井筒 φ700 | m | 3 | 0 | 0
(12) | 零星砖砌体 | m3 | 0.405 | 0 | 0
(13) | 普通标准钢模板 | m2 | 43.62 | 0 | 0
4 | 水表井 2.15*1.1*1.4m | 座 | 4
(1) | C15混凝土垫层 | m3 | 1.872 | 0 | 0
(2) | C25混凝土井底板 | m3 | 3.824 | 0 | 0
(3) | C25混凝土井壁 | m3 | 5.84 | 0 | 0
(4) | 现浇钢筋制作与安装 | t | 1.132 | 0 | 0
(5) | C25混凝土盖板 | m3 | 1.812 | 0 | 0
(6) | C25混凝土盖板安装 | m3 | 1.812 | 0 | 0
(7) | 预制钢筋制作与安装 | t | 0.276 | 0 | 0
(8) | φ700可调式井盖（不计主材） | 套 | 4 | 0 | 0
(9) | 安全防坠网 | 座 | 4 | 0 | 0
(10) | 钢管井字架 (井深 2m以内) | 座 | 4 | 0 | 0
(11) | 砌筑井筒 φ700 | m | 0.8 | 0 | 0
(12) | 零星砖砌体 | m3 | 0.108 | 0 | 0
(13) | 防水套管 | 个 | 8 | 0 | 0
(14) | 1：2防水砂浆 | m2 | 58.4 | 0 | 0
(15) | 普通标准钢模板 | m2 | 116.12 | 0 | 0
5 | 调流调压阀井 2.15*1.1*1.4m | 座 | 3
(1) | C15混凝土垫层 | m3 | 1.404 | 0 | 0
(2) | C25混凝土井底板 | m3 | 2.868 | 0 | 0
(3) | C25混凝土井壁 | m3 | 4.38 | 0 | 0
(4) | 现浇钢筋制作与安装 | t | 0.849 | 0 | 0
(5) | C25混凝土盖板 | m3 | 1.359 | 0 | 0
(6) | C25混凝土盖板安装 | m3 | 1.359 | 0 | 0
(7) | 预制钢筋制作与安装 | t | 0.207 | 0 | 0
(8) | φ700可调式井盖（不计主材） | 套 | 3 | 0 | 0
(9) | 安全防坠网 | 座 | 3 | 0 | 0
(10) | 钢管井字架 (井深 2m以内) | 座 | 3 | 0 | 0
(11) | 砌筑井筒 φ700 | m | 0.6 | 0 | 0
(12) | 零星砖砌体 | m3 | 0.081 | 0 | 0
(13) | 防水套管 | 个 | 6 | 0 | 0
(14) | 1：2防水砂浆 | m2 | 43.8 | 0 | 0
(15) | 普通标准钢模板 | m2 | 87.09 | 0 | 0
6 | 消防水表井 2.15*1.1*1.4m | 座 | 19
(1) | C15混凝土垫层 | m3 | 16.625 | 0 | 0
(2) | C25混凝土井底板 | m3 | 28.842 | 0 | 0
(3) | M10水泥砂浆砌井壁 (矩形) | m3 | 78.755 | 0 | 0
(4) | 现浇钢筋制作与安装 | t | 1.311 | 0 | 0
(5) | C25混凝土盖板 | m3 | 15.884 | 0 | 0
(6) | C25混凝土盖板安装 | m3 | 15.884 | 0 | 0
(7) | 预制钢筋制作与安装 | t | 1.938 | 0 | 0
(8) | φ700可调式井盖（不计主材） | 套 | 19 | 0 | 0
(9) | 安全防坠网 | 座 | 19 | 0 | 0
(10) | 钢管井字架 (井深 2m以内) | 座 | 19 | 0 | 0
(11) | 砌筑井筒 φ700 | m | 3.8 | 0 | 0
(12) | 1：2防水砂浆 | m2 | 321.48 | 0 | 0
(13) | 普通标准钢模板 | m2 | 111.473 | 0 | 0
8 | 管道井室（美星村） |  | 0
1 | 软密封闸阀井 Φ1200 | 座 | 80
(1) | C15混凝土垫层 | m3 | 27.2 | 0 | 0
(2) | C25混凝土井底板 | m3 | 44.4 | 0 | 0
(3) | M10水泥砂浆砌井壁 (圆形) | m3 | 86.8 | 0 | 0
(4) | 现浇钢筋制作与安装 | t | 4.88 | 0 | 0
(5) | C25混凝土盖板 | m3 | 18.88 | 0 | 0
(6) | C25混凝土盖板安装 | m3 | 18.88 | 0 | 0
(7) | 预制钢筋制作与安装 | t | 3.28 | 0 | 0
(8) | φ700可调式井盖（不计主材） | 套 | 80 | 0 | 0
(9) | 安全防坠网 | 座 | 80 | 0 | 0
(10) | 钢管井字架 (井深 2m以内) | 座 | 80 | 0 | 0
(11) | 砌筑井筒 φ700 | m | 16 | 0 | 0
(12) | 普通标准钢模板 | m2 | 232.64 | 0 | 0
2 | 排泥湿井 Φ800 | 座 | 21
(1) | C15混凝土垫层 | m3 | 4.662 | 0 | 0
(2) | C25混凝土井底板 | m3 | 7.224 | 0 | 0
(3) | M10水泥砂浆砌井壁 (圆形)、塑钢爬梯 | m3 | 20.58 | 0 | 0
(4) | 1：2防水砂浆 | m2 | 171.444 | 0 | 0
(5) | φ700可调式井盖 | 套 | 21 | 0 | 0
(6) | 安全防坠网 | 座 | 21 | 0 | 0
(7) | 钢管井字架 (井深 2m以内) | 座 | 21 | 0 | 0
(8) | 塑钢爬梯踏步 | 步 | 105 | 0 | 0
(9) | 普通标准钢模板 | m2 | 30.597 | 0 | 0
3 | 排气阀井 Φ1200 | 座 | 21
(1) | C15混凝土垫层 | m3 | 7.14 | 0 | 0
(2) | C25混凝土井底板 | m3 | 11.655 | 0 | 0
(3) | M10水泥砂浆砌井壁 (圆形) | m3 | 22.785 | 0 | 0
(4) | 现浇钢筋制作与安装 | t | 1.281 | 0 | 0
(5) | C25混凝土盖板 | m3 | 4.956 | 0 | 0
(6) | C25混凝土盖板安装 | m3 | 4.956 | 0 | 0
(7) | 预制钢筋制作与安装 | t | 0.861 | 0 | 0
(8) | φ700可调式井盖（不计主材） | 套 | 21 | 0 | 0
(9) | 安全防坠网 | 座 | 21 | 0 | 0
(10) | 钢管井字架 (井深 2m以内) | 座 | 21 | 0 | 0
(11) | 砌筑井筒 φ700 | m | 4.2 | 0 | 0
(12) | 零星砖砌体 | m3 | 0.567 | 0 | 0
(13) | 普通标准钢模板 | m2 | 61.068 | 0 | 0
4 | 水表井 2.15*1.1*1.4m | 座 | 7
(1) | C15混凝土垫层 | m3 | 3.276 | 0 | 0
(2) | C25混凝土井底板 | m3 | 6.692 | 0 | 0
(3) | C25混凝土井壁 | m3 | 10.22 | 0 | 0
(4) | 现浇钢筋制作与安装 | t | 1.981 | 0 | 0
(5) | C25混凝土盖板 | m3 | 3.171 | 0 | 0
(6) | C25混凝土盖板安装 | m3 | 3.171 | 0 | 0
(7) | 预制钢筋制作与安装 | t | 0.483 | 0 | 0
(8) | φ700可调式井盖（不计主材） | 套 | 7 | 0 | 0
(9) | 安全防坠网 | 座 | 7 | 0 | 0
(10) | 钢管井字架 (井深 2m以内) | 座 | 7 | 0 | 0
(11) | 砌筑井筒 φ700 | m | 1.4 | 0 | 0
(12) | 零星砖砌体 | m3 | 0.189 | 0 | 0
(13) | 防水套管 | 个 | 14 | 0 | 0
(14) | 1：2防水砂浆 | m2 | 102.2 | 0 | 0
(15) | 普通标准钢模板 | m2 | 203.21 | 0 | 0
5 | 调流调压阀井 2.15*1.1*1.4m | 座 | 3
(1) | C15混凝土垫层 | m3 | 1.404 | 0 | 0
(2) | C25混凝土井底板 | m3 | 2.868 | 0 | 0
(3) | C25混凝土井壁 | m3 | 4.38 | 0 | 0
(4) | 现浇钢筋制作与安装 | t | 0.849 | 0 | 0
(5) | C25混凝土盖板 | m3 | 1.359 | 0 | 0
(6) | C25混凝土盖板安装 | m3 | 1.359 | 0 | 0
(7) | 预制钢筋制作与安装 | t | 0.207 | 0 | 0
(8) | φ700可调式井盖（不计主材） | 套 | 3 | 0 | 0
(9) | 安全防坠网 | 座 | 3 | 0 | 0
(10) | 钢管井字架 (井深 2m以内) | 座 | 3 | 0 | 0
(11) | 砌筑井筒 φ700 | m | 0.6 | 0 | 0
(12) | 零星砖砌体 | m3 | 0.081 | 0 | 0
(13) | 防水套管 | 个 | 6 | 0 | 0
(14) | 1：2防水砂浆 | m2 | 43.8 | 0 | 0
(15) | 普通标准钢模板 | m2 | 87.09 | 0 | 0
6 | 减压阀井 2.15*1.1*1.4m | 座 | 1
(1) | C15混凝土垫层 | m3 | 0.468 | 0 | 0
(2) | C25混凝土井底板 | m3 | 0.956 | 0 | 0
(3) | C25混凝土井壁 | m3 | 1.46 | 0 | 0
(4) | M10水泥砂浆砌井壁 | m3 | 1.46 | 0 | 0
(5) | 现浇钢筋制作与安装 | t | 0.283 | 0 | 0
(6) | C25混凝土盖板 | m3 | 0.453 | 0 | 0
(7) | C25混凝土盖板安装 | m3 | 0.453 | 0 | 0
(8) | 预制钢筋制作与安装 | t | 0.069 | 0 | 0
(9) | φ700可调式井盖（不计主材） | 套 | 1 | 0 | 0
(10) | 安全防坠网 | 座 | 1 | 0 | 0
(11) | 钢管井字架 (井深 2m以内) | 座 | 1 | 0 | 0
(12) | 砌筑井筒 φ700 | m | 0.2 | 0 | 0
(13) | 零星砖砌体 | m3 | 0.027 | 0 | 0
(14) | 防水套管 | 个 | 2 | 0 | 0
(15) | 1：2防水砂浆 | m2 | 14.6 | 0 | 0
(16) | 普通标准钢模板 | m2 | 29.03 | 0 | 0
7 | 消防水表井 2.15*1.1*1.4m | 座 | 7
(1) | C15混凝土垫层 | m3 | 6.125 | 0 | 0
(2) | C25混凝土井底板 | m3 | 10.626 | 0 | 0
(3) | M10水泥砂浆砌井壁 (矩形)、塑钢爬梯 | m3 | 29.015 | 0 | 0
(4) | 现浇钢筋制作与安装 | t | 0.483 | 0 | 0
(5) | C25混凝土盖板 | m3 | 5.852 | 0 | 0
(6) | C25混凝土盖板安装 | m3 | 5.852 | 0 | 0
(7) | 预制钢筋制作与安装 | t | 0.714 | 0 | 0
(8) | φ700可调式井盖（不计主材） | 套 | 7 | 0 | 0
(9) | 安全防坠网 | 座 | 7 | 0 | 0
(10) | 钢管井字架 (井深 2m以内) | 座 | 7 | 0 | 0
(11) | 砌筑井筒 φ700 | m | 1.4 | 0 | 0
(12) | 1：2防水砂浆 | m2 | 118.44 | 0 | 0
(13) | 普通标准钢模板 | m2 | 41.069 | 0 | 0
9 | 管道井室（金洋村） |  | 0
1 | 软密封闸阀井 Φ1200 | 座 | 7
(1) | C15混凝土垫层 | m3 | 2.38 | 0 | 0
(2) | C25混凝土井底板 | m3 | 3.885 | 0 | 0
(3) | M10水泥砂浆砌井壁 (圆形)、塑钢爬梯 | m3 | 7.595 | 0 | 0
(4) | 现浇钢筋制作与安装 | t | 0.427 | 0 | 0
(5) | C25混凝土盖板 | m3 | 1.652 | 0 | 0
(6) | C25混凝土盖板安装 | m3 | 1.652 | 0 | 0
(7) | 预制钢筋制作与安装 | t | 0.287 | 0 | 0
(8) | φ700可调式井盖（不计主材） | 套 | 7 | 0 | 0
(9) | 安全防坠网 | 座 | 7 | 0 | 0
(10) | 钢管井字架 (井深 2m以内) | 座 | 7 | 0 | 0
(11) | 砌筑井筒 φ700 | m | 1.4 | 0 | 0
(12) | 普通标准钢模板 | m2 | 20.356 | 0 | 0
2 | 排泥湿井 Φ800 | 座 | 3
(1) | C15混凝土垫层 | m3 | 0.666 | 0 | 0
(2) | C25混凝土井底板 | m3 | 1.032 | 0 | 0
(3) | M10水泥砂浆砌井壁 (圆形)、塑钢爬梯 | m3 | 2.94 | 0 | 0
(4) | 1：2防水砂浆 | m2 | 24.492 | 0 | 0
(5) | φ700可调式井盖 | 套 | 3 | 0 | 0
(6) | 安全防坠网 | 座 | 3 | 0 | 0
(7) | 钢管井字架 (井深 2m以内) | 座 | 3 | 0 | 0
(8) | 塑钢爬梯踏步 | 步 | 15 | 0 | 0
(9) | 普通标准钢模板 | m2 | 4.371 | 0 | 0
3 | 排气阀井 Φ1200 | 座 | 2
(1) | C15混凝土垫层 | m3 | 0.68 | 0 | 0
(2) | C25混凝土井底板 | m3 | 1.11 | 0 | 0
(3) | M10水泥砂浆砌井壁 (圆形)、塑钢爬梯 | m3 | 2.17 | 0 | 0
(4) | 现浇钢筋制作与安装 | t | 0.122 | 0 | 0
(5) | C25混凝土盖板 | m3 | 0.472 | 0 | 0
(6) | C25混凝土盖板安装 | m3 | 0.472 | 0 | 0
(7) | 预制钢筋制作与安装 | t | 0.082 | 0 | 0
(8) | φ700可调式井盖（不计主材） | 套 | 2 | 0 | 0
(9) | 安全防坠网 | 座 | 2 | 0 | 0
(10) | 钢管井字架 (井深 2m以内) | 座 | 2 | 0 | 0
(11) | 砌筑井筒 φ700 | m | 0.4 | 0 | 0
(12) | 零星砖砌体 | m3 | 0.054 | 0 | 0
(13) | 普通标准钢模板 | m2 | 5.816 | 0 | 0
4 | 水表井 2.15*1.1*1.4m | 座 | 1
(1) | C15混凝土垫层 | m3 | 0.468 | 0 | 0
(2) | C25混凝土井底板 | m3 | 0.956 | 0 | 0
(3) | C25混凝土井壁 | m3 | 1.46 | 0 | 0
(4) | 现浇钢筋制作与安装 | t | 0.283 | 0 | 0
(5) | C25混凝土盖板 | m3 | 0.453 | 0 | 0
(6) | C25混凝土盖板安装 | m3 | 0.453 | 0 | 0
(7) | 预制钢筋制作与安装 | t | 0.069 | 0 | 0
(8) | φ700可调式井盖（不计主材） | 套 | 1 | 0 | 0
(9) | 安全防坠网 | 座 | 1 | 0 | 0
(10) | 钢管井字架 (井深 2m以内) | 座 | 1 | 0 | 0
(11) | 砌筑井筒 φ700 | m | 0.2 | 0 | 0
(12) | 零星砖砌体 | m3 | 0.027 | 0 | 0
(13) | 防水套管 | 个 | 2 | 0 | 0
(14) | 1：2防水砂浆 | m2 | 14.6 | 0 | 0
(15) | 普通标准钢模板 | m2 | 29.03 | 0 | 0
三 | 土建工程 |  | 0
合 计

## 金属结构
表四
金属结构设备安装工程招标清单
工程名称：南安市城乡供水一体化项目（北部片区）九都镇供水工程
项目编号 | 项目名称 | 单位 | 工程量 | 单价(元) |  | 合价(元) |  | 备注
|  |  |  | 设备费 | 安装费 | 设备费 | 安装费
第三部分 | 金属设备 |  | 0
一 | 配水干管 |  | 0
(1) | 钢管φ325*8 | km | 0.085 | 0 | 0
(2) | 钢管φ219*6 | km | 0.014 | 0 | 0
(3) | 平焊法兰安装 公称直径(300mm以内） | 副 | 3 | 0 | 0
(4) | 平焊法兰安装 公称直径(200mm以内） | 副 | 1 | 0 | 0
(5) | 闸阀DN50 Pn=1.0MPa（不计主材） | 个 | 4 | 0 | 0
(6) | 复合进排气阀DN50 Pn=1.0MPa（不计主材） | 个 | 4 | 0 | 0
(7) | 管道支架 | t | 0.564 | 0 | 0
二 | 墩兜村 |  | 0
(1) | 钢管φ108*4 | km | 0.009 | 0 | 0
(2) | 平焊法兰安装 公称直径(100mm以内） | 副 | 1 | 0 | 0
(3) | 管道支架 | t | 0.02 | 0 | 0
(4) | 波纹补偿器DN100 Pn=1.0MPa（不计主材） | 个 | 1 | 0 | 0
三 | 新峰村 |  | 0
(1) | 钢管φ108*4 | km | 0.043 | 0 | 0
(2) | 钢管φ57*3.5 | km | 0.028 | 0 | 0
(3) | 平焊法兰安装 公称直径(100mm以内） | 副 | 2 | 0 | 0
(4) | 平焊法兰安装 公称直径(50mm以内） | 副 | 1 | 0 | 0
(5) | 管道支架 | t | 0.14 | 0 | 0
(6) | 波纹补偿器DN100 Pn=1.0MPa（不计主材） | 个 | 2 | 0 | 0
(7) | 波纹补偿器DN50 Pn=1.0MPa（不计主材） | 个 | 1 | 0 | 0
四 | 新民村 |  | 0
(1) | 钢管φ57*3.5 | km | 0.047 | 0 | 0
(2) | 平焊法兰安装 公称直径(50mm以内） | 副 | 1 | 0 | 0
(3) | 管道支架 | t | 0.099 | 0 | 0
(4) | 波纹补偿器DN50 Pn=1.0MPa（不计主材） | 个 | 1 | 0 | 0
五 | 美星村 |  | 0
(1) | 钢管φ159*4.5 | km | 0.032 | 0 | 0
(2) | 钢管φ108*4 | km | 0.017 | 0 | 0
(3) | 平焊法兰安装 公称直径(150mm以内） | 副 | 1 | 0 | 0
(4) | 平焊法兰安装 公称直径(100mm以内） | 副 | 1 | 0 | 0
(5) | 管道支架 | t | 0.102 | 0 | 0
(6) | 波纹补偿器DN100 Pn=1.0MPa（不计主材） | 个 | 1 | 0 | 0
(7) | 波纹补偿器DN150 Pn=1.0MPa（不计主材） | 个 | 1 | 0 | 0
六 | 机井 |  | 0
(1) | 钢管φ57*3.5 | km | 0.13 | 0 | 0
合 计

## 输水管线
表四
输水管线设备安装工程招标清单
工程名称：南安市城乡供水一体化项目（北部片区）九都镇供水工程
项目编号 | 项目名称 | 单位 | 工程量 | 单价(元) |  | 合价(元) |  | 备注
|  |  |  | 设备费 | 安装费 | 设备费 | 安装费
第二部分 | 输水管线设备及安装工程 | 元 | 0
一 | 管线工程 | 元 | 0
1 | 管线工程（配水干管） |  | 0
(1) | PE给水管De315 PN=1.6MPa（不计主材） | m | 7192.18 | 0 | 0
(2) | PE给水管De200 PN=1.6MPa（不计主材） | m | 680.05 | 0 | 0
(3) | PE三通De315*De200 Pn=1.6MPa（不计主材） | 个 | 4 | 0 | 0
(4) | PE三通De315*De160 Pn=1.6MPa（不计主材） | 个 | 4 | 0 | 0
(5) | PE三通De200*De110 Pn=1.6MPa（不计主材） | 个 | 8 | 0 | 0
(6) | PE异径管套De315*De200 Pn=1.6MPa（不计主材） | 个 | 1 | 0 | 0
(7) | PE法兰芯DN63 Pn=1.6MPa（不计主材） | 个 | 5 | 0 | 0
(8) | PE法兰芯DN110 Pn=1.6MPa（不计主材） | 个 | 94 | 0 | 0
(9) | PE法兰芯DN200 Pn=1.6MPa（不计主材） | 个 | 6 | 0 | 0
(10) | PE法兰芯DN315 Pn=1.6MPa（不计主材） | 个 | 56 | 0 | 0
(11) | 闸阀DN300 Pn=1.6MPa（不计主材） | 个 | 29 | 0 | 0
(12) | 闸阀DN200 Pn=1.6MPa（不计主材） | 个 | 3 | 0 | 0
(13) | 闸阀DN100 Pn=1.6MPa（不计主材） | 个 | 47 | 0 | 0
(14) | 闸阀DN50 Pn=1.6MPa（不计主材） | 个 | 5 | 0 | 0
(15) | 排气阀DN50 Pn=1.6MPa（不计主材） | 个 | 5 | 0 | 0
(16) | 电磁流量计DN300 Pn=1.6MPa（不计主材） | 套 | 1 | 0 | 0
(17) | 室外地上室消火栓安装 1.6MPa (100型) | 套 | 42 | 0 | 0
(18) | 电磁水表DN100 Pn=1.0MPa（不计主材） | 套 | 42 | 0 | 0
(19) | 伸缩节DN300 Pn=1.6MPa（不计主材） | 个 | 29 | 0 | 0
(20) | 伸缩节DN200 Pn=1.6MPa（不计主材） | 个 | 3 | 0 | 0
(21) | 伸缩节DN100 Pn=1.6MPa（不计主材） | 个 | 47 | 0 | 0
(22) | 警示带敷设 | m | 7872.23 | 0 | 0
2 | 管线工程（墩兜村） |  | 0
(1) | PE给水管De200 PN=1.0MPa（不计主材） | m | 18.27 | 0 | 0
(2) | PE给水管De160 PN=1.0MPa（不计主材） | m | 1116.99 | 0 | 0
(3) | PE给水管De110 PN=1.0MPa（不计主材） | m | 2741.98 | 0 | 0
(4) | PE给水管De63 PN=1.0MPa（不计主材） | m | 4623.66 | 0 | 0
(5) | PE给水管De40 PN=1.0MPa（不计主材） | m | 170 | 0 | 0
(6) | PE三通De160×De160 Pn=1.6MPa（不计主材） | 个 | 1 | 0 | 0
(7) | PE三通De110×De110 Pn=1.6MPa（不计主材） | 个 | 2 | 0 | 0
(8) | PE三通De63×De63 Pn=1.6MPa（不计主材） | 个 | 62 | 0 | 0
(9) | PE三通De160×De110 Pn=1.6MPa（不计主材） | 个 | 1 | 0 | 0
(10) | PE三通De160×De63 Pn=1.6MPa（不计主材） | 个 | 2 | 0 | 0
(11) | PE三通De110×De63 Pn=1.6MPa（不计主材） | 个 | 66 | 0 | 0
(12) | PE三通De63×De40 Pn=1.6MPa（不计主材） | 个 | 65 | 0 | 0
(13) | PE异径套管De160×De110 Pn=1.6MPa（不计主材） | 个 | 1 | 0 | 0
(14) | PE异径套管De110×De63 Pn=1.6MPa（不计主材） | 个 | 5 | 0 | 0
(15) | PE弯头De63×90° Pn=1.6MPa（不计主材） | 个 | 7 | 0 | 0
(16) | PE管帽De63 Pn=1.6MPa（不计主材） | 个 | 80 | 0 | 0
(17) | PE法兰芯DN40 Pn=1.6MPa（不计主材） | 个 | 140 | 0 | 0
(18) | PE法兰芯DN63 Pn=1.6MPa（不计主材） | 个 | 8 | 0 | 0
(19) | PE法兰芯DN75 Pn=1.6MPa（不计主材） | 个 | 4 | 0 | 0
(20) | PE法兰芯DN110 Pn=1.6MPa（不计主材） | 个 | 22 | 0 | 0
(21) | PE法兰芯DN160 Pn=1.6MPa（不计主材） | 个 | 4 | 0 | 0
(22) | 闸阀DN150 Pn=1.0MPa（不计主材） | 个 | 2 | 0 | 0
(23) | 闸阀DN100 Pn=1.0MPa（不计主材） | 个 | 11 | 0 | 0
(24) | 闸阀DN50 Pn=1.0MPa（不计主材） | 个 | 6 | 0 | 0
(25) | 闸阀DN32 Pn=1.0MPa（不计主材） | 个 | 65 | 0 | 0
(26) | 进排气阀DN50 Pn=1.0MPa（不计主材） | 个 | 2 | 0 | 0
(27) | 室外地上室消火栓安装 1.6MPa (100型) | 套 | 4 | 0 | 0
(28) | 电磁水表DN100 Pn=1.6MPa（不计主材） | 套 | 4 | 0 | 0
(29) | 闸阀DN150 Pn=1.6MPa（不计主材） | 个 | 1 | 0 | 0
(30) | 调流调压阀DN150 Pn=1.6MPa（不计主材） | 个 | 1 | 0 | 0
(31) | 过滤器DN150 Pn=1.6MPa（不计主材） | 个 | 1 | 0 | 0
(32) | 伸缩节DN150 Pn=1.6MPa（不计主材） | 个 | 1 | 0 | 0
(33) | 伸缩节DN150 Pn=1.0MPa（不计主材） | 个 | 3 | 0 | 0
(34) | 伸缩节DN100 Pn=1.0MPa（不计主材） | 个 | 11 | 0 | 0
(35) | 警示带敷设 | m | 4288.11 | 0 | 0
(36) | 4户表 | 套 | 65 | 0 | 0
(37) | DN15 智能水表(不计主材) | 套 | 260 | 0 | 0
(38) | 4表表箱（不计主材） | 个 | 65 | 0 | 0
(39) | 4表不锈钢分路器（不计主材） | 个 | 65 | 0 | 0
(40) | DN20黄铜加密锁式闸阀（不计主材） | 个 | 260 | 0 | 0
(41) | DN20黄铜止回阀（不计主材） | 个 | 260 | 0 | 0
(42) | DN20铜闸阀（不计主材） | 个 | 260 | 0 | 0
(43) | DN20不锈钢短管 | km | 0.143 | 0 | 0
3 | 管线工程（彭林村） |  | 0
(1) | PE给水管De200 PN=1.0MPa（不计主材） | m | 987.21 | 0 | 0
(2) | PE给水管De110 PN=1.0MPa（不计主材） | m | 1402.15 | 0 | 0
(3) | PE给水管De63 PN=1.0MPa（不计主材） | m | 7194.49 | 0 | 0
(4) | PE给水管De40 PN=1.0MPa（不计主材） | m | 350 | 0 | 0
(5) | PE三通De200×De200 Pn=1.6MPa（不计主材） | 个 | 5 | 0 | 0
(6) | PE三通De160×De160 Pn=1.6MPa（不计主材） | 个 | 1 | 0 | 0
(7) | PE三通De110×De110 Pn=1.6MPa（不计主材） | 个 | 10 | 0 | 0
(8) | PE三通De63×De63 Pn=1.6MPa（不计主材） | 个 | 134 | 0 | 0
(9) | PE三通De200×De110 Pn=1.6MPa（不计主材） | 个 | 5 | 0 | 0
(10) | PE三通De200×De63 Pn=1.6MPa（不计主材） | 个 | 78 | 0 | 0
(11) | PE三通De160×De110 Pn=1.6MPa（不计主材） | 个 | 5 | 0 | 0
(12) | PE三通De160×De63 Pn=1.6MPa（不计主材） | 个 | 9 | 0 | 0
(13) | PE三通De110×De63 Pn=1.6MPa（不计主材） | 个 | 340 | 0 | 0
(14) | PE三通De63×De40 Pn=1.6MPa（不计主材） | 个 | 130 | 0 | 0
(15) | PE异径套管De200×De110 Pn=1.6MPa（不计主材） | 个 | 5 | 0 | 0
(16) | PE异径套管De160×De110 Pn=1.6MPa（不计主材） | 个 | 3 | 0 | 0
(17) | PE异径套管De110×De63 Pn=1.6MPa（不计主材） | 个 | 24 | 0 | 0
(18) | PE弯头De63×90° Pn=1.6MPa（不计主材） | 个 | 16 | 0 | 0
(19) | PE管帽De63 Pn=1.6MPa（不计主材） | 个 | 130 | 0 | 0
(20) | PE法兰芯DN40 Pn=1.6MPa（不计主材） | 个 | 260 | 0 | 0
(21) | PE法兰芯DN63 Pn=1.6MPa（不计主材） | 个 | 38 | 0 | 0
(22) | PE法兰芯DN75 Pn=1.6MPa（不计主材） | 个 | 26 | 0 | 0
(23) | PE法兰芯DN110 Pn=1.6MPa（不计主材） | 个 | 34 | 0 | 0
(24) | PE法兰芯DN160 Pn=1.6MPa（不计主材） | 个 | 8 | 0 | 0
(25) | 闸阀DN200 Pn=1.0MPa（不计主材） | 个 | 4 | 0 | 0
(26) | 闸阀DN100 Pn=1.0MPa（不计主材） | 个 | 14 | 0 | 0
(27) | 闸阀DN50 Pn=1.0MPa（不计主材） | 个 | 34 | 0 | 0
(28) | 闸阀DN32 Pn=1.0MPa（不计主材） | 个 | 130 | 0 | 0
(29) | 进排气阀DN50 Pn=1.0MPa（不计主材） | 个 | 14 | 0 | 0
(30) | 室外地上室消火栓安装 1.6MPa (100型) | 套 | 8 | 0 | 0
(31) | 电磁水表DN200 Pn=1.0MPa（不计主材） | 套 | 1 | 0 | 0
(32) | 逆止阀DN200 Pn=1.0MPa（不计主材） | 个 | 1 | 0 | 0
(33) | 过滤器DN200 Pn=1.0MPa（不计主材） | 个 | 1 | 0 | 0
(34) | 电磁水表DN100 Pn=1.0MPa（不计主材） | 套 | 9 | 0 | 0
(35) | 逆止阀DN100 Pn=1.0MPa（不计主材） | 个 | 1 | 0 | 0
(36) | 过滤器DN100 Pn=1.0MPa（不计主材） | 个 | 1 | 0 | 0
(37) | 闸阀DN200 Pn=1.6MPa（不计主材） | 个 | 1 | 0 | 0
(38) | 调流调压阀DN200 Pn=1.6MPa（不计主材） | 个 | 1 | 0 | 0
(39) | 过滤器DN200 Pn=1.6MPa（不计主材） | 个 | 1 | 0 | 0
(40) | 伸缩节DN200 Pn=1.6MPa（不计主材） | 个 | 1 | 0 | 0
(41) | 伸缩节DN200 Pn=1.0MPa（不计主材） | 个 | 5 | 0 | 0
(42) | 伸缩节DN100 Pn=1.6MPa（不计主材） | 个 | 15 | 0 | 0
(43) | 警示带敷设 | m | 3057.17 | 0 | 0
(44) | 4户表 | 套 | 130 | 0 | 0
(45) | DN15 智能水表(不计主材) | 套 | 520 | 0 | 0
(46) | 4表表箱（不计主材） | 个 | 130 | 0 | 0
(47) | 4表不锈钢分路器（不计主材） | 个 | 130 | 0 | 0
(48) | DN20黄铜加密锁式闸阀（不计主材） | 个 | 520 | 0 | 0
(49) | DN20黄铜止回阀（不计主材） | 个 | 520 | 0 | 0
(50) | DN20铜闸阀（不计主材） | 个 | 520 | 0 | 0
(51) | DN20不锈钢短管 | km | 0.286 | 0 | 0
4 | 管线工程（新东村） |  | 0
(1) | PE给水管De160 PN=1.0MPa（不计主材） | m | 1224.15 | 0 | 0
(2) | PE给水管De110 PN=1.0MPa（不计主材） | m | 3284.93 | 0 | 0
(3) | PE给水管De63 PN=1.0MPa（不计主材） | m | 4076.31 | 0 | 0
(4) | PE给水管De40 PN=1.0MPa（不计主材） | m | 270 | 0 | 0
(5) | PE三通De160×De160 Pn=1.6MPa（不计主材） | 个 | 6 | 0 | 0
(6) | PE三通De110×De110 Pn=1.6MPa（不计主材） | 个 | 8 | 0 | 0
(7) | PE三通De63×De63 Pn=1.6MPa（不计主材） | 个 | 121 | 0 | 0
(8) | PE三通De160×De110 Pn=1.6MPa（不计主材） | 个 | 27 | 0 | 0
(9) | PE三通De160×De63 Pn=1.6MPa（不计主材） | 个 | 54 | 0 | 0
(10) | PE三通De110×De63 Pn=1.6MPa（不计主材） | 个 | 292 | 0 | 0
(11) | PE三通De63×De40 Pn=1.6MPa（不计主材） | 个 | 100 | 0 | 0
(12) | PE异径套管De160×De110 Pn=1.6MPa（不计主材） | 个 | 16 | 0 | 0
(13) | PE异径套管De110×De63 Pn=1.6MPa（不计主材） | 个 | 21 | 0 | 0
(14) | PE弯头De63×90° Pn=1.6MPa（不计主材） | 个 | 14 | 0 | 0
(15) | PE管帽De63 Pn=1.6MPa（不计主材） | 个 | 130 | 0 | 0
(16) | PE法兰芯DN40 Pn=1.6MPa（不计主材） | 个 | 200 | 0 | 0
(17) | PE法兰芯DN63 Pn=1.6MPa（不计主材） | 个 | 19 | 0 | 0
(18) | PE法兰芯DN75 Pn=1.6MPa（不计主材） | 个 | 24 | 0 | 0
(19) | PE法兰芯DN110 Pn=1.6MPa（不计主材） | 个 | 38 | 0 | 0
(20) | PE法兰芯DN160 Pn=1.6MPa（不计主材） | 个 | 8 | 0 | 0
(21) | 闸阀DN150 Pn=1.0MPa（不计主材） | 个 | 4 | 0 | 0
(22) | 闸阀DN100 Pn=1.0MPa（不计主材） | 个 | 19 | 0 | 0
(23) | 闸阀DN50 Pn=1.0MPa（不计主材） | 个 | 28 | 0 | 0
(24) | 闸阀DN32 Pn=1.0MPa（不计主材） | 个 | 100 | 0 | 0
(25) | 进排气阀DN50 Pn=1.0MPa（不计主材） | 个 | 13 | 0 | 0
(26) | 室外地上室消火栓安装 1.6MPa (100型) | 套 | 8 | 0 | 0
(27) | 电磁水表DN150 Pn=1.0MPa（不计主材） | 套 | 1 | 0 | 0
(28) | 逆止阀DN150 Pn=1.0MPa（不计主材） | 个 | 1 | 0 | 0
(29) | 过滤器DN150 Pn=1.0MPa（不计主材） | 个 | 1 | 0 | 0
(30) | 电磁水表DN100 Pn=1.0MPa（不计主材） | 套 | 8 | 0 | 0
(31) | 伸缩节DN150 Pn=1.0MPa（不计主材） | 个 | 5 | 0 | 0
(32) | 伸缩节DN100 Pn=1.0MPa（不计主材） | 个 | 20 | 0 | 0
(33) | 警示带敷设 | m | 4509.08 | 0 | 0
(34) | 4户表 | 套 | 100 | 0 | 0
(35) | DN15 智能水表(不计主材) | 套 | 400 | 0 | 0
(36) | 4表表箱（不计主材） | 个 | 100 | 0 | 0
(37) | 4表不锈钢分路器（不计主材） | 个 | 100 | 0 | 0
(38) | DN20黄铜加密锁式闸阀（不计主材） | 个 | 400 | 0 | 0
(39) | DN20黄铜止回阀（不计主材） | 个 | 400 | 0 | 0
(40) | DN20铜闸阀（不计主材） | 个 | 400 | 0 | 0
(41) | DN20不锈钢短管 | km | 0.22 | 0 | 0
5 | 管线工程（新峰村） |  | 0
(1) | PE给水管De160 PN=1.0MPa（不计主材） | m | 915.02 | 0 | 0
(2) | PE给水管De110 PN=1.0MPa（不计主材） | m | 2883.56 | 0 | 0
(3) | PE给水管De63 PN=1.0MPa（不计主材） | m | 6833.01 | 0 | 0
(4) | PE给水管De40 PN=1.0MPa（不计主材） | m | 420 | 0 | 0
(5) | PE三通De160×De160 Pn=1.6MPa（不计主材） | 个 | 8 | 0 | 0
(6) | PE三通De110×De110 Pn=1.6MPa（不计主材） | 个 | 10 | 0 | 0
(7) | PE三通De63×De63 Pn=1.6MPa（不计主材） | 个 | 146 | 0 | 0
(8) | PE三通De160×De110 Pn=1.6MPa（不计主材） | 个 | 40 | 0 | 0
(9) | PE三通De160×De63 Pn=1.6MPa（不计主材） | 个 | 74 | 0 | 0
(10) | PE三通De110×De63 Pn=1.6MPa（不计主材） | 个 | 369 | 0 | 0
(11) | PE三通De63×De40 Pn=1.6MPa（不计主材） | 个 | 160 | 0 | 0
(12) | PE异径套管De160×De110 Pn=1.6MPa（不计主材） | 个 | 23 | 0 | 0
(13) | PE异径套管De110×De63 Pn=1.6MPa（不计主材） | 个 | 26 | 0 | 0
(14) | PE弯头De63×90° Pn=1.6MPa（不计主材） | 个 | 17 | 0 | 0
(15) | PE管帽De63 Pn=1.6MPa（不计主材） | 个 | 275 | 0 | 0
(16) | PE法兰芯DN40 Pn=1.6MPa（不计主材） | 个 | 320 | 0 | 0
(17) | PE法兰芯DN63 Pn=1.6MPa（不计主材） | 个 | 30 | 0 | 0
(18) | PE法兰芯DN75 Pn=1.6MPa（不计主材） | 个 | 18 | 0 | 0
(19) | PE法兰芯DN110 Pn=1.6MPa（不计主材） | 个 | 44 | 0 | 0
(20) | PE法兰芯DN160 Pn=1.6MPa（不计主材） | 个 | 8 | 0 | 0
(21) | 闸阀DN150 Pn=1.0MPa（不计主材） | 个 | 4 | 0 | 0
(22) | 闸阀DN100 Pn=1.0MPa（不计主材） | 个 | 22 | 0 | 0
(23) | 闸阀DN50 Pn=1.0MPa（不计主材） | 个 | 24 | 0 | 0
(24) | 闸阀DN32 Pn=1.0MPa（不计主材） | 个 | 160 | 0 | 0
(25) | 进排气阀DN50 Pn=1.0MPa（不计主材） | 个 | 9 | 0 | 0
(26) | 室外地上室消火栓安装 1.6MPa (100型) | 套 | 12 | 0 | 0
(27) | 电磁水表DN150 Pn=1.0MPa（不计主材） | 套 | 1 | 0 | 0
(28) | 逆止阀DN150 Pn=1.0MPa（不计主材） | 个 | 1 | 0 | 0
(29) | 过滤器DN150 Pn=1.0MPa（不计主材） | 个 | 1 | 0 | 0
(30) | 电磁水表DN100 Pn=1.0MPa（不计主材） | 套 | 12 | 0 | 0
(31) | 伸缩节DN150 Pn=1.0MPa（不计主材） | 个 | 5 | 0 | 0
(32) | 伸缩节DN100 Pn=1.0MPa（不计主材） | 个 | 23 | 0 | 0
(33) | 警示带敷设 | m | 3820.26 | 0 | 0
(34) | 4户表 | 套 | 160 | 0 | 0
(35) | DN15 智能水表(不计主材) | 套 | 640 | 0 | 0
(36) | 4表表箱（不计主材） | 个 | 160 | 0 | 0
(37) | 4表不锈钢分路器（不计主材） | 个 | 160 | 0 | 0
(38) | DN20黄铜加密锁式闸阀（不计主材） | 个 | 640 | 0 | 0
(39) | DN20黄铜止回阀（不计主材） | 个 | 640 | 0 | 0
(40) | DN20铜闸阀（不计主材） | 个 | 640 | 0 | 0
(41) | DN20不锈钢短管 | km | 0.352 | 0 | 0
6 | 管线工程（新民村） |  | 0
(1) | PE给水管De160 PN=1.0MPa（不计主材） | m | 804.02 | 0 | 0
(2) | PE给水管De110 PN=1.0MPa（不计主材） | m | 1378.14 | 0 | 0
(3) | PE给水管De63 PN=1.0MPa（不计主材） | m | 5552.39 | 0 | 0
(4) | PE给水管De40 PN=1.0MPa（不计主材） | m | 360 | 0 | 0
(5) | PE三通De160×De160 Pn=1.6MPa（不计主材） | 个 | 8 | 0 | 0
(6) | PE三通De110×De110 Pn=1.6MPa（不计主材） | 个 | 9 | 0 | 0
(7) | PE三通De63×De63 Pn=1.6MPa（不计主材） | 个 | 126 | 0 | 0
(8) | PE三通De160×De110 Pn=1.6MPa（不计主材） | 个 | 39 | 0 | 0
(9) | PE三通De160×De63 Pn=1.6MPa（不计主材） | 个 | 77 | 0 | 0
(10) | PE三通De110×De63 Pn=1.6MPa（不计主材） | 个 | 328 | 0 | 0
(11) | PE三通De63×De40 Pn=1.6MPa（不计主材） | 个 | 135 | 0 | 0
(12) | PE异径套管De160×De110 Pn=1.6MPa（不计主材） | 个 | 23 | 0 | 0
(13) | PE异径套管De110×De63 Pn=1.6MPa（不计主材） | 个 | 23 | 0 | 0
(14) | PE弯头De63×90° Pn=1.6MPa（不计主材） | 个 | 15 | 0 | 0
(15) | PE管帽De63 Pn=1.6MPa（不计主材） | 个 | 240 | 0 | 0
(16) | PE法兰芯DN40 Pn=1.6MPa（不计主材） | 个 | 270 | 0 | 0
(17) | PE法兰芯DN63 Pn=1.6MPa（不计主材） | 个 | 24 | 0 | 0
(18) | PE法兰芯DN75 Pn=1.6MPa（不计主材） | 个 | 16 | 0 | 0
(19) | PE法兰芯DN110 Pn=1.6MPa（不计主材） | 个 | 32 | 0 | 0
(20) | PE法兰芯DN160 Pn=1.6MPa（不计主材） | 个 | 10 | 0 | 0
(21) | 闸阀DN150 Pn=1.0MPa（不计主材） | 个 | 5 | 0 | 0
(22) | 闸阀DN100 Pn=1.0MPa（不计主材） | 个 | 16 | 0 | 0
(23) | 闸阀DN50 Pn=1.0MPa（不计主材） | 个 | 20 | 0 | 0
(24) | 闸阀DN32 Pn=1.0MPa（不计主材） | 个 | 135 | 0 | 0
(25) | 进排气阀DN50 Pn=1.0MPa（不计主材） | 个 | 10 | 0 | 0
(26) | 室外地上室消火栓安装 1.6MPa (100型) | 套 | 10 | 0 | 0
(27) | 电磁水表DN150 Pn=1.0MPa（不计主材） | 套 | 1 | 0 | 0
(28) | 逆止阀DN150 Pn=1.0MPa（不计主材） | 个 | 1 | 0 | 0
(29) | 过滤器DN150 Pn=1.0MPa（不计主材） | 个 | 1 | 0 | 0
(30) | 电磁水表DN100 Pn=1.0MPa（不计主材） | 套 | 10 | 0 | 0
(31) | 伸缩节DN150 Pn=1.0MPa（不计主材） | 个 | 6 | 0 | 0
(32) | 伸缩节DN100 Pn=1.0MPa（不计主材） | 个 | 17 | 0 | 0
(33) | 警示带敷设 | m | 2210.05 | 0 | 0
(34) | 4户表 | 套 | 135 | 0 | 0
(35) | DN15 智能水表(不计主材) | 套 | 540 | 0 | 0
(36) | 4表表箱（不计主材） | 个 | 135 | 0 | 0
(37) | 4表不锈钢分路器（不计主材） | 个 | 135 | 0 | 0
(38) | DN20黄铜加密锁式闸阀（不计主材） | 个 | 540 | 0 | 0
(39) | DN20黄铜止回阀（不计主材） | 个 | 540 | 0 | 0
(40) | DN20铜闸阀（不计主材） | 个 | 540 | 0 | 0
(41) | DN20不锈钢短管 | km | 0.297 | 0 | 0
7 | 管线工程（金圭村） |  | 0
(1) | PE给水管De160 PN=1.25MPa（不计主材） | m | 840 | 0 | 0
(2) | PE给水管De160 PN=1.0MPa（不计主材） | m | 812.48 | 0 | 0
(3) | PE给水管De110 PN=1.25MPa（不计主材） | m | 1020 | 0 | 0
(4) | PE给水管De110 PN=1.0MPa（不计主材） | m | 2228.4 | 0 | 0
(5) | PE给水管De63 PN=1.25MPa（不计主材） | m | 1200 | 0 | 0
(6) | PE给水管De63 PN=1.0MPa（不计主材） | m | 4062.81 | 0 | 0
(7) | PE给水管De40 PN=1.0MPa（不计主材） | m | 420 | 0 | 0
(8) | PE三通De160×De160 Pn=1.6MPa（不计主材） | 个 | 9 | 0 | 0
(9) | PE三通De110×De110 Pn=1.6MPa（不计主材） | 个 | 10 | 0 | 0
(10) | PE三通De63×De63 Pn=1.6MPa（不计主材） | 个 | 138 | 0 | 0
(11) | PE三通De160×De110 Pn=1.6MPa（不计主材） | 个 | 45 | 0 | 0
(12) | PE三通De160×De63 Pn=1.6MPa（不计主材） | 个 | 90 | 0 | 0
(13) | PE三通De110×De63 Pn=1.6MPa（不计主材） | 个 | 346 | 0 | 0
(14) | PE三通De63×De40 Pn=1.6MPa（不计主材） | 个 | 160 | 0 | 0
(15) | PE异径套管De160×De110 Pn=1.6MPa（不计主材） | 个 | 27 | 0 | 0
(16) | PE异径套管De110×De63 Pn=1.6MPa（不计主材） | 个 | 24 | 0 | 0
(17) | PE弯头De63×90° Pn=1.6MPa（不计主材） | 个 | 16 | 0 | 0
(18) | PE管帽De63 Pn=1.6MPa（不计主材） | 个 | 260 | 0 | 0
(19) | PE法兰芯DN40 Pn=1.6MPa（不计主材） | 个 | 320 | 0 | 0
(20) | PE法兰芯DN63 Pn=1.6MPa（不计主材） | 个 | 38 | 0 | 0
(21) | PE法兰芯DN75 Pn=1.6MPa（不计主材） | 个 | 22 | 0 | 0
(22) | PE法兰芯DN110 Pn=1.6MPa（不计主材） | 个 | 68 | 0 | 0
(23) | PE法兰芯DN160 Pn=1.6MPa（不计主材） | 个 | 20 | 0 | 0
(24) | 闸阀DN150 Pn=1.0MPa（不计主材） | 个 | 8 | 0 | 0
(25) | 闸阀DN100 Pn=1.0MPa（不计主材） | 个 | 33 | 0 | 0
(26) | 闸阀DN50 Pn=1.0MPa（不计主材） | 个 | 30 | 0 | 0
(27) | 闸阀DN32 Pn=1.0MPa（不计主材） | 个 | 160 | 0 | 0
(28) | 进排气阀DN50 Pn=1.0MPa（不计主材） | 个 | 15 | 0 | 0
(29) | 室外地上室消火栓安装 1.6MPa (100型) | 套 | 19 | 0 | 0
(30) | 电磁水表DN150 Pn=1.0MPa（不计主材） | 套 | 2 | 0 | 0
(31) | 逆止阀DN150 Pn=1.0MPa（不计主材） | 个 | 2 | 0 | 0
(32) | 过滤器DN150 Pn=1.0MPa（不计主材） | 个 | 2 | 0 | 0
(33) | 电磁水表DN100 Pn=1.0MPa（不计主材） | 套 | 21 | 0 | 0
(34) | 逆止阀DN100 Pn=1.0MPa（不计主材） | 个 | 2 | 0 | 0
(35) | 过滤器DN100 Pn=1.0MPa（不计主材） | 个 | 2 | 0 | 0
(36) | 闸阀DN150 Pn=1.6MPa（不计主材） | 个 | 2 | 0 | 0
(37) | 调流调压阀DN150 Pn=1.6MPa（不计主材） | 个 | 2 | 0 | 0
(38) | 过滤器DN150 Pn=1.6MPa（不计主材） | 个 | 2 | 0 | 0
(39) | 伸缩节DN150 Pn=1.6MPa（不计主材） | 个 | 2 | 0 | 0
(40) | 闸阀DN100 Pn=1.6MPa（不计主材） | 个 | 2 | 0 | 0
(41) | 调流调压阀DN100 Pn=1.6MPa（不计主材） | 个 | 2 | 0 | 0
(42) | 过滤器DN100 Pn=1.6MPa（不计主材） | 个 | 2 | 0 | 0
(43) | 伸缩节DN100 Pn=1.6MPa（不计主材） | 个 | 2 | 0 | 0
(44) | 伸缩节DN150 Pn=1.0MPa（不计主材） | 个 | 11 | 0 | 0
(45) | 伸缩节DN100 Pn=1.0MPa（不计主材） | 个 | 35 | 0 | 0
(46) | 警示带敷设 | m | 6470.74 | 0 | 0
(47) | 4户表（二） | 套 | 20 | 0 | 0
(48) | DN15 智能水表(不计主材) | 套 | 80 | 0 | 0
(49) | 4表表箱（不计主材） | 个 | 20 | 0 | 0
(50) | 4表不锈钢分路器（不计主材） | 个 | 20 | 0 | 0
(51) | DN20黄铜加密锁式闸阀（不计主材） | 个 | 80 | 0 | 0
(52) | DN20黄铜止回阀（不计主材） | 个 | 80 | 0 | 0
(53) | DN20铜闸阀（不计主材） | 个 | 80 | 0 | 0
(54) | DN20不锈钢短管 | km | 0.044 | 0 | 0
(55) | DN32减压阀（不计主材） | 个 | 20 | 0 | 0
(56) | DN32闸阀（不计主材） | 个 | 20 | 0 | 0
(57) | 4户表（一） | 套 | 140 | 0 | 0
(58) | DN15 智能水表(不计主材) | 套 | 560 | 0 | 0
(59) | 4表表箱（不计主材） | 个 | 140 | 0 | 0
(60) | 4表不锈钢分路器（不计主材） | 个 | 140 | 0 | 0
(61) | DN20黄铜加密锁式闸阀（不计主材） | 个 | 560 | 0 | 0
(62) | DN20黄铜止回阀（不计主材） | 个 | 560 | 0 | 0
(63) | DN20铜闸阀（不计主材） | 个 | 560 | 0 | 0
(64) | DN20不锈钢短管 | km | 0.308 | 0 | 0
8 | 管线工程（美星村） |  | 0
(1) | PE给水管De160 PN=1.25MPa（不计主材） | m | 904.66 | 0 | 0
(2) | PE给水管De110 PN=1.25MPa（不计主材） | m | 10506.66 | 0 | 0
(3) | PE给水管De63 PN=1.25MPa（不计主材） | m | 12470.64 | 0 | 0
(4) | PE给水管De40 PN=1.0MPa（不计主材） | m | 470 | 0 | 0
(5) | PE三通De160×De160 Pn=1.6MPa（不计主材） | 个 | 1 | 0 | 0
(6) | PE三通De110×De110 Pn=1.6MPa（不计主材） | 个 | 21 | 0 | 0
(7) | PE三通De63×De63 Pn=1.6MPa（不计主材） | 个 | 334 | 0 | 0
(8) | PE三通De160×De110 Pn=1.6MPa（不计主材） | 个 | 5 | 0 | 0
(9) | PE三通De160×De63 Pn=1.6MPa（不计主材） | 个 | 10 | 0 | 0
(10) | PE三通De110×De63 Pn=1.6MPa（不计主材） | 个 | 783 | 0 | 0
(11) | PE三通De63×De40 Pn=1.6MPa（不计主材） | 个 | 175 | 0 | 0
(12) | PE异径套管De160×De110 Pn=1.6MPa（不计主材） | 个 | 3 | 0 | 0
(13) | PE异径套管De110×De63 Pn=1.6MPa（不计主材） | 个 | 55 | 0 | 0
(14) | PE弯头De63×90° Pn=1.6MPa（不计主材） | 个 | 38 | 0 | 0
(15) | PE管帽De63 Pn=1.6MPa（不计主材） | 个 | 630 | 0 | 0
(16) | PE法兰芯DN40 Pn=1.6MPa（不计主材） | 个 | 350 | 0 | 0
(17) | PE法兰芯DN63 Pn=1.6MPa（不计主材） | 个 | 70 | 0 | 0
(18) | PE法兰芯DN75 Pn=1.6MPa（不计主材） | 个 | 42 | 0 | 0
(19) | PE法兰芯DN110 Pn=1.6MPa（不计主材） | 个 | 84 | 0 | 0
(20) | PE法兰芯DN160 Pn=1.6MPa（不计主材） | 个 | 8 | 0 | 0
(21) | 闸阀DN150 Pn=1.0MPa（不计主材） | 个 | 4 | 0 | 0
(22) | 闸阀DN100 Pn=1.0MPa（不计主材） | 个 | 38 | 0 | 0
(23) | 闸阀DN50 Pn=1.0MPa（不计主材） | 个 | 56 | 0 | 0
(24) | 闸阀DN32 Pn=1.0MPa（不计主材） | 个 | 175 | 0 | 0
(25) | 进排气阀DN50 Pn=1.0MPa（不计主材） | 个 | 21 | 0 | 0
(26) | 室外地上室消火栓安装 1.6MPa (100型) | 套 | 18 | 0 | 0
(27) | 电磁水表DN150 Pn=1.0MPa（不计主材） | 套 | 1 | 0 | 0
(28) | 逆止阀DN150 Pn=1.0MPa（不计主材） | 个 | 1 | 0 | 0
(29) | 过滤器DN150 Pn=1.0MPa（不计主材） | 个 | 1 | 0 | 0
(30) | 电磁水表DN100 Pn=1.0MPa（不计主材） | 套 | 23 | 0 | 0
(31) | 逆止阀DN100 Pn=1.0MPa（不计主材） | 个 | 5 | 0 | 0
(32) | 过滤器DN100 Pn=1.0MPa（不计主材） | 个 | 5 | 0 | 0
(33) | 电磁水表DN50 Pn=1.0MPa（不计主材） | 套 | 1 | 0 | 0
(34) | 逆止阀DN50 Pn=1.0MPa（不计主材） | 个 | 1 | 0 | 0
(35) | 过滤器DN50 Pn=1.0MPa（不计主材） | 个 | 1 | 0 | 0
(36) | 闸阀DN100 Pn=1.6MPa（不计主材） | 个 | 5 | 0 | 0
(37) | 调流调压阀DN100 Pn=1.6MPa（不计主材） | 个 | 5 | 0 | 0
(38) | 过滤器DN100 Pn=1.6MPa（不计主材） | 个 | 5 | 0 | 0
(39) | 伸缩节DN100 Pn=1.6MPa（不计主材） | 个 | 5 | 0 | 0
(40) | 伸缩节DN150 Pn=1.0MPa（不计主材） | 个 | 5 | 0 | 0
(41) | 伸缩节DN100 Pn=1.0MPa（不计主材） | 个 | 39 | 0 | 0
(42) | 警示带敷设 | m | 1541.85 | 0 | 0
(43) | 4户表（二） | 套 | 99 | 0 | 0
(44) | DN15 智能水表(不计主材) | 套 | 396 | 0 | 0
(45) | 4表表箱（不计主材） | 个 | 99 | 0 | 0
(46) | 4表不锈钢分路器（不计主材） | 个 | 99 | 0 | 0
(47) | DN20黄铜加密锁式闸阀（不计主材） | 个 | 396 | 0 | 0
(48) | DN20黄铜止回阀（不计主材） | 个 | 396 | 0 | 0
(49) | DN20铜闸阀（不计主材） | 个 | 396 | 0 | 0
(50) | DN20不锈钢短管 | km | 0.218 | 0 | 0
(51) | DN32减压阀（不计主材） | 个 | 99 | 0 | 0
(52) | DN32闸阀（不计主材） | 个 | 99 | 0 | 0
(53) | 4户表（一） | 套 | 76 | 0 | 0
(54) | DN15 智能水表(不计主材) | 套 | 304 | 0 | 0
(55) | 4表表箱（不计主材） | 个 | 76 | 0 | 0
(56) | 4表不锈钢分路器（不计主材） | 个 | 76 | 0 | 0
(57) | DN20黄铜加密锁式闸阀（不计主材） | 个 | 304 | 0 | 0
(58) | DN20黄铜止回阀（不计主材） | 个 | 304 | 0 | 0
(59) | DN20铜闸阀（不计主材） | 个 | 304 | 0 | 0
(60) | DN20不锈钢短管 | km | 0.167 | 0 | 0
9 | 管线工程（金洋村） |  | 0
(1) | U-PVC管De110 PN=0.8MPa（不计主材） | m | 130 | 0 | 0
(2) | PE给水管De63 PN=1.25MPa（不计主材） | m | 1750.53 | 0 | 0
(3) | PE给水管De40 PN=1.0MPa（不计主材） | m | 27 | 0 | 0
(4) | PE三通De63×De63 Pn=1.6MPa（不计主材） | 个 | 29 | 0 | 0
(5) | PE三通De63×De40 Pn=1.6MPa（不计主材） | 个 | 10 | 0 | 0
(6) | PE弯头De63×90° Pn=1.6MPa（不计主材） | 个 | 4 | 0 | 0
(7) | PE管帽De63 Pn=1.6MPa（不计主材） | 个 | 10 | 0 | 0
(8) | PE法兰芯DN40 Pn=1.6MPa（不计主材） | 个 | 20 | 0 | 0
(9) | PE法兰芯DN63 Pn=1.6MPa（不计主材） | 个 | 12 | 0 | 0
(10) | 闸阀DN50 Pn=1.0MPa（不计主材） | 个 | 11 | 0 | 0
(11) | 闸阀DN32 Pn=1.0MPa（不计主材） | 个 | 10 | 0 | 0
(12) | 进排气阀DN50 Pn=1.0MPa（不计主材） | 个 | 2 | 0 | 0
(13) | 电磁水表DN50 Pn=1.0MPa（不计主材） | 套 | 1 | 0 | 0
(14) | 逆止阀DN50 Pn=1.0MPa（不计主材） | 个 | 2 | 0 | 0
(15) | 过滤器DN50 Pn=1.0MPa（不计主材） | 个 | 1 | 0 | 0
(16) | 4户表（一） | 套 | 10 | 0 | 0
(17) | DN15 智能水表(不计主材) | 套 | 40 | 0 | 0
(18) | 4表表箱（不计主材） | 个 | 10 | 0 | 0
(19) | 4表不锈钢分路器（不计主材） | 个 | 10 | 0 | 0
(20) | DN20黄铜加密锁式闸阀（不计主材） | 个 | 40 | 0 | 0
(21) | DN20黄铜止回阀（不计主材） | 个 | 40 | 0 | 0
(22) | DN20铜闸阀（不计主材） | 个 | 40 | 0 | 0
(23) | DN20不锈钢短管 | km | 0.022 | 0 | 0
二 | 安装工程 |  | 0
合 计

## 临时工程
表三
临时工程招标清单
工程名称：南安市城乡供水一体化项目（北部片区）九都镇供水工程
编号 | 工程或费用名称 | 单位 | 工程量 | 单价(元) | 合价(元) | 备注
第五部分 | 施工临时工程 | 元 | 0
一 | 施工专项工程 | 元 | 0
1 | 安全生产措施费 | 元 | 0
(1) | 安全生产措施费 | 项 | 24569630 | 2.5% | 614241
2 | 施工现场标准化建设工程 | 元 | 0
(1) | 施工现场标准化建设工程 | 项 | 24569630 | 0.5% | 122848
二 | 施工房屋建筑工程 |  | 0
(1) | 施工房屋建筑工程 | % | 24569630 | 1% | 245696
三 | 其他施工临时工程 |  | 0
(1) | 其他施工临时工程 | % | 25576379 | 2% | 511528
合 计

## 甲供材料一览表
甲供材料一览表
工程名称：南安市城乡供水一体化项目（北部片区）九都镇供水工程
序号 | 工料机编码 | 工料机名称 | 规格、型号等特殊要求 | 单位 | 数量 | 含材料增值税 |  | 材料增值税率(%) | 不含材料增值税 |  | 级别 | 唯一标识
[6 empty] | 单价(元） | 合价(元） |  | 单价(元） | 合价(元）
1 | 252135B | DN20不锈钢短管 |  | m | 2057 | 0 | 0 | 13% | 0 | 0 | 1 | DN20不锈钢短管m
2 | 397787B | PE法兰芯DN40 Pn=1.6MPa |  | 个 | 1880 | 0 | 0 | 13% | 0 | 0 | 1 | PE法兰芯DN40Pn=1.6mPa个
3 | 399817B | PE法兰芯DN63 Pn=1.6MPa |  | 个 | 244 | 0 | 0 | 13% | 0 | 0 | 1 | PE法兰芯DN63Pn=1.6mPa个
4 | 400837B | PE法兰芯DN75 Pn=1.6MPa |  | 个 | 152 | 0 | 0 | 13% | 0 | 0 | 1 | PE法兰芯DN75Pn=1.6mPa个
5 | 402485B | PE管帽De63 Pn=1.6MPa |  | 个 | 1755 | 0 | 0 | 13% | 0 | 0 | 1 | PE管帽De63Pn=1.6mPa个
6 | 483635B | PE给水管De63 PN=1.25MPa |  | m | 14505.59 | 0 | 0 | 13% | 0 | 0 | 1 | PE给水管De63PN=1.25mPam
7 | 513283B | U-PVC管De110 PN=0.8MPa |  | m | 132.6 | 0 | 0 | 13% | 0 | 0 | 1 | U-PVC管De110PN=0.8mPam
8 | 553321B | PE法兰芯DN315 Pn=1.6MPa |  | 个 | 56 | 0 | 0 | 13% | 0 | 0 | 1 | PE法兰芯DN315Pn=1.6mPa个
9 | 585590B | PE异径管套De315*De200 Pn=1.6MPa |  | 个 | 1 | 0 | 0 | 0% | 0 | 0 | 1 | PE异径管套De315×De200Pn=1.6mPa个
10 | 596283B | PE给水管De40 PN=1.0MPa |  | m | 2536.74 | 0 | 0 | 13% | 0 | 0 | 1 | PE给水管De40PN=1.0mPam
11 | 598313B | PE给水管De63 PN=1.0MPa |  | m | 34213.52 | 0 | 0 | 13% | 0 | 0 | 1 | PE给水管De63PN=1.0mPam
12 | 601320B | PE法兰芯DN110 Pn=1.6MPa |  | 个 | 416 | 0 | 0 | 13% | 0 | 0 | 1 | PE法兰芯DN110Pn=1.6mPa个
13 | 601370B | PE法兰芯DN160 Pn=1.6MPa |  | 个 | 66 | 0 | 0 | 13% | 0 | 0 | 1 | PE法兰芯DN160Pn=1.6mPa个
14 | 602310B | PE法兰芯DN200 Pn=1.6MPa |  | 个 | 6 | 0 | 0 | 13% | 0 | 0 | 1 | PE法兰芯DN200Pn=1.6mPa个
15 | 602552B | PE弯头De63×90° Pn=1.6MPa |  | 个 | 127 | 0 | 0 | 13% | 0 | 0 | 1 | PE弯头De63×90°Pn=1.6mPa个
16 | 624209B | PE给水管De110 PN=1.25MPa |  | m | 11757.19 | 0 | 0 | 13% | 0 | 0 | 1 | PE给水管De110PN=1.25mPam
17 | 624259B | PE给水管De160 PN=1.25MPa |  | m | 1779.55 | 0 | 0 | 13% | 0 | 0 | 1 | PE给水管De160PN=1.25mPam
18 | 630357B | PE给水管De110 PN=1.0MPa |  | m | 14197.54 | 0 | 0 | 13% | 0 | 0 | 1 | PE给水管De110PN=1.0mPam
19 | 630407B | PE给水管De160 PN=1.0MPa |  | m | 4970.11 | 0 | 0 | 13% | 0 | 0 | 1 | PE给水管De160PN=1.0mPam
20 | 631347B | PE给水管De200 PN=1.0MPa |  | m | 1719.24 | 0 | 0 | 13% | 0 | 0 | 1 | PE给水管De200PN=1.0mPam
21 | 654571B | PE异径套管De110×De63 Pn=1.6MPa |  | 个 | 178 | 0 | 0 | 13% | 0 | 0 | 1 | PE异径套管De110×De63Pn=1.6mPa个
22 | 716224B | PE三通De110×De63 Pn=1.6MPa |  | 个 | 2524 | 0 | 0 | 13% | 0 | 0 | 1 | PE三通De110×De63Pn=1.6mPa个
23 | 716229B | PE三通De160×De63 Pn=1.6MPa |  | 个 | 316 | 0 | 0 | 13% | 0 | 0 | 1 | PE三通De160×De63Pn=1.6mPa个
24 | 716323B | PE三通De200×De63 Pn=1.6MPa |  | 个 | 78 | 0 | 0 | 13% | 0 | 0 | 1 | PE三通De200×De63Pn=1.6mPa个
25 | 732985B | PE三通De110×De110 Pn=1.6MPa |  | 个 | 70 | 0 | 0 | 13% | 0 | 0 | 1 | PE三通De110×De110Pn=1.6mPa个
26 | 732990B | PE三通De160×De110 Pn=1.6MPa |  | 个 | 162 | 0 | 0 | 13% | 0 | 0 | 1 | PE三通De160×De110Pn=1.6mPa个
27 | 732995B | PE三通De160×De160 Pn=1.6MPa |  | 个 | 34 | 0 | 0 | 13% | 0 | 0 | 1 | PE三通De160×De160Pn=1.6mPa个
28 | 733183B | PE三通De200×De200 Pn=1.6MPa |  | 个 | 5 | 0 | 0 | 0% | 0 | 0 | 1 | PE三通De200×De200Pn=1.6mPa个
29 | 751753B | PE三通De63×De40 Pn=1.6MPa |  | 个 | 935 | 0 | 0 | 13% | 0 | 0 | 1 | PE三通De63×De40Pn=1.6mPa个
30 | 772053B | PE三通De63×De63 Pn=1.6MPa |  | 个 | 1090 | 0 | 0 | 13% | 0 | 0 | 1 | PE三通De63×De63Pn=1.6mPa个
31 | 839494B | PE三通De200*De110 Pn=1.6MPa |  | 个 | 13 | 0 | 0 | 13% | 0 | 0 | 1 | PE三通De200×De110Pn=1.6mPa个
32 | 856124B | PE异径套管De160×De110 Pn=1.6MPa |  | 个 | 96 | 0 | 0 | 13% | 0 | 0 | 1 | PE异径套管De160×De110Pn=1.6mPa个
33 | 915800 | 钢管 公称直径（300mm） |  | m | 85 | 0 | 0 | 13% | 0 | 0 | 1 | 钢管公称直径(300mm)m
34 | 916000 | 钢管 公称直径（200mm） |  | m | 14 | 0 | 0 | 0% | 0 | 0 | 1 | 钢管公称直径(200mm)m
35 | 916100 | 钢管 公称直径（100mm） |  | m | 69 | 0 | 0 | 0% | 0 | 0 | 1 | 钢管公称直径(100mm)m
36 | 916200 | 钢管 公称直径（50mm） |  | m | 205 | 0 | 0 | 0% | 0 | 0 | 1 | 钢管公称直径(50mm)m
37 | 916700 | 钢管 公称直径（150mm） |  | m | 32 | 0 | 0 | 0% | 0 | 0 | 1 | 钢管公称直径(150mm)m
38 | 920090 | 管件 公称直径（210mm） |  | 个 | 5 | 0 | 0 | 0% | 0 | 0 | 1 | 管件公称直径(210mm)个
39 | 251853B | DN20铜闸阀 |  | 个 | 3740 | 0 | 0 | 0% | 0 | 0 | 1 | DN20铜闸阀个
40 | 313794B | DN20黄铜止回阀 |  | 个 | 3740 | 0 | 0 | 0% | 0 | 0 | 1 | DN20黄铜止回阀个
41 | 372986B | DN32闸阀 |  | 个 | 238 | 0 | 0 | 0% | 0 | 0 | 1 | DN32闸阀个
42 | 378271B | 闸阀DN32 Pn=1.0MPa |  | 个 | 935 | 0 | 0 | 0% | 0 | 0 | 1 | 闸阀DN32Pn=1.0mPa个
43 | 389073B | 排气阀DN50 Pn=1.6MPa |  | 个 | 5 | 0 | 0 | 0% | 0 | 0 | 1 | 排气阀DN50Pn=1.6mPa个
44 | 393149B | 波纹补偿器DN100 Pn=1.0MPa |  | 个 | 4 | 0 | 0 | 0% | 0 | 0 | 1 | 波纹补偿器DN100Pn=1.0mPa个
45 | 398149B | 波纹补偿器DN150 Pn=1.0MPa |  | 个 | 1 | 0 | 0 | 0% | 0 | 0 | 1 | 波纹补偿器DN150Pn=1.0mPa个
46 | 410900038 | 室外地上式消火栓1.6MPa浅100型 |  | 套 | 121 | 0 | 0 | 17% | 0 | 0 | 1 | 室外地上式消火栓1.6mPa浅100型套
47 | 445501B | DN15 智能水表 |  | 套 | 3740 | 0 | 0 | 0% | 0 | 0 | 1 | DN15智能水表套
48 | 458350B | 闸阀DN50 Pn=1.6MPa |  | 个 | 5 | 0 | 0 | 0% | 0 | 0 | 1 | 闸阀DN50Pn=1.6mPa个
49 | 458701B | 电磁水表DN50 Pn=1.0MPa |  | 套 | 2 | 0 | 0 | 0% | 0 | 0 | 1 | 电磁水表DN50Pn=1.0mPa套
50 | 492218B | φ700可调式井盖 |  | 套 | 751.44 | 0 | 0 | 13% | 0 | 0 | 1 | Φ700可调式井盖套
51 | 500038B | 闸阀DN150 Pn=1.6MPa |  | 个 | 3 | 0 | 0 | 0% | 0 | 0 | 1 | 闸阀DN150Pn=1.6mPa个
52 | 540037B | 闸阀DN150 Pn=1.0MPa |  | 个 | 27 | 0 | 0 | 0% | 0 | 0 | 1 | 闸阀DN150Pn=1.0mPa个
53 | 550037B | 闸阀DN100 Pn=1.6MPa |  | 个 | 54 | 0 | 0 | 0% | 0 | 0 | 1 | 闸阀DN100Pn=1.6mPa个
54 | 567019B | 过滤器DN200 Pn=1.0MPa |  | 个 | 1 | 0 | 0 | 0% | 0 | 0 | 1 | 过滤器DN200Pn=1.0mPa个
55 | 567619B | 过滤器DN200 Pn=1.6MPa |  | 个 | 1 | 0 | 0 | 0% | 0 | 0 | 1 | 过滤器DN200Pn=1.6mPa个
56 | 572363B | 过滤器DN50 Pn=1.0MPa |  | 个 | 2 | 0 | 0 | 0% | 0 | 0 | 1 | 过滤器DN50Pn=1.0mPa个
57 | 582358B | PE给水管De315 PN=1.0MPa |  | m | 7192.18 | 0 | 0 | 0% | 0 | 0 | 1 | PE给水管De315PN=1.0mPam
58 | 590036B | 闸阀DN100 Pn=1.0MPa |  | 个 | 153 | 0 | 0 | 0% | 0 | 0 | 1 | 闸阀DN100Pn=1.0mPa个
59 | 590046B | 闸阀DN200 Pn=1.0MPa |  | 个 | 4 | 0 | 0 | 0% | 0 | 0 | 1 | 闸阀DN200Pn=1.0mPa个
60 | 590056B | 闸阀DN300 Pn=1.0MPa |  | 个 | 29 | 0 | 0 | 0% | 0 | 0 | 1 | 闸阀DN300Pn=1.0mPa个
61 | 596299B | 伸缩节DN100 Pn=1.0MPa |  | 个 | 145 | 0 | 0 | 0% | 0 | 0 | 1 | 伸缩节DN100Pn=1.0mPa个
62 | 596304B | 伸缩节DN150 Pn=1.0MPa |  | 个 | 35 | 0 | 0 | 0% | 0 | 0 | 1 | 伸缩节DN150Pn=1.0mPa个
63 | 596305B | 伸缩节DN100 Pn=1.6MPa |  | 个 | 69 | 0 | 0 | 0% | 0 | 0 | 1 | 伸缩节DN100Pn=1.6mPa个
64 | 596310B | 伸缩节DN150 Pn=1.6MPa |  | 个 | 3 | 0 | 0 | 0% | 0 | 0 | 1 | 伸缩节DN150Pn=1.6mPa个
65 | 596399B | 伸缩节DN200 Pn=1.0MPa |  | 个 | 5 | 0 | 0 | 0% | 0 | 0 | 1 | 伸缩节DN200Pn=1.0mPa个
66 | 596405B | 伸缩节DN200 Pn=1.6MPa |  | 个 | 4 | 0 | 0 | 0% | 0 | 0 | 1 | 伸缩节DN200Pn=1.6mPa个
67 | 596505B | 伸缩节DN300 Pn=1.6MPa |  | 个 | 29 | 0 | 0 | 0% | 0 | 0 | 1 | 伸缩节DN300Pn=1.6mPa个
68 | 630907B | 逆止阀DN50 Pn=1.0MPa |  | 个 | 3 | 0 | 0 | 0% | 0 | 0 | 1 | 逆止阀DN50Pn=1.0mPa个
69 | 646583B | 波纹补偿器DN50 Pn=1.0MPa |  | 个 | 2 | 0 | 0 | 0% | 0 | 0 | 1 | 波纹补偿器DN50Pn=1.0mPa个
70 | 648364B | 逆止阀DN100 Pn=1.0MPa |  | 个 | 8 | 0 | 0 | 0% | 0 | 0 | 1 | 逆止阀DN100Pn=1.0mPa个
71 | 648369B | 逆止阀DN150 Pn=1.0MPa |  | 个 | 6 | 0 | 0 | 0% | 0 | 0 | 1 | 逆止阀DN150Pn=1.0mPa个
72 | 648464B | 逆止阀DN200 Pn=1.0MPa |  | 个 | 1 | 0 | 0 | 0% | 0 | 0 | 1 | 逆止阀DN200Pn=1.0mPa个
73 | 654394B | 4表表箱（不计主材） |  | 个 | 935 | 0 | 0 | 13% | 0 | 0 | 1 | 4表表箱(不计主材)个
74 | 657018B | 过滤器DN100 Pn=1.0MPa |  | 个 | 7 | 0 | 0 | 0% | 0 | 0 | 1 | 过滤器DN100Pn=1.0mPa个
75 | 657518B | 过滤器DN150 Pn=1.0MPa |  | 个 | 6 | 0 | 0 | 0% | 0 | 0 | 1 | 过滤器DN150Pn=1.0mPa个
76 | 657618B | 过滤器DN100 Pn=1.6MPa |  | 个 | 7 | 0 | 0 | 0% | 0 | 0 | 1 | 过滤器DN100Pn=1.6mPa个
77 | 658118B | 过滤器DN150 Pn=1.6MPa |  | 个 | 3 | 0 | 0 | 0% | 0 | 0 | 1 | 过滤器DN150Pn=1.6mPa个
78 | 667204B | 电磁水表DN100 Pn=1.0MPa |  | 套 | 129 | 0 | 0 | 0% | 0 | 0 | 1 | 电磁水表DN100Pn=1.0mPa套
79 | 667254B | 电磁水表DN150 Pn=1.0MPa |  | 套 | 6 | 0 | 0 | 0% | 0 | 0 | 1 | 电磁水表DN150Pn=1.0mPa套
80 | 668204B | 电磁水表DN200 Pn=1.0MPa |  | 套 | 1 | 0 | 0 | 0% | 0 | 0 | 1 | 电磁水表DN200Pn=1.0mPa套
81 | 675488B | 进排气阀DN50 Pn=1.0MPa |  | 个 | 86 | 0 | 0 | 0% | 0 | 0 | 1 | 进排气阀DN50Pn=1.0mPa个
82 | 738179B | PE三通De315*De110 Pn=1.0MPa |  | 个 | 4 | 0 | 0 | 0% | 0 | 0 | 1 | PE三通De315×De110Pn=1.0mPa个
83 | 738184B | PE三通De315*De160 Pn=1.0MPa |  | 个 | 4 | 0 | 0 | 0% | 0 | 0 | 1 | PE三通De315×De160Pn=1.0mPa个
84 | 766036B | 复合进排气阀DN50 Pn=1.0MPa |  | 个 | 4 | 0 | 0 | 0% | 0 | 0 | 1 | 复合进排气阀DN50Pn=1.0mPa个
85 | 811663B | 调流调压阀DN100 Pn=1.6MPa |  | 个 | 7 | 0 | 0 | 0% | 0 | 0 | 1 | 调流调压阀DN100Pn=1.6mPa个
86 | 811668B | 调流调压阀DN150 Pn=1.6MPa |  | 个 | 3 | 0 | 0 | 0% | 0 | 0 | 1 | 调流调压阀DN150Pn=1.6mPa个
87 | 811763B | 调流调压阀DN200 Pn=1.6MPa |  | 个 | 1 | 0 | 0 | 0% | 0 | 0 | 1 | 调流调压阀DN200Pn=1.6mPa个
88 | B09813773_1 | 闸阀DN200 Pn=1.6MPa |  | 个 | 1 | 0 | 0 | 0% | 0 | 0 | 1 | 闸阀DN200Pn=1.6mPa个
89 | B09813773_1 | 闸阀DN200 Pn=1.6MPa |  | 个 | 3 | 0 | 0 | 0% | 0 | 0 | 1 | 闸阀DN200Pn=1.6mPa个
90 | BB-23 | 4表不锈钢分路器（不计主材） |  | 个 | 935 | 0 | 0 | 0% | 0 | 0 | 1 | 4表不锈钢分路器(不计主材)个
91 | BB-24 | DN20黄铜加密锁式闸阀 |  | 个 | 3740 | 0 | 0 | 0% | 0 | 0 | 1 | DN20黄铜加密锁式闸阀个
92 | BB-25222 | 电磁流量计DN300 Pn=1.6MPa |  | 套 | 1 | 0 | 0 | 0% | 0 | 0 | 1 | 电磁流量计DN300Pn=1.6mPa套
93 | BB-25223 | 闸阀DN50 Pn=1.0MPa |  | 个 | 213 | 0 | 0 | 0% | 0 | 0 | 1 | 闸阀DN50Pn=1.0mPa个
94 | BB-252242222 | 过滤器DN100 Pn=1.0MPa（不计主材） |  | 个 | 1 | 0 | 0 | 0% | 0 | 0 | 1 | 过滤器DN100Pn=1.0mPa(不计主材)个
甲供材料费合计（元） | [6 empty] | 0 |  |  | 0