## 费率表
工程分组费率表
工程名称：南安市城乡供水一体化项目（北部片区）九都镇供水工程
序号 | 费用名称 | 土方开挖工程 | 石方开挖工程 | 土石填筑工程 | 模板工程 | 混凝土工程 | 钢筋制安工程 | 钻孔灌浆及锚固工程 | 疏浚工程 | 生态景观工程 | 其他工程 | 安装工程 | 管道安装工程 | 安装工程(制作) | 安装工程(费率) |  | 议价 | 0 | 0 | 0 | 0 | 0 | 0 | 0 | 0 | 0 | 0 | 0 | 0 | 0 | 0 | 0 | 0 | 0 | 0 | 0 | 0 | 0 | 0 | 0 | 0 | 0 | 0 | 0 | 0 | 0 | 0
|  | 1 | 2 | 3 | 4 | 5 | 6 | 7 | 8 | 9 | 10 | 11 | 12 | 13 | 14 |  | 15 | 16 | 17 | 18 | 19 | 20 | 21 | 22 | 23 | 24 | 25 | 26 | 27 | 28 | 29 | 30 | 31 | 32 | 33 | 34 | 35 | 36 | 37 | 38 | 39 | 40 | 41 | 42 | 43 | 44 | 45
1 | 其他直接费 | 2 | 2 | 2 | 2 | 2 | 2 | 2 | 2 | 2 | 2 | 2 | 2 | 2 | 2 | A2 | 0 | 0 | 0 | 0 | 0 | 0 | 0 | 0 | 0 | 0 | 0 | 0 | 0 | 0 | 0 | 0 | 0 | 0 | 0 | 0 | 0 | 0 | 0 | 0 | 0 | 0 | 0 | 0 | 0 | 0 | 0
2 | 间接费 | 9 | 11 | 8 | 6 | 11 | 6 | 9 | 6 | 8 | 6 | 55 | 70 | 55 | 55 | B | 0 | 0 | 0 | 0 | 0 | 0 | 0 | 0 | 0 | 0 | 0 | 0 | 0 | 0 | 0 | 0 | 0 | 0 | 0 | 0 | 0 | 0 | 0 | 0 | 0 | 0 | 0 | 0 | 0 | 0 | 0
3 | 利润 | 7 | 7 | 7 | 7 | 7 | 7 | 7 | 7 | 7 | 7 | 7 | 7 | 7 | 7 | C | 0 | 0 | 0 | 0 | 0 | 0 | 0 | 0 | 0 | 0 | 0 | 0 | 0 | 0 | 0 | 0 | 0 | 0 | 0 | 0 | 0 | 0 | 0 | 0 | 0 | 0 | 0 | 0 | 0 | 0 | 0
4 | 税金 | 9 | 9 | 9 | 9 | 9 | 9 | 9 | 9 | 9 | 9 | 9 | 9 | 9 | 9 | F | 0 | 0 | 0 | 0 | 0 | 0 | 0 | 0 | 0 | 0 | 0 | 0 | 0 | 0 | 0 | 0 | 0 | 0 | 0 | 0 | 0 | 0 | 0 | 0 | 0 | 0 | 0 | 0 | 0 | 0 | 0

## 一级汇总表
工程预算汇总表
工程名称：南安市城乡供水一体化项目（北部片区）九都镇供水工程
编号 | 项 目 名 称 | 建安费(元) | 设备费(元) | 节唯一编号 | 级别
第一部分 | 建筑工程 | 21713896 | 0 | 1 | 1 | 建筑工程
第二部分 | 输水管线设备及安装工程 | 2855734 | 0 | 17 | 1 | 输水管线
第三部分 | 金属设备 | 23964 | 0 | 288 | 1 | 金属结构
第五部分 | 施工临时工程 | 1494313 | 0 | 20 | 1 | 临时工程
| 小 计(元) | 26087907 | 0 |  | A
| 总 计 | 26087907 |  |  | B

## 二级汇总表
工程预算汇总表
工程名称：南安市城乡供水一体化项目（北部片区）九都镇供水工程
编号 | 项 目 名 称 | 建安费(元) | 设备费(元) | 节唯一编号 | 级别
第一部分 | 建筑工程 | 21713896 | 0 | 1 | 1 | 建筑工程
一 | 管道土建工程 | 19475439 | 0 | 36 | 2 | 建筑工程
二 | 管道构筑物 | 2238457 | 0 | 37 | 2 | 建筑工程
三 | 土建工程 | 0 | 0 | 298 | 2 | 建筑工程
第二部分 | 输水管线设备及安装工程 | 2855734 | 0 | 17 | 1 | 输水管线
一 | 管线工程 | 2855734 | 0 | 18 | 2 | 输水管线
二 | 安装工程 | 0 | 0 | 241 | 2 | 输水管线
第三部分 | 金属设备 | 23964 | 0 | 288 | 1 | 金属结构
一 | 配水干管 | 13878 | 0 | 292 | 2 | 金属结构
二 | 墩兜村 | 570 | 0 | 293 | 2 | 金属结构
三 | 新峰村 | 3300 | 0 | 294 | 2 | 金属结构
四 | 新民村 | 1896 | 0 | 295 | 2 | 金属结构
五 | 美星村 | 2872 | 0 | 296 | 2 | 金属结构
六 | 机井 | 1448 | 0 | 297 | 2 | 金属结构
第五部分 | 施工临时工程 | 1494313 | 0 | 20 | 1 | 临时工程
一 | 施工专项工程 | 737089 | 0 | 24 | 2 | 临时工程
二 | 施工房屋建筑工程 | 245696 | 0 | 76 | 2 | 临时工程
三 | 其他施工临时工程 | 511528 | 0 | 77 | 2 | 临时工程
| 小 计(元) | 26087907 | 0 |  | A
| 总 计 | 26087907

## 详细汇总表
工程预算汇总表
工程名称：南安市城乡供水一体化项目（北部片区）九都镇供水工程
编号 | 项 目 名 称 | 建安费(元) | 设备费(元) | 节唯一编号 | 级别
第一部分 | 建筑工程 | 21713896 | 0 | 1 | 1 | 建筑工程
一 | 管道土建工程 | 19475439 | 0 | 36 | 2 | 建筑工程
1 | 管道土建（配水干管） | 3376012 | 0 | 112 | 3 | 建筑工程
2 | 管道土建（墩兜村） | 1458766 | 0 | 133 | 3 | 建筑工程
3 | 管道土建（彭林村） | 1880922 | 0 | 215 | 3 | 建筑工程
4 | 管道土建（新东村） | 1789075 | 0 | 216 | 3 | 建筑工程
5 | 管道土建（新峰村） | 2292115 | 0 | 217 | 3 | 建筑工程
6 | 管道土建（新民村） | 1642723 | 0 | 218 | 3 | 建筑工程
7 | 管道土建（金圭村） | 2323750 | 0 | 219 | 3 | 建筑工程
8 | 管道土建（美星村） | 4501517 | 0 | 220 | 3 | 建筑工程
9 | 管道土建（金洋村） | 197519 | 0 | 221 | 3 | 建筑工程
10 | 机井 | 13040 | 0 | 299 | 3 | 建筑工程
二 | 管道构筑物 | 2238457 | 0 | 37 | 2 | 建筑工程
1 | 管道井室（配水干管） | 585201 | 0 | 113 | 3 | 建筑工程
1 | 软密封闸阀井 Φ1800 | 324095 | 0 | 114 | 4 | 建筑工程
2 | 排泥湿井 Φ800 | 6326 | 0 | 118 | 4 | 建筑工程
3 | 排气阀井 Φ1200 | 11314 | 0 | 120 | 4 | 建筑工程
4 | 消防水表井 2.15*1.1*1.4m | 243466 | 0 | 243 | 4 | 建筑工程
2 | 管道井室（墩兜村） | 96985 | 0 | 134 | 3 | 建筑工程
1 | 软密封闸阀井 Φ1200 | 43006 | 0 | 136 | 4 | 建筑工程
2 | 排泥湿井 Φ800 | 2567 | 0 | 137 | 4 | 建筑工程
3 | 排气阀井 Φ1200 | 4487 | 0 | 138 | 4 | 建筑工程
4 | 水表井 2.15*1.1*1.4m | 11960 | 0 | 247 | 4 | 建筑工程
5 | 调流调压阀井 2.15*1.1*1.4m | 5980 | 0 | 245 | 4 | 建筑工程
6 | 消防水表井 2.15*1.1*1.4m | 28985 | 0 | 246 | 4 | 建筑工程
3 | 管道井室（彭林村） | 211673 | 0 | 143 | 3 | 建筑工程
1 | 软密封闸阀井 Φ1200 | 114372 | 0 | 248 | 4 | 建筑工程
2 | 排泥湿井 Φ800 | 18979 | 0 | 251 | 4 | 建筑工程
3 | 排气阀井 Φ1200 | 31397 | 0 | 252 | 4 | 建筑工程
4 | 水表井 2.15*1.1*1.4m | 11960 | 0 | 249 | 4 | 建筑工程
5 | 调流调压阀井 2.15*1.1*1.4m | 5980 | 0 | 254 | 4 | 建筑工程
6 | 消防水表井 2.15*1.1*1.4m | 28985 | 0 | 250 | 4 | 建筑工程
4 | 管道井室（新东村） | 219749 | 0 | 149 | 3 | 建筑工程
1 | 软密封闸阀井 Φ1200 | 112129 | 0 | 255 | 4 | 建筑工程
2 | 排泥湿井 Φ800 | 15185 | 0 | 256 | 4 | 建筑工程
3 | 排气阀井 Φ1200 | 40081 | 0 | 257 | 4 | 建筑工程
4 | 水表井 2.15*1.1*1.4m | 5980 | 0 | 258 | 4 | 建筑工程
5 | 消防水表井 2.15*1.1*1.4m | 46374 | 0 | 259 | 4 | 建筑工程
5 | 管道井室（新峰村） | 230493 | 0 | 155 | 3 | 建筑工程
1 | 软密封闸阀井 Φ1200 | 123965 | 0 | 260 | 4 | 建筑工程
2 | 排泥湿井 Φ800 | 10993 | 0 | 261 | 4 | 建筑工程
3 | 排气阀井 Φ1200 | 20185 | 0 | 262 | 4 | 建筑工程
4 | 水表井 2.15*1.1*1.4m | 5980 | 0 | 263 | 4 | 建筑工程
5 | 消防水表井 2.15*1.1*1.4m | 69370 | 0 | 264 | 4 | 建筑工程
6 | 管道井室（新民村） | 185407 | 0 | 161 | 3 | 建筑工程
1 | 软密封闸阀井 Φ1200 | 89064 | 0 | 266 | 4 | 建筑工程
2 | 排泥湿井 Φ800 | 10123 | 0 | 267 | 4 | 建筑工程
3 | 排气阀井 Φ1200 | 22430 | 0 | 268 | 4 | 建筑工程
4 | 水表井 2.15*1.1*1.4m | 5980 | 0 | 269 | 4 | 建筑工程
5 | 消防水表井 2.15*1.1*1.4m | 57810 | 0 | 270 | 4 | 建筑工程
7 | 管道井室（金奎村） | 320301 | 0 | 167 | 3 | 建筑工程
1 | 软密封闸阀井 Φ1200 | 115783 | 0 | 271 | 4 | 建筑工程
2 | 排泥湿井 Φ800 | 19168 | 0 | 272 | 4 | 建筑工程
3 | 排气阀井 Φ1200 | 33646 | 0 | 273 | 4 | 建筑工程
4 | 水表井 2.15*1.1*1.4m | 23936 | 0 | 274 | 4 | 建筑工程
5 | 调流调压阀井 2.15*1.1*1.4m | 17933 | 0 | 279 | 4 | 建筑工程
6 | 消防水表井 2.15*1.1*1.4m | 109835 | 0 | 275 | 4 | 建筑工程
8 | 管道井室（美星村） | 358798 | 0 | 173 | 3 | 建筑工程
1 | 软密封闸阀井 Φ1200 | 178127 | 0 | 276 | 4 | 建筑工程
2 | 排泥湿井 Φ800 | 26571 | 0 | 277 | 4 | 建筑工程
3 | 排气阀井 Φ1200 | 47105 | 0 | 278 | 4 | 建筑工程
4 | 水表井 2.15*1.1*1.4m | 41891 | 0 | 280 | 4 | 建筑工程
5 | 调流调压阀井 2.15*1.1*1.4m | 17955 | 0 | 281 | 4 | 建筑工程
6 | 减压阀井 2.15*1.1*1.4m | 6683 | 0 | 282 | 4 | 建筑工程
7 | 消防水表井 2.15*1.1*1.4m | 40466 | 0 | 283 | 4 | 建筑工程
9 | 管道井室（金洋村） | 29850 | 0 | 179 | 3 | 建筑工程
1 | 软密封闸阀井 Φ1200 | 15586 | 0 | 284 | 4 | 建筑工程
2 | 排泥湿井 Φ800 | 3796 | 0 | 285 | 4 | 建筑工程
3 | 排气阀井 Φ1200 | 4488 | 0 | 286 | 4 | 建筑工程
4 | 水表井 2.15*1.1*1.4m | 5980 | 0 | 287 | 4 | 建筑工程
三 | 土建工程 | 0 | 0 | 298 | 2 | 建筑工程
第二部分 | 输水管线设备及安装工程 | 2855734 | 0 | 17 | 1 | 输水管线
一 | 管线工程 | 2855734 | 0 | 18 | 2 | 输水管线
1 | 管线工程（配水干管） | 478142 | 0 | 121 | 3 | 输水管线
2 | 管线工程（墩兜村） | 206588 | 0 | 227 | 3 | 输水管线
3 | 管线工程（彭林村） | 298625 | 0 | 228 | 3 | 输水管线
4 | 管线工程（新东村） | 267318 | 0 | 229 | 3 | 输水管线
5 | 管线工程（新峰村） | 344835 | 0 | 230 | 3 | 输水管线
6 | 管线工程（新民村） | 273279 | 0 | 231 | 3 | 输水管线
7 | 管线工程（金圭村） | 369219 | 0 | 233 | 3 | 输水管线
8 | 管线工程（美星村） | 585572 | 0 | 236 | 3 | 输水管线
9 | 管线工程（金洋村） | 32156 | 0 | 237 | 3 | 输水管线
二 | 安装工程 | 0 | 0 | 241 | 2 | 输水管线
第三部分 | 金属设备 | 23964 | 0 | 288 | 1 | 金属结构
一 | 配水干管 | 13878 | 0 | 292 | 2 | 金属结构
二 | 墩兜村 | 570 | 0 | 293 | 2 | 金属结构
三 | 新峰村 | 3300 | 0 | 294 | 2 | 金属结构
四 | 新民村 | 1896 | 0 | 295 | 2 | 金属结构
五 | 美星村 | 2872 | 0 | 296 | 2 | 金属结构
六 | 机井 | 1448 | 0 | 297 | 2 | 金属结构
第五部分 | 施工临时工程 | 1494313 | 0 | 20 | 1 | 临时工程
一 | 施工专项工程 | 737089 | 0 | 24 | 2 | 临时工程
1 | 安全生产措施费 | 614241 | 0 | 25 | 3 | 临时工程
2 | 施工现场标准化建设工程 | 122848 | 0 | 26 | 3 | 临时工程
二 | 施工房屋建筑工程 | 245696 | 0 | 76 | 2 | 临时工程
三 | 其他施工临时工程 | 511528 | 0 | 77 | 2 | 临时工程
| 小 计(元) | 26087907 | 0 |  | A
| 总 计 | 26087907 |  |  | B

## 建筑工程
表三
建筑工程预算表
工程名称：南安市城乡供水一体化项目（北部片区）九都镇供水工程
序号 | 工程或费用名称 | 单位 | 数量 | 单价(元) | 合价(元) | 备注 | 级别
第一部分 | 建筑工程 | 元 | 0 | 0 | 21713896 |  | 1 | 1
一 | 管道土建工程 |  | 0 | 0 | 19475439 |  | 2 | 36
1 | 管道土建（配水干管） |  | 0 | 0 | 3376012 |  | 3 | 112
(1) | 沟槽土方开挖，余土外弃，外弃运距按5KM | m3 | 6292.6 | 19.25 | 121133 |  | 4 |  | $沟槽土方开挖，余土外弃，外弃运距按5KM$19.25$ | $3030$ | 3030 | Y10325T
(2) | 砂垫层 | m3 | 1068.733 | 118.23 | 126356 |  | 4 |  | $砂垫层$118.23$ | $3038$ | 3038 | Y30008T
(3) | 回填砂 | m3实方 | 4488.831 | 110.93 | 497946 |  | 4 |  | $回填砂$110.93$ | $3040$ | 3040 | Y30180T
(4) | 6cm沥青路面拆除外弃，外弃运距按5KM | m3 | 319.134 | 105.03 | 33519 |  | 4 |  | $6cm沥青路面拆除外弃，外弃运距按5KM$105.03$ | $3695$ | 3695 | Y20485+40104070T
(5) | 20cm水泥路面拆除外弃，外弃运距按5KM | m3 | 1432.17 | 110.87 | 158785 |  | 4 |  | $20cm水泥路面拆除外弃，外弃运距按5KM$110.87$ | $3701$ | 3701 | Y40237+Y20485A
(6) | 15cm水泥稳定碎石拆除外弃，外弃运距按5KM | m3 | 1074.128 | 79.98 | 85909 |  | 4 |  | $15cm水泥稳定碎石拆除外弃，外弃运距按5KM$79.98$ | $3704$ | 3704 | 40104070
(7) | 20cm级配碎石拆除外弃，外弃运距按5KM | m3 | 1432.17 | 45.65 | 65379 |  | 4 |  | $20cm级配碎石拆除外弃，外弃运距按5KM$45.65$ | $3698$ | 3698 | Y20462+Y20485
(8) | 6cm细粒式AC-13 | m2 | 5318.9 | 58.67 | 312060 |  | 4 |  | $6cm细粒式AC-13$58.67$ | $3689$ | 3689 | Y90029T
(9) | 透层 | m2 | 5318.9 | 3.99 | 21222 |  | 4 |  | $透层$3.99$ | $3692$ | 3692 | 40203055
(10) | 20cmC30水泥砼路面（抗弯拉强度4.5Mpa） | m2 | 7160.85 | 117.78 | 843405 |  | 4 |  | $20cmC30水泥砼路面（抗弯拉强度4.5Mpa）$117.78$ | $3681$ | 3681 | Y90030CT-Y40296×0.2-Y40347×0.2
(11) | 150mm5%水泥稳定碎石层 | m2 | 7160.85 | 40.02 | 286577 |  | 4 |  | $150mm5%水泥稳定碎石层$40.02$ | $3684$ | 3684 | Y90023BT
(12) | 200mm级配碎石垫层 | m2 | 7160.85 | 48.06 | 344150 |  | 4 |  | $200mm级配碎石垫层$48.06$ | $3686$ | 3686 | Y90017CT
(13) | 锯缝机锯缝 (缝深 8cm) | m | 15745.7 | 8.65 | 136200 |  | 4 |  | $锯缝机锯缝 (缝深 8cm)$8.65$ | $3060$ | 3060 | 40203047
(14) | 钢筋植筋增加费 直径（14mm） | 个 | 26242 | 7.3 | 191567 |  | 4 |  | $钢筋植筋增加费 直径（14mm）$7.3$ | $10676$ | 10676 | 40304028
(15) | 钢筋制作与安装 | t | 22.228 | 5538.33 | 123106 |  | 4 |  | $钢筋制作与安装$5538.33$ | $10679$ | 10679 | Y40246T
(16) | C25镇墩 | m3 | 30.064 | 495.35 | 14892 |  | 4 |  | $C25镇墩$495.35$ | $3634$ | 3634 | Y40089
(17) | 普通标准钢模板 一般部位 制作 | m2 | 122.012 | 46.04 | 5617 |  | 4 |  | $普通标准钢模板 一般部位 制作$46.04$ | $3636$ | 3636 | Y50001+Y50002
(18) | 伸缩缝 沥青油毛毡 二毡三油 | m2 | 28.762 | 110.98 | 3192 |  | 4 |  | $伸缩缝 沥青油毛毡 二毡三油$110.98$ | $3707$ | 3707 | Y40274
(19) | C15混凝土垫层 | m3 | 0.325 | 486.29 | 158 |  | 4 |  | $C15混凝土垫层$486.29$ | $3709$ | 3709 | Y40065T
(20) | 地面警示(地钉式不锈钢板) | 个 | 79 | 61.25 | 4839 |  | 4 |  | $地面警示(地钉式不锈钢板)$61.25$ | $10914$ | 10914 | 40802294
2 | 管道土建（墩兜村） |  | 0 | 0 | 1458766 |  | 3 | 133
(1) | 沟槽土方开挖，余土外弃，外弃运距按5KM | m3 | 1864.09 | 19.25 | 35884 |  | 4 |  | $沟槽土方开挖，余土外弃，外弃运距按5KM$19.25$ | $3847$ | 3847 | Y10395
(2) | 沟槽土方机械开挖，就近堆放，利用回填 | m3 | 853.938 | 4.17 | 3561 |  | 4 |  | $沟槽土方机械开挖，就近堆放，利用回填$4.17$ | $3852$ | 3852 | Y10310
(3) | 建筑物土料回填 夯填 蛙式打夯机 | m3实方 | 726.093 | 9.96 | 7232 |  | 4 |  | $建筑物土料回填 夯填 蛙式打夯机$9.96$ | $3856$ | 3856 | Y30172
(4) | 砂垫层 | m3 | 299.34 | 118.23 | 35391 |  | 4 |  | $砂垫层$118.23$ | $3858$ | 3858 | Y30001T
(5) | 回填砂 | m3实方 | 2006.631 | 110.93 | 222596 |  | 4 |  | $回填砂$110.93$ | $3860$ | 3860 | Y30180T
(6) | 20cm水泥路面拆除外弃，外弃运距按5KM | m3 | 465.629 | 110.87 | 51624 |  | 4 |  | $20cm水泥路面拆除外弃，外弃运距按5KM$110.87$ | $3862$ | 3862 | Y40237+Y20485
(7) | 15cm水泥稳定碎石拆除外弃，外弃运距按5KM | m3 | 349.222 | 79.98 | 27931 |  | 4 |  | $15cm水泥稳定碎石拆除外弃，外弃运距按5KM$79.98$ | $3865$ | 3865 | Y40237×0+Y20485+40104070T
(8) | 20cm级配碎石拆除外弃，外弃运距按5KM | m3 | 465.629 | 45.65 | 21256 |  | 4 |  | $20cm级配碎石拆除外弃，外弃运距按5KM$45.65$ | $3871$ | 3871 | Y20462+Y20485
(9) | 20cmC30水泥砼路面（抗弯拉强度4.0Mpa） | m2 | 2328.146 | 111.16 | 258797 |  | 4 |  | $20cmC30水泥砼路面（抗弯拉强度4.0Mpa）$111.16$ | $3874$ | 3874 | Y90030AT-Y40347×0.2-Y40296×0.2
(10) | 150mm5%水泥稳定碎石层 | m2 | 2328.146 | 40.02 | 93172 |  | 4 |  | $150mm5%水泥稳定碎石层$40.02$ | $3876$ | 3876 | Y90023AT
(11) | 200mm级配碎石垫层 | m2 | 2328.146 | 48.06 | 111891 |  | 4 |  | $200mm级配碎石垫层$48.06$ | $7748$ | 7748 | Y90017CT
(12) | 锯缝机锯缝 (缝深 8cm) | m | 11901.834 | 8.65 | 102951 |  | 4 |  | $锯缝机锯缝 (缝深 8cm)$8.65$ | $3899$ | 3899 | 40203047
(13) | 钢筋植筋增加费 直径（14mm） | 个 | 19836 | 7.3 | 144803 |  | 4 |  | $钢筋植筋增加费 直径（14mm）$7.3$ | $10682$ | 10682
(14) | 钢筋制作与安装 | t | 16.801 | 5538.33 | 93049 |  | 4 |  | $钢筋制作与安装$5538.33$ | $10684$ | 10684
(15) | C20素砼水沟拆除外弃，外弃运距按5KM | m3 | 220.55 | 110.87 | 24452 |  | 4 |  | $C20素砼水沟拆除外弃，外弃运距按5KM$110.87$ | $7907$ | 7907 | Y40237+Y20485
(16) | C20混凝土水沟 | m3 | 220.55 | 531.57 | 117238 |  | 4 |  | $C20混凝土水沟$531.57$ | $7910$ | 7910 | Y40149T
(17) | 胶合木模板 制作 | m2 | 678.607 | 33.85 | 22971 |  | 4 |  | $胶合木模板 制作$33.85$ | $10574$ | 10574 | Y50122+Y50123
(18) | C25混凝土镇墩 | m3 | 112.07 | 495.35 | 55514 |  | 4 |  | $C25混凝土镇墩$495.35$ | $10456$ | 10456 | Y40089
(19) | 普通标准钢模板 一般部位 制作 | m2 | 609.024 | 46.04 | 28039 |  | 4 |  | $普通标准钢模板 一般部位 制作$46.04$ | $10458$ | 10458 | Y50001+Y50002
(20) | 伸缩缝 沥青油毛毡 二毡三油 | m2 | 1.985 | 110.98 | 220 |  | 4 |  | $伸缩缝 沥青油毛毡 二毡三油$110.98$ | $10461$ | 10461 | Y40274
(21) | C15混凝土垫层 | m3 | 0.398 | 486.29 | 194 |  | 4 |  | $C15混凝土垫层$486.29$ | $10463$ | 10463 | Y40065T
3 | 管道土建（彭林村） |  | 0 | 0 | 1880922 |  | 3 | 215
(1) | 沟槽土方开挖，余土外弃，外弃运距按5KM | m3 | 1855.89 | 19.25 | 35726 |  | 4 |  | $沟槽土方开挖，余土外弃，外弃运距按5KM$19.25$ | $7915$ | 7915 | Y10395
(2) | 沟槽土方机械开挖，就近堆放，利用回填 | m3 | 987.017 | 4.17 | 4116 |  | 4 |  | $沟槽土方机械开挖，就近堆放，利用回填$4.17$ | $7917$ | 7917 | Y10311
(3) | 原土回填 | m3实方 | 838.96 | 9.96 | 8356 |  | 4 |  | $原土回填$9.96$ | $7921$ | 7921 | Y30172
(4) | 砂垫层 | m3 | 301.77 | 118.23 | 35678 |  | 4 |  | $砂垫层$118.23$ | $7923$ | 7923 | Y30001T
(5) | 回填砂 | m3实方 | 2016.086 | 110.93 | 223644 |  | 4 |  | $回填砂$110.93$ | $7925$ | 7925 | Y30180T
(6) | 20cm水泥路面拆除外弃，外弃运距按5KM | m3 | 469.424 | 110.87 | 52045 |  | 4 |  | $20cm水泥路面拆除外弃，外弃运距按5KM$110.87$ | $7927$ | 7927 | Y40237+Y20485
(7) | 15cm水泥稳定碎石拆除外弃，外弃运距按5KM | m3 | 352.068 | 79.98 | 28158 |  | 4 |  | $15cm水泥稳定碎石拆除外弃，外弃运距按5KM$79.98$ | $7930$ | 7930 | Y40237×0+Y20485+40104070T
(8) | 20cm级配碎石拆除外弃，外弃运距按5KM | m3 | 469.424 | 45.65 | 21429 |  | 4 |  | $20cm级配碎石拆除外弃，外弃运距按5KM$45.65$ | $7933$ | 7933 | Y20462+Y20485
(9) | 20cmC30水泥砼路面（抗弯拉强度4.0Mpa） | m2 | 2347.119 | 111.16 | 260906 |  | 4 |  | $20cmC30水泥砼路面（抗弯拉强度4.0Mpa）$111.16$ | $7936$ | 7936 | Y90030AT
(10) | 150mm5%水泥稳定碎石层 | m2 | 2347.119 | 40.02 | 93932 |  | 4 |  | $150mm5%水泥稳定碎石层$40.02$ | $7938$ | 7938 | Y90023AT
(11) | 200mm级配碎石垫层 | m2 | 2347.119 | 48.06 | 112803 |  | 4 |  | $200mm级配碎石垫层$48.06$ | $7940$ | 7940 | Y90017CT
(12) | 锯缝机锯缝 (缝深 8cm) | m | 13417.39 | 8.65 | 116060 |  | 4 |  | $锯缝机锯缝 (缝深 8cm)$8.65$ | $7942$ | 7942 | 40203047
(13) | 钢筋植筋增加费 直径（14mm） | 个 | 22362 | 7.3 | 163243 |  | 4 |  | $钢筋植筋增加费 直径（14mm）$7.3$ | $10687$ | 10687
(14) | 钢筋制作与安装 | t | 18.941 | 5538.33 | 104902 |  | 4 |  | $钢筋制作与安装$5538.33$ | $10689$ | 10689
(15) | C20素砼水沟拆除外弃，外弃运距按5KM | m3 | 249.18 | 110.87 | 27627 |  | 4 |  | $C20素砼水沟拆除外弃，外弃运距按5KM$110.87$ | $7945$ | 7945 | Y40237+Y20485
(16) | C20混凝土水沟 | m3 | 249.18 | 531.57 | 132457 |  | 4 |  | $C20混凝土水沟$531.57$ | $7948$ | 7948 | Y40149T
(17) | 普通标准钢模板 一般部位 制作 | m2 | 766.708 | 46.04 | 35299 |  | 4 |  | $普通标准钢模板 一般部位 制作$46.04$ | $7950$ | 7950
(18) | C25镇墩 | m3 | 591.68 | 495.35 | 293089 |  | 4 |  | $C25镇墩$495.35$ | $10466$ | 10466 | Y40089
(19) | 普通标准钢模板 一般部位 制作 | m2 | 2800.023 | 46.04 | 128913 |  | 4 |  | $普通标准钢模板 一般部位 制作$46.04$ | $10468$ | 10468 | Y50001+Y50002
(20) | 伸缩缝 沥青油毛毡 二毡三油 | m2 | 12.209 | 110.98 | 1355 |  | 4 |  | $伸缩缝 沥青油毛毡 二毡三油$110.98$ | $10471$ | 10471 | Y40274
(21) | C15混凝土垫层 | m3 | 2.434 | 486.29 | 1184 |  | 4 |  | $C15混凝土垫层$486.29$ | $10473$ | 10473 | Y40065T
4 | 管道土建（新东村） |  | 0 | 0 | 1789075 |  | 3 | 216
(1) | 沟槽土方开挖，余土外弃，外弃运距按5KM | m3 | 1875.351 | 19.25 | 36101 |  | 4 |  | $沟槽土方开挖，余土外弃，外弃运距按5KM$19.25$ | $7953$ | 7953 | Y10395
(2) | 沟槽土方机械开挖，就近堆放，利用回填 | m3 | 1429.236 | 4.17 | 5960 |  | 4 |  | $沟槽土方机械开挖，就近堆放，利用回填$4.17$ | $7955$ | 7955 | Y10311
(3) | 原土回填 | m3实方 | 1214.861 | 9.96 | 12100 |  | 4 |  | $原土回填$9.96$ | $7959$ | 7959 | Y30170
(4) | 砂垫层 | m3 | 312.97 | 118.23 | 37002 |  | 4 |  | $砂垫层$118.23$ | $7961$ | 7961 | Y30001T×0+Y30008T
(5) | 回填砂 | m3实方 | 2102.465 | 110.93 | 233226 |  | 4 |  | $回填砂$110.93$ | $7963$ | 7963 | Y30180T
(6) | 20cm水泥路面拆除外弃，外弃运距按5KM | m3 | 486.841 | 110.87 | 53976 |  | 4 |  | $20cm水泥路面拆除外弃，外弃运距按5KM$110.87$ | $7965$ | 7965 | Y40237+Y20485
(7) | 15cm水泥稳定碎石拆除外弃，外弃运距按5KM | m3 | 365.13 | 79.98 | 29203 |  | 4 |  | $15cm水泥稳定碎石拆除外弃，外弃运距按5KM$79.98$ | $7968$ | 7968 | Y40237+Y20485
(8) | 20cm级配碎石拆除外弃，外弃运距按5KM | m3 | 486.841 | 45.65 | 22224 |  | 4 |  | $20cm级配碎石拆除外弃，外弃运距按5KM$45.65$ | $7971$ | 7971 | Y20462+Y20485
(9) | 20cmC30水泥砼路面（抗弯拉强度4.0Mpa） | m2 | 2434.203 | 111.16 | 270586 |  | 4 |  | $20cmC30水泥砼路面（抗弯拉强度4.0Mpa）$111.16$ | $7974$ | 7974 | Y90030AT-Y40296×-Y40347×
(10) | 150mm5%水泥稳定碎石层 | m2 | 2434.203 | 40.02 | 97417 |  | 4 |  | $150mm5%水泥稳定碎石层$40.02$ | $7976$ | 7976 | Y90023AT
(11) | 200mm级配碎石垫层 | m2 | 2434.203 | 48.06 | 116988 |  | 4 |  | $200mm级配碎石垫层$48.06$ | $7978$ | 7978 | Y90017CT
(12) | 锯缝机锯缝 (缝深 8cm) | m | 12019.546 | 8.65 | 103969 |  | 4 |  | $锯缝机锯缝 (缝深 8cm)$8.65$ | $7980$ | 7980 | 40203047
(13) | 钢筋植筋增加费 直径（14mm） | 个 | 20032 | 7.3 | 146234 |  | 4 |  | $钢筋植筋增加费 直径（14mm）$7.3$ | $10692$ | 10692
(14) | 钢筋制作与安装 | t | 16.968 | 5538.33 | 93974 |  | 4 |  | $钢筋制作与安装$5538.33$ | $10694$ | 10694
(15) | C20素砼水沟拆除外弃，外弃运距按5KM | m3 | 223.22 | 110.87 | 24748 |  | 4 |  | $C20素砼水沟拆除外弃，外弃运距按5KM$110.87$ | $7983$ | 7983 | Y40237+Y20485
(16) | C20混凝土水沟 | m3 | 223.22 | 531.57 | 118657 |  | 4 |  | $C20混凝土水沟$531.57$ | $7986$ | 7986 | Y40149T
(17) | 胶合木模板 制作 | m2 | 686.831 | 33.85 | 23249 |  | 4 |  | $胶合木模板 制作$33.85$ | $10638$ | 10638
(18) | C25镇墩 | m3 | 503.79 | 495.35 | 249552 |  | 4 |  | $C25镇墩$495.35$ | $10476$ | 10476 | Y40089
(19) | 普通标准钢模板 一般部位 制作 | m2 | 2407.019 | 46.04 | 110819 |  | 4 |  | $普通标准钢模板 一般部位 制作$46.04$ | $10478$ | 10478 | Y50001+Y50002
(20) | 伸缩缝 沥青油毛毡 二毡三油 | m2 | 15.449 | 110.98 | 1715 |  | 4 |  | $伸缩缝 沥青油毛毡 二毡三油$110.98$ | $10481$ | 10481 | Y40274
(21) | C15混凝土垫层 | m3 | 2.828 | 486.29 | 1375 |  | 4 |  | $C15混凝土垫层$486.29$ | $10483$ | 10483 | Y40065T
5 | 管道土建（新峰村） |  | 0 | 0 | 2292115 |  | 3 | 217
(1) | 沟槽土方开挖，余土外弃，外弃运距按5KM | m3 | 2125.63 | 19.25 | 40918 |  | 4 |  | $沟槽土方开挖，余土外弃，外弃运距按5KM$19.25$ | $7991$ | 7991 | Y10395
(2) | 沟槽土方机械开挖，就近堆放，利用回填 | m3 | 1458.769 | 4.17 | 6083 |  | 4 |  | $沟槽土方机械开挖，就近堆放，利用回填$4.17$ | $7993$ | 7993 | Y10311
(3) | 原土回填 | m3实方 | 1239.961 | 9.96 | 12350 |  | 4 |  | $原土回填$9.96$ | $7997$ | 7997 | Y30170
(4) | 砂垫层 | m3 | 355.43 | 118.23 | 42022 |  | 4 |  | $砂垫层$118.23$ | $7999$ | 7999 | Y30001T
(5) | 回填砂 | m3实方 | 2370.371 | 110.93 | 262945 |  | 4 |  | $回填砂$110.93$ | $8001$ | 8001 | Y30180T
(6) | 20cm水泥路面拆除外弃，外弃运距按5KM | m3 | 1170.071 | 110.87 | 129726 |  | 4 |  | $20cm水泥路面拆除外弃，外弃运距按5KM$110.87$ | $8003$ | 8003 | Y40237+Y20485
(7) | 15cm水泥稳定碎石拆除外弃，外弃运距按5KM | m3 | 877.553 | 79.98 | 70187 |  | 4 |  | $15cm水泥稳定碎石拆除外弃，外弃运距按5KM$79.98$ | $8006$ | 8006 | Y40237+Y20485
(8) | 20cm级配碎石拆除外弃，外弃运距按5KM | m3 | 1170.071 | 45.65 | 53414 |  | 4 |  | $20cm级配碎石拆除外弃，外弃运距按5KM$45.65$ | $8009$ | 8009 | Y20462+Y20485
(9) | 20cmC30水泥砼路面（抗弯拉强度4.0Mpa） | m2 | 2764.435 | 111.16 | 307295 |  | 4 |  | $20cmC30水泥砼路面（抗弯拉强度4.0Mpa）$111.16$ | $8012$ | 8012 | Y90030AT
(10) | 150mm5%水泥稳定碎石层 | m2 | 2764.435 | 40.02 | 110633 |  | 4 |  | $150mm5%水泥稳定碎石层$40.02$ | $8014$ | 8014 | Y90023AT
(11) | 200mm级配碎石垫层 | m2 | 2764.435 | 48.06 | 132859 |  | 4 |  | $200mm级配碎石垫层$48.06$ | $8016$ | 8016 | Y90017CT
(12) | 锯缝机锯缝 (缝深 8cm) | m | 14884.226 | 8.65 | 128749 |  | 4 |  | $锯缝机锯缝 (缝深 8cm)$8.65$ | $8018$ | 8018 | 40203047
(13) | 钢筋植筋增加费 直径（14mm） | 个 | 24807.043 | 7.3 | 181091 |  | 4 |  | $钢筋植筋增加费 直径（14mm）$7.3$ | $10697$ | 10697
(14) | 钢筋制作与安装 | t | 21.012 | 5538.33 | 116371 |  | 4 |  | $钢筋制作与安装$5538.33$ | $10699$ | 10699
(15) | C20素砼水沟拆除外弃，外弃运距按5KM | m3 | 276.42 | 110.87 | 30647 |  | 4 |  | $C20素砼水沟拆除外弃，外弃运距按5KM$110.87$ | $8021$ | 8021 | Y40237+Y20485
(16) | C20混凝土水沟 | m3 | 276.42 | 531.57 | 146937 |  | 4 |  | $C20混凝土水沟$531.57$ | $8024$ | 8024
(17) | 胶合木模板 制作 | m2 | 850.527 | 33.85 | 28790 |  | 4 |  | $胶合木模板 制作$33.85$ | $10648$ | 10648
(18) | C25镇墩 | m3 | 682.05 | 495.35 | 337853 |  | 4 |  | $C25镇墩$495.35$ | $10486$ | 10486 | Y40089
(19) | 普通标准钢模板 一般部位 制作 | m2 | 3237.485 | 46.04 | 149054 |  | 4 |  | $普通标准钢模板 一般部位 制作$46.04$ | $10488$ | 10488 | Y50001+Y50002
(20) | 伸缩缝 沥青油毛毡 二毡三油 | m2 | 21.05 | 110.98 | 2336 |  | 4 |  | $伸缩缝 沥青油毛毡 二毡三油$110.98$ | $10491$ | 10491 | Y40274
(21) | C15混凝土垫层 | m3 | 3.814 | 486.29 | 1855 |  | 4 |  | $C15混凝土垫层$486.29$ | $10493$ | 10493 | Y40065T
6 | 管道土建（新民村） |  | 0 | 0 | 1642723 |  | 3 | 218
(1) | 沟槽土方开挖，余土外弃，外弃运距按5KM | m3 | 1489.75 | 19.25 | 28678 |  | 4 |  | $沟槽土方开挖，余土外弃，外弃运距按5KM$19.25$ | $8029$ | 8029 | Y10395
(2) | 沟槽土方机械开挖，就近堆放，利用回填 | m3 | 964.058 | 4.17 | 4020 |  | 4 |  | $沟槽土方机械开挖，就近堆放，利用回填$4.17$ | $8031$ | 8031 | Y10311
(3) | 原土回填 | m3实方 | 819.453 | 9.96 | 8162 |  | 4 |  | $原土回填$9.96$ | $8035$ | 8035 | Y30170
(4) | 砂垫层 | m3 | 248.1 | 118.23 | 29333 |  | 4 |  | $砂垫层$118.23$ | $8037$ | 8037 | Y30001T
(5) | 回填砂 | m3实方 | 1652.859 | 110.93 | 183352 |  | 4 |  | $回填砂$110.93$ | $8039$ | 8039 | Y30180T
(6) | 20cm水泥路面拆除外弃，外弃运距按5KM | m3 | 385.952 | 110.87 | 42790 |  | 4 |  | $20cm水泥路面拆除外弃，外弃运距按5KM$110.87$ | $8041$ | 8041 | Y40237+Y20485
(7) | 15cm水泥稳定碎石拆除外弃，外弃运距按5KM | m3 | 289.464 | 79.98 | 23151 |  | 4 |  | $15cm水泥稳定碎石拆除外弃，外弃运距按5KM$79.98$ | $8044$ | 8044 | Y40237+Y20485
(8) | 20cm级配碎石拆除外弃，外弃运距按5KM | m3 | 385.952 | 45.65 | 17619 |  | 4 |  | $20cm级配碎石拆除外弃，外弃运距按5KM$45.65$ | $8047$ | 8047 | Y20462+Y20485
(9) | 20cmC30水泥砼路面（抗弯拉强度4.0Mpa） | m2 | 1929.758 | 111.16 | 214512 |  | 4 |  | $20cmC30水泥砼路面（抗弯拉强度4.0Mpa）$111.16$ | $8050$ | 8050 | Y90030AT
(10) | 150mm5%水泥稳定碎石层 | m2 | 1929.758 | 40.02 | 77229 |  | 4 |  | $150mm5%水泥稳定碎石层$40.02$ | $8052$ | 8052 | Y90023AT
(11) | 200mm级配碎石垫层 | m2 | 1929.758 | 48.06 | 92744 |  | 4 |  | $200mm级配碎石垫层$48.06$ | $8054$ | 8054 | Y90017CT
(12) | 锯缝机锯缝 (缝深8cm) | m | 10828.37 | 8.65 | 93665 |  | 4 |  | $锯缝机锯缝 (缝深8cm)$8.65$ | $8056$ | 8056 | 40203047
(13) | 钢筋植筋增加费 直径（14mm） | 个 | 18047 | 7.3 | 131743 |  | 4 |  | $钢筋植筋增加费 直径（14mm）$7.3$ | $10702$ | 10702
(14) | 钢筋制作与安装 | t | 15.286 | 5538.33 | 84659 |  | 4 |  | $钢筋制作与安装$5538.33$ | $10704$ | 10704
(15) | C20素砼水沟拆除外弃，外弃运距按5KM | m3 | 201.1 | 110.87 | 22296 |  | 4 |  | $C20素砼水沟拆除外弃，外弃运距按5KM$110.87$ | $8059$ | 8059 | Y40237+Y20485
(16) | C20混凝土水沟 | m3 | 201.1 | 531.57 | 106899 |  | 4 |  | $C20混凝土水沟$531.57$ | $8062$ | 8062
(17) | 胶合木模板 制作 | m2 | 618.764 | 33.85 | 20945 |  | 4 |  | $胶合木模板 制作$33.85$ | $10658$ | 10658
(18) | C25镇墩 | m3 | 642.82 | 495.35 | 318421 |  | 4 |  | $C25镇墩$495.35$ | $10496$ | 10496 | Y40089
(19) | 普通标准钢模板 一般部位 制作 | m2 | 3008.118 | 46.04 | 138494 |  | 4 |  | $普通标准钢模板 一般部位 制作$46.04$ | $10498$ | 10498 | Y50001+Y50002
(20) | 伸缩缝 沥青油毛毡 二毡三油 | m2 | 20.221 | 110.98 | 2244 |  | 4 |  | $伸缩缝 沥青油毛毡 二毡三油$110.98$ | $10501$ | 10501 | Y40274
(21) | C15混凝土垫层 | m3 | 3.634 | 486.29 | 1767 |  | 4 |  | $C15混凝土垫层$486.29$ | $10503$ | 10503 | Y40065T
7 | 管道土建（金圭村） |  | 0 | 0 | 2323750 |  | 3 | 219
(1) | 沟槽土方开挖，余土外弃，外弃运距按5KM | m3 | 2926.2 | 19.25 | 56329 |  | 4 |  | $沟槽土方开挖，余土外弃，外弃运距按5KM$19.25$ | $8067$ | 8067 | Y10395
(2) | 沟槽土方机械开挖，就近堆放，利用回填 | m3 | 1337.884 | 4.17 | 5579 |  | 4 |  | $沟槽土方机械开挖，就近堆放，利用回填$4.17$ | $8069$ | 8069 | Y10311
(3) | 原土回填 | m3实方 | 1137.217 | 9.96 | 11327 |  | 4 |  | $原土回填$9.96$ | $8073$ | 8073 | Y30170
(4) | 砂垫层 | m3 | 470.49 | 118.23 | 55626 |  | 4 |  | $砂垫层$118.23$ | $8075$ | 8075 | Y30001T
(5) | 回填砂 | m3实方 | 3151.637 | 110.93 | 349611 |  | 4 |  | $回填砂$110.93$ | $8077$ | 8077 | Y30180T
(6) | 20cm水泥路面拆除外弃，外弃运距按5KM | m3 | 731.871 | 110.87 | 81143 |  | 4 |  | $20cm水泥路面拆除外弃，外弃运距按5KM$110.87$ | $8079$ | 8079 | Y40237+Y20485
(7) | 15cm水泥稳定碎石拆除外弃，外弃运距按5KM | m3 | 548.903 | 79.98 | 43901 |  | 4 |  | $15cm水泥稳定碎石拆除外弃，外弃运距按5KM$79.98$ | $10596$ | 10596 | Y40237+Y20485
(8) | 20cm级配碎石拆除外弃，外弃运距按5KM | m3 | 731.871 | 45.65 | 33410 |  | 4 |  | $20cm级配碎石拆除外弃，外弃运距按5KM$45.65$ | $8085$ | 8085 | Y20462+Y20485
(9) | 20cmC30水泥砼路面（抗弯拉强度4.0Mpa） | m2 | 3659.356 | 111.16 | 406774 |  | 4 |  | $20cmC30水泥砼路面（抗弯拉强度4.0Mpa）$111.16$ | $8088$ | 8088 | Y90030AT
(10) | 150mm5%水泥稳定碎石层 | m2 | 3659.356 | 40.02 | 146447 |  | 4 |  | $150mm5%水泥稳定碎石层$40.02$ | $8090$ | 8090 | Y90023AT
(11) | 200mm级配碎石垫层 | m2 | 3659.356 | 48.06 | 175869 |  | 4 |  | $200mm级配碎石垫层$48.06$ | $8092$ | 8092 | Y90017CT
(12) | 锯缝机锯缝 (缝深 8cm) | m | 18772.586 | 8.65 | 162383 |  | 4 |  | $锯缝机锯缝 (缝深 8cm)$8.65$ | $8094$ | 8094 | 40203047
(13) | 钢筋植筋增加费 直径（14mm） | 个 | 31287 | 7.3 | 228395 |  | 4 |  | $钢筋植筋增加费 直径（14mm）$7.3$ | $10707$ | 10707
(14) | 钢筋制作与安装 | t | 26.501 | 5538.33 | 146771 |  | 4 |  | $钢筋制作与安装$5538.33$ | $10709$ | 10709
(15) | C20素砼水沟拆除外弃，外弃运距按5KM | m3 | 348.63 | 110.87 | 38653 |  | 4 |  | $C20素砼水沟拆除外弃，外弃运距按5KM$110.87$ | $8097$ | 8097 | Y40237+Y20485
(16) | C20混凝土水沟 | m3 | 348.63 | 531.57 | 185321 |  | 4 |  | $C20混凝土水沟$531.57$ | $8100$ | 8100
(17) | 胶合木模板 制作 | m2 | 1072.719 | 33.85 | 36312 |  | 4 |  | $胶合木模板 制作$33.85$ | $10605$ | 10605
(18) | C25混凝土镇墩 | m3 | 725.42 | 0 | 0 |  | 4 |  | $C25混凝土镇墩$0$ | $10506$ | 10506
(19) | 普通标准钢模板 一般部位 制作 | m2 | 3374.643 | 46.04 | 155369 |  | 4 |  | $普通标准钢模板 一般部位 制作$46.04$ | $10508$ | 10508 | Y50001+Y50002
(20) | 伸缩缝 沥青油毛毡 二毡三油 | m2 | 22.91 | 110.98 | 2543 |  | 4 |  | $伸缩缝 沥青油毛毡 二毡三油$110.98$ | $10511$ | 10511 | Y40274
(21) | C15混凝土垫层 | m3 | 4.086 | 486.29 | 1987 |  | 4 |  | $C15混凝土垫层$486.29$ | $10513$ | 10513 | Y40065T
8 | 管道土建（美星村） |  | 0 | 0 | 4501517 |  | 3 | 220
(1) | 沟槽土方开挖，余土外弃，外弃运距按5KM | m3 | 5313.12 | 19.25 | 102278 |  | 4 |  | $沟槽土方开挖，余土外弃，外弃运距按5KM$19.25$ | $8105$ | 8105 | Y10395
(2) | 沟槽土方机械开挖，就近堆放，利用回填 | m3 | 2252.674 | 4.17 | 9394 |  | 4 |  | $沟槽土方机械开挖，就近堆放，利用回填$4.17$ | $8107$ | 8107 | Y10311
(3) | 原土回填 | m3实方 | 1914.772 | 9.96 | 19071 |  | 4 |  | $原土回填$9.96$ | $8111$ | 8111 | Y30170
(4) | 砂垫层 | m3 | 856.51 | 118.23 | 101265 |  | 4 |  | $砂垫层$118.23$ | $8113$ | 8113 | Y30001T
(5) | 回填砂 | m3实方 | 5785.808 | 110.93 | 641820 |  | 4 |  | $回填砂$110.93$ | $8115$ | 8115 | Y30180T
(6) | 20cm水泥路面拆除外弃，外弃运距按5KM | m3 | 1234.359 | 110.87 | 136853 |  | 4 |  | $20cm水泥路面拆除外弃，外弃运距按5KM$110.87$ | $8117$ | 8117 | Y40237+Y20485
(7) | 15cm水泥稳定碎石拆除外弃，外弃运距按5KM | m3 | 925.769 | 79.98 | 74043 |  | 4 |  | $15cm水泥稳定碎石拆除外弃，外弃运距按5KM$79.98$ | $8120$ | 8120 | Y40237+Y20485
(8) | 20cm级配碎石拆除外弃，外弃运距按5KM | m3 | 1234.359 | 45.65 | 56348 |  | 4 |  | $20cm级配碎石拆除外弃，外弃运距按5KM$45.65$ | $8123$ | 8123 | Y20462+Y20485
(9) | 20cmC30水泥砼路面（抗弯拉强度4.0Mpa） | m2 | 6171.796 | 111.16 | 686057 |  | 4 |  | $20cmC30水泥砼路面（抗弯拉强度4.0Mpa）$111.16$ | $8126$ | 8126 | Y90030AT
(10) | 150mm5%水泥稳定碎石层 | m2 | 6171.796 | 40.02 | 246995 |  | 4 |  | $150mm5%水泥稳定碎石层$40.02$ | $8128$ | 8128 | Y90023AT
(11) | 200mm级配碎石垫层 | m2 | 6171.796 | 48.06 | 296617 |  | 4 |  | $200mm级配碎石垫层$48.06$ | $8130$ | 8130 | Y90017CT
(12) | 锯缝机锯缝 (缝深 8cm) | m | 34334.74 | 8.65 | 296996 |  | 4 |  | $锯缝机锯缝 (缝深 8cm)$8.65$ | $8132$ | 8132 | 40203047
(13) | 钢筋植筋增加费 直径（14mm） | 个 | 57225 | 7.3 | 417743 |  | 4 |  | $钢筋植筋增加费 直径（14mm）$7.3$ | $10712$ | 10712
(14) | 钢筋制作与安装 | t | 48.469 | 5538.33 | 268437 |  | 4 |  | $钢筋制作与安装$5538.33$ | $10714$ | 10714
(15) | C20素砼水沟拆除外弃，外弃运距按5KM | m3 | 581.93 | 110.87 | 64519 |  | 4 |  | $C20素砼水沟拆除外弃，外弃运距按5KM$110.87$ | $8135$ | 8135 | Y40237+Y20485
(16) | C20混凝土水沟 | m3 | 581.93 | 531.57 | 309337 |  | 4 |  | $C20混凝土水沟$531.57$ | $8138$ | 8138
(17) | 胶合木模板 制作 | m2 | 1790.557 | 33.85 | 60610 |  | 4 |  | $胶合木模板 制作$33.85$ | $10616$ | 10616
(18) | 6cm沥青路面拆除外弃，外弃运距按5KM | m3 | 37.8 | 115.93 | 4382 |  | 4 |  | $6cm沥青路面拆除外弃，外弃运距按5KM$115.93$ | $8143$ | 8143 | Y40237+Y20485
(19) | 6cm细粒式AC-13 | m2 | 630 | 58.67 | 36962 |  | 4 |  | $6cm细粒式AC-13$58.67$ | $8155$ | 8155 | Y90029T
(20) | 透层 | m2 | 630 | 3.99 | 2514 |  | 4 |  | $透层$3.99$ | $8157$ | 8157 | 40203055
(21) | 20cmC30水泥砼路面（抗弯拉强度4.5Mpa） | m2 | 630 | 111.16 | 70031 |  | 4 |  | $20cmC30水泥砼路面（抗弯拉强度4.5Mpa）$111.16$ | $8159$ | 8159 | Y90030CT+Y40347×(-0.2)+Y40296×(-0.2)
(22) | 150mm5%水泥稳定碎石层 | m2 | 630 | 40.02 | 25213 |  | 4 |  | $150mm5%水泥稳定碎石层$40.02$ | $8161$ | 8161 | Y90023AT
(23) | 200mm级配碎石垫层 | m2 | 630 | 48.06 | 30278 |  | 4 |  | $200mm级配碎石垫层$48.06$ | $8163$ | 8163 | Y90017CT
(24) | C25镇墩 | m3 | 721.37 | 495.35 | 357331 |  | 4 |  | $C25镇墩$495.35$ | $10516$ | 10516 | Y40089
(25) | 普通标准钢模板 一般部位 制作 | m2 | 3970.195 | 46.04 | 182788 |  | 4 |  | $普通标准钢模板 一般部位 制作$46.04$ | $10518$ | 10518 | Y50001+Y50002
(26) | 伸缩缝 沥青油毛毡 二毡三油 | m2 | 17.007 | 110.98 | 1887 |  | 4 |  | $伸缩缝 沥青油毛毡 二毡三油$110.98$ | $10521$ | 10521 | Y40274
(27) | C15混凝土垫层 | m3 | 3.594 | 486.29 | 1748 |  | 4 |  | $C15混凝土垫层$486.29$ | $10523$ | 10523 | Y40065T
9 | 管道土建（金洋村） |  | 0 | 0 | 197519 |  | 3 | 221
(1) | 沟槽土方开挖，余土外弃，外弃运距按5KM | m3 | 282.4 | 19.25 | 5436 |  | 4 |  | $沟槽土方开挖，余土外弃，外弃运距按5KM$19.25$ | $8165$ | 8165 | Y10395
(2) | 沟槽土方机械开挖，就近堆放，利用回填 | m3 | 131.93 | 4.17 | 550 |  | 4 |  | $沟槽土方机械开挖，就近堆放，利用回填$4.17$ | $8167$ | 8167 | Y10311
(3) | 原土回填 | m3实方 | 112.14 | 9.96 | 1117 |  | 4 |  | $原土回填$9.96$ | $8171$ | 8171 | Y30170
(4) | 砂垫层 | m3 | 47.26 | 118.23 | 5588 |  | 4 |  | $砂垫层$118.23$ | $8173$ | 8173 | Y30001T
(5) | 回填砂 | m3实方 | 309.37 | 110.93 | 34318 |  | 4 |  | $回填砂$110.93$ | $8175$ | 8175 | Y30180T
(6) | 20cm水泥路面拆除外弃，外弃运距按5KM | m3 | 73.522 | 110.87 | 8151 |  | 4 |  | $20cm水泥路面拆除外弃，外弃运距按5KM$110.87$ | $8177$ | 8177 | Y40237+Y20485
(7) | 15cm水泥稳定碎石拆除外弃，外弃运距按5KM | m3 | 55.142 | 79.98 | 4410 |  | 4 |  | $15cm水泥稳定碎石拆除外弃，外弃运距按5KM$79.98$ | $8180$ | 8180 | Y40237+Y20485
(8) | 20cm级配碎石拆除外弃，外弃运距按5KM | m3 | 73.522 | 45.65 | 3356 |  | 4 |  | $20cm级配碎石拆除外弃，外弃运距按5KM$45.65$ | $8183$ | 8183 | Y20462+Y20485
(9) | 20cmC30水泥砼路面（抗弯拉强度4.0Mpa） | m2 | 367.61 | 111.16 | 40864 |  | 4 |  | $20cmC30水泥砼路面（抗弯拉强度4.0Mpa）$111.16$ | $8186$ | 8186 | Y90030AT
(10) | 150mm5%水泥稳定碎石层 | m2 | 367.61 | 40.02 | 14712 |  | 4 |  | $150mm5%水泥稳定碎石层$40.02$ | $8188$ | 8188 | Y90023AT
(11) | 200mm级配碎石垫层 | m2 | 367.61 | 48.06 | 17667 |  | 4 |  | $200mm级配碎石垫层$48.06$ | $8190$ | 8190 | Y90017CT
(12) | 锯缝机锯缝 (缝深 8cm) | m | 367.61 | 8.65 | 3180 |  | 4 |  | $锯缝机锯缝 (缝深 8cm)$8.65$ | $8192$ | 8192 | 40203047
(13) | 钢筋植筋增加费 直径（14mm） | 个 | 613 | 7.3 | 4475 |  | 4 |  | $钢筋植筋增加费 直径（14mm）$7.3$ | $10720$ | 10720
(14) | 钢筋制作与安装 | t | 0.519 | 5538.33 | 2874 |  | 4 |  | $钢筋制作与安装$5538.33$ | $10723$ | 10723
(15) | C20素砼水沟拆除外弃，外弃运距按5KM | m3 | 45.51 | 110.87 | 5046 |  | 4 |  | $C20素砼水沟拆除外弃，外弃运距按5KM$110.87$ | $8195$ | 8195 | Y40237+Y20485
(16) | C20混凝土水沟 | m3 | 45.51 | 531.57 | 24192 |  | 4 |  | $C20混凝土水沟$531.57$ | $8198$ | 8198
(17) | 胶合木模板 制作 | m2 | 140.042 | 33.85 | 4740 |  | 4 |  | $胶合木模板 制作$33.85$ | $10667$ | 10667
(18) | C25镇墩 | m3 | 22.32 | 495.35 | 11056 |  | 4 |  | $C25镇墩$495.35$ | $10526$ | 10526 | Y40089
(19) | 普通标准钢模板 一般部位 制作 | m2 | 125.698 | 46.04 | 5787 |  | 4 |  | $普通标准钢模板 一般部位 制作$46.04$ | $10528$ | 10528 | Y50001+Y50002
10 | 机井 |  | 0 | 0 | 13040 |  | 3 | 299
(1) | 机井钻孔 | m | 130 | 50.67 | 6587 |  | 4 |  | $机井钻孔$50.67$ | $10542$ | 10542 | 10102122
(2) | C25镇墩 | m3 | 0.764 | 495.35 | 378 |  | 4 |  | $C25镇墩$495.35$ | $10537$ | 10537 | Y40089
(3) | 普通标准钢模板 一般部位 制作 | m2 | 4.242 | 46.04 | 195 |  | 4 |  | $普通标准钢模板 一般部位 制作$46.04$ | $10539$ | 10539 | Y50001+Y50002
(4) | 不锈钢栏杆 (不锈钢扶手) | m | 5.742 | 1024.01 | 5880 |  | 4 |  | $不锈钢栏杆 (不锈钢扶手)$1024.01$ | $10544$ | 10544 | 10115086
二 | 管道构筑物 |  | 0 | 0 | 2238457 |  | 2 | 37
1 | 管道井室（配水干管） |  | 0 | 0 | 585201 |  | 3 | 113
1 | 软密封闸阀井 Φ1800 | 座 | 83 | 3904.76 | 324095 |  | 4 | 114
(1) | C15混凝土垫层 | m3 | 46.812 | 486.29 | 22764 |  | 5 |  | $C15混凝土垫层$486.29$ | $3080$ | 3080 | Y40065T
(2) | C25混凝土井底板 | m3 | 80.178 | 496.98 | 39847 |  | 5 |  | $C25混凝土井底板$496.98$ | $3082$ | 3082 | Y40065T
(3) | M10水泥砂浆砌井壁 (圆形)、塑钢爬梯 | m3 | 121.18 | 494.78 | 59957 |  | 5 |  | $M10水泥砂浆砌井壁 (圆形)、塑钢爬梯$494.78$ | $3084$ | 3084 | Y30134
(4) | 现浇钢筋制作与安装 | t | 10.707 | 5538.33 | 59299 |  | 5 |  | $现浇钢筋制作与安装$5538.33$ | $3086$ | 3086 | Y40246
(5) | C25混凝土盖板 | m3 | 55.527 | 651.87 | 36196 |  | 5 |  | $C25混凝土盖板$651.87$ | $3088$ | 3088 | Y40152T
(6) | C25混凝土盖板安装 | m3 | 55.527 | 205.21 | 11395 |  | 5 |  | $C25混凝土盖板安装$205.21$ | $3090$ | 3090 | Y40222
(7) | 预制钢筋制作与安装 | t | 8.217 | 5538.33 | 45508 |  | 5 |  | $预制钢筋制作与安装$5538.33$ | $3092$ | 3092 | Y40246
(8) | φ700可调式井盖（不计主材） | 套 | 83 | 108.57 | 9011 |  | 5 |  | $φ700可调式井盖（不计主材）$108.57$ | $3094$ | 3094 | 40501039
(9) | 安全防坠网 | 座 | 83 | 64.02 | 5314 |  | 5 |  | $安全防坠网$64.02$ | $3096$ | 3096 | 40501049
(10) | 钢管井字架 (井深 2m以内) | 座 | 83 | 88.06 | 7309 |  | 5 |  | $钢管井字架 (井深 2m以内)$88.06$ | $3098$ | 3098 | 40107011
(11) | 砌筑井筒 φ700 | m | 16.6 | 434.34 | 7210 |  | 5 |  | $砌筑井筒 φ700$434.34$ | $3100$ | 3100 | 40501032
(12) | 普通标准钢模板 | m2 | 411.763 | 46.04 | 18958 |  | 5 |  | $普通标准钢模板$46.04$ | $3106$ | 3106 | Y50001+Y50002
(13) | 砖砌支墩 | m3 | 2.241 | 592.23 | 1327 |  | 5 |  | $砖砌支墩$592.23$ | $10856$ | 10856 | Y30135T
2 | 排泥湿井 Φ800 | 座 | 5 | 1265.2 | 6326 |  | 4 | 118
(1) | C15混凝土垫层 | m3 | 1.11 | 486.29 | 540 |  | 5 |  | $C15混凝土垫层$486.29$ | $3196$ | 3196 | Y40065T
(2) | C25混凝土井底板 | m3 | 1.72 | 496.98 | 855 |  | 5 |  | $C25混凝土井底板$496.98$ | $3198$ | 3198 | Y40065T
(3) | M10水泥砂浆砌井壁 (圆形)、塑钢爬梯 | m3 | 4.9 | 494.78 | 2424 |  | 5 |  | $M10水泥砂浆砌井壁 (圆形)、塑钢爬梯$494.78$ | $3200$ | 3200 | 40501006
(4) | 1：2防水砂浆 | m2 | 40.82 | 15.89 | 649 |  | 5 |  | $1：2防水砂浆$15.89$ | $3202$ | 3202 | Y30137
(5) | φ700可调式井盖 | 套 | 5 | 108.57 | 543 |  | 5 |  | $φ700可调式井盖$108.57$ | $3204$ | 3204 | 40501039
(6) | 安全防坠网 | 座 | 5 | 64.02 | 320 |  | 5 |  | $安全防坠网$64.02$ | $3206$ | 3206 | 40501049
(7) | 钢管井字架 (井深 2m以内) | 座 | 5 | 88.06 | 440 |  | 5 |  | $钢管井字架 (井深 2m以内)$88.06$ | $3208$ | 3208 | 40107011
(8) | 塑钢爬梯踏步 | 步 | 25 | 8.81 | 220 |  | 5 |  | $塑钢爬梯踏步$8.81$ | $3210$ | 3210 | 40501045
(9) | 普通标准钢模板 | m2 | 7.285 | 46.04 | 335 |  | 5 |  | $普通标准钢模板$46.04$ | $3212$ | 3212 | Y50001+Y50002
3 | 排气阀井 Φ1200 | 座 | 5 | 2262.8 | 11314 |  | 4 | 120
(1) | C15混凝土垫层 | m3 | 1.7 | 486.29 | 827 |  | 5 |  | $C15混凝土垫层$486.29$ | $3237$ | 3237 | Y40065T
(2) | C25混凝土井底板 | m3 | 2.775 | 496.98 | 1379 |  | 5 |  | $C25混凝土井底板$496.98$ | $3233$ | 3233 | Y40065T
(3) | M10水泥砂浆砌井壁 (圆形)、塑钢爬梯 | m3 | 5.425 | 494.78 | 2684 |  | 5 |  | $M10水泥砂浆砌井壁 (圆形)、塑钢爬梯$494.78$ | $3235$ | 3235 | 40501006
(4) | 现浇钢筋制作与安装 | t | 0.305 | 5538.33 | 1689 |  | 5 |  | $现浇钢筋制作与安装$5538.33$ | $3240$ | 3240
(5) | C25混凝土盖板 | m3 | 1.18 | 651.87 | 769 |  | 5 |  | $C25混凝土盖板$651.87$ | $3242$ | 3242 | Y40152T
(6) | C25混凝土盖板安装 | m3 | 1.18 | 205.21 | 242 |  | 5 |  | $C25混凝土盖板安装$205.21$ | $3244$ | 3244 | Y40222
(7) | 预制钢筋制作与安装 | t | 0.205 | 5538.33 | 1135 |  | 5 |  | $预制钢筋制作与安装$5538.33$ | $3246$ | 3246
(8) | φ700可调式井盖（不计主材） | 套 | 5 | 108.57 | 543 |  | 5 |  | $φ700可调式井盖（不计主材）$108.57$ | $3251$ | 3251 | 40501039
(9) | 安全防坠网 | 座 | 5 | 64.02 | 320 |  | 5 |  | $安全防坠网$64.02$ | $3253$ | 3253 | 40501049
(10) | 钢管井字架 (井深 2m以内) | 座 | 5 | 88.06 | 440 |  | 5 |  | $钢管井字架 (井深 2m以内)$88.06$ | $3255$ | 3255 | 40107011
(11) | 砌筑井筒 φ700 | m | 1 | 434.34 | 434 |  | 5 |  | $砌筑井筒 φ700$434.34$ | $3248$ | 3248
(12) | 零星砖砌体 | m3 | 0.135 | 760.86 | 103 |  | 5 |  | $零星砖砌体$760.86$ | $3250$ | 3250 | 10104012
(13) | 普通标准钢模板 | m2 | 14.54 | 46.04 | 669 |  | 5 |  | $普通标准钢模板$46.04$ | $3262$ | 3262 | Y50001+Y50002
(14) | 砖砌支墩 | m3 | 0.135 | 592.23 | 80 |  | 5 |  | $砖砌支墩$592.23$ | $10863$ | 10863
4 | 消防水表井 2.15*1.1*1.4m | 座 | 42 | 5796.81 | 243466 |  | 4 | 243
(1) | C15混凝土垫层 | m3 | 36.75 | 486.29 | 17871 |  | 5 |  | $C15混凝土垫层$486.29$ | $7750$ | 7750 | Y40065T
(2) | C25混凝土井底板 | m3 | 63.756 | 496.98 | 31685 |  | 5 |  | $C25混凝土井底板$496.98$ | $7752$ | 7752 | Y40065T
(3) | M10水泥砂浆砌井壁 (矩形)、塑钢爬梯 | m3 | 174.09 | 494.78 | 86136 |  | 5 |  | $M10水泥砂浆砌井壁 (矩形)、塑钢爬梯$494.78$ | $7754$ | 7754 | Y30134
(4) | 现浇钢筋制作与安装 | t | 2.898 | 5538.33 | 16050 |  | 5 |  | $现浇钢筋制作与安装$5538.33$ | $7756$ | 7756 | Y40246
(5) | C25混凝土盖板 | m3 | 35.112 | 651.87 | 22888 |  | 5 |  | $C25混凝土盖板$651.87$ | $7758$ | 7758 | Y40152T
(6) | C25混凝土盖板安装 | m3 | 35.112 | 205.21 | 7205 |  | 5 |  | $C25混凝土盖板安装$205.21$ | $7760$ | 7760 | Y40222
(7) | 预制钢筋制作与安装 | t | 4.284 | 5538.33 | 23726 |  | 5 |  | $预制钢筋制作与安装$5538.33$ | $7762$ | 7762 | Y40246
(8) | φ700可调式井盖（不计主材） | 套 | 42 | 108.57 | 4560 |  | 5 |  | $φ700可调式井盖（不计主材）$108.57$ | $7764$ | 7764 | 40501039
(9) | 安全防坠网 | 座 | 42 | 64.02 | 2689 |  | 5 |  | $安全防坠网$64.02$ | $7766$ | 7766 | 40501049
(10) | 钢管井字架 (井深 2m以内) | 座 | 42 | 88.06 | 3699 |  | 5 |  | $钢管井字架 (井深 2m以内)$88.06$ | $7768$ | 7768 | 40107011
(11) | 砌筑井筒 φ700 | m | 8.4 | 434.34 | 3648 |  | 5 |  | $砌筑井筒 φ700$434.34$ | $7770$ | 7770 | 40501032
(12) | 1：2防水砂浆 | m2 | 710.64 | 15.89 | 11292 |  | 5 |  | $1：2防水砂浆$15.89$ | $7774$ | 7774 | Y30137
(13) | 普通标准钢模板 | m2 | 246.414 | 46.04 | 11345 |  | 5 |  | $普通标准钢模板$46.04$ | $7776$ | 7776 | Y50001+Y50002
(14) | 砖砌支墩 | m3 | 1.134 | 592.23 | 672 |  | 5 |  | $砖砌支墩$592.23$ | $10865$ | 10865
2 | 管道井室（墩兜村） |  | 0 | 0 | 96985 |  | 3 | 134
1 | 软密封闸阀井 Φ1200 | 座 | 19 | 2263.47 | 43006 |  | 4 | 136
(1) | C15混凝土垫层 | m3 | 6.46 | 486.29 | 3141 |  | 5 |  | $C15混凝土垫层$486.29$ | $3949$ | 3949 | Y40065T
(2) | C25混凝土井底板 | m3 | 10.545 | 496.98 | 5241 |  | 5 |  | $C25混凝土井底板$496.98$ | $3951$ | 3951 | Y40065T
(3) | M10水泥砂浆砌井壁 (圆形)、塑钢爬梯 | m3 | 20.615 | 514.09 | 10598 |  | 5 |  | $M10水泥砂浆砌井壁 (圆形)、塑钢爬梯$514.09$ | $3953$ | 3953 | Y30134
(4) | 现浇钢筋制作与安装 | t | 1.159 | 5538.33 | 6419 |  | 5 |  | $现浇钢筋制作与安装$5538.33$ | $3955$ | 3955 | Y40246
(5) | C25混凝土盖板 | m3 | 4.484 | 651.87 | 2923 |  | 5 |  | $C25混凝土盖板$651.87$ | $3957$ | 3957 | Y40152T
(6) | C25混凝土盖板安装 | m3 | 4.484 | 205.21 | 920 |  | 5 |  | $C25混凝土盖板安装$205.21$ | $3959$ | 3959 | Y40222
(7) | 预制钢筋制作与安装 | t | 0.779 | 5538.33 | 4314 |  | 5 |  | $预制钢筋制作与安装$5538.33$ | $3961$ | 3961 | Y40246
(8) | φ700可调式井盖（不计主材） | 套 | 19 | 108.57 | 2063 |  | 5 |  | $φ700可调式井盖（不计主材）$108.57$ | $3963$ | 3963 | 40501039
(9) | 安全防坠网 | 座 | 19 | 64.02 | 1216 |  | 5 |  | $安全防坠网$64.02$ | $3965$ | 3965 | 40501049
(10) | 钢管井字架 (井深 2m以内) | 座 | 19 | 88.06 | 1673 |  | 5 |  | $钢管井字架 (井深 2m以内)$88.06$ | $3967$ | 3967 | 40107011
(11) | 砌筑井筒 φ700 | m | 3.8 | 434.34 | 1650 |  | 5 |  | $砌筑井筒 φ700$434.34$ | $3969$ | 3969 | 40501032
(12) | 普通标准钢模板 | m2 | 55.252 | 46.04 | 2544 |  | 5 |  | $普通标准钢模板$46.04$ | $3975$ | 3975 | Y50001+Y50002
(13) | 砖砌支墩 | m3 | 0.513 | 592.23 | 304 |  | 5 |  | $砖砌支墩$592.23$ | $10867$ | 10867
2 | 排泥湿井 Φ800 | 座 | 2 | 1283.5 | 2567 |  | 4 | 137
(1) | C15混凝土垫层 | m3 | 0.444 | 486.29 | 216 |  | 5 |  | $C15混凝土垫层$486.29$ | $3978$ | 3978 | Y40065T
(2) | C25混凝土井底板 | m3 | 0.688 | 496.98 | 342 |  | 5 |  | $C25混凝土井底板$496.98$ | $3980$ | 3980 | Y40065T
(3) | M10水泥砂浆砌井壁 (圆形)、塑钢爬梯 | m3 | 1.96 | 497.44 | 975 |  | 5 |  | $M10水泥砂浆砌井壁 (圆形)、塑钢爬梯$497.44$ | $3982$ | 3982 | Y30134
(4) | 1：2防水砂浆 | m2 | 16.328 | 15.89 | 259 |  | 5 |  | $1：2防水砂浆$15.89$ | $3984$ | 3984 | Y30137
(5) | φ700可调式井盖 | 套 | 2 | 108.57 | 217 |  | 5 |  | $φ700可调式井盖$108.57$ | $3986$ | 3986 | 40501039
(6) | 安全防坠网 | 座 | 2 | 64.02 | 128 |  | 5 |  | $安全防坠网$64.02$ | $3988$ | 3988 | 40501049
(7) | 钢管井字架 (井深 2m以内) | 座 | 2 | 88.06 | 176 |  | 5 |  | $钢管井字架 (井深 2m以内)$88.06$ | $3990$ | 3990 | 40107011
(8) | 塑钢爬梯踏步 | 步 | 10 | 8.81 | 88 |  | 5 |  | $塑钢爬梯踏步$8.81$ | $3992$ | 3992
(9) | 普通标准钢模板 | m2 | 2.914 | 46.04 | 134 |  | 5 |  | $普通标准钢模板$46.04$ | $3994$ | 3994 | Y50001+Y50002
(10) | 砖砌支墩 | m3 | 0.054 | 592.23 | 32 |  | 5 |  | $砖砌支墩$592.23$ | $10869$ | 10869
3 | 排气阀井 Φ1200 | 座 | 2 | 2243.5 | 4487 |  | 4 | 138
(1) | C15混凝土垫层 | m3 | 0.68 | 486.29 | 331 |  | 5 |  | $C15混凝土垫层$486.29$ | $3997$ | 3997 | Y40065T
(2) | C25混凝土井底板 | m3 | 1.11 | 496.98 | 552 |  | 5 |  | $C25混凝土井底板$496.98$ | $3999$ | 3999 | Y40065T
(3) | M10水泥砂浆砌井壁 (圆形)、塑钢爬梯 | m3 | 2.17 | 494.78 | 1074 |  | 5 |  | $M10水泥砂浆砌井壁 (圆形)、塑钢爬梯$494.78$ | $4001$ | 4001 | 40501006
(4) | 现浇钢筋制作与安装 | t | 0.122 | 5538.33 | 676 |  | 5 |  | $现浇钢筋制作与安装$5538.33$ | $4003$ | 4003
(5) | C25混凝土盖板 | m3 | 0.472 | 651.87 | 308 |  | 5 |  | $C25混凝土盖板$651.87$ | $4008$ | 4008 | Y40152T
(6) | C25混凝土盖板安装 | m3 | 0.472 | 205.21 | 97 |  | 5 |  | $C25混凝土盖板安装$205.21$ | $4010$ | 4010 | Y40222
(7) | 预制钢筋制作与安装 | t | 0.082 | 5538.33 | 454 |  | 5 |  | $预制钢筋制作与安装$5538.33$ | $4012$ | 4012
(8) | φ700可调式井盖（不计主材） | 套 | 2 | 108.57 | 217 |  | 5 |  | $φ700可调式井盖（不计主材）$108.57$ | $4005$ | 4005 | 40501039
(9) | 安全防坠网 | 座 | 2 | 64.02 | 128 |  | 5 |  | $安全防坠网$64.02$ | $4013$ | 4013 | 40501049
(10) | 钢管井字架 (井深 2m以内) | 座 | 2 | 88.06 | 176 |  | 5 |  | $钢管井字架 (井深 2m以内)$88.06$ | $4015$ | 4015 | 40107011
(11) | 砌筑井筒 φ700 | m | 0.4 | 434.34 | 174 |  | 5 |  | $砌筑井筒 φ700$434.34$ | $4017$ | 4017
(12) | 普通标准钢模板 | m2 | 5.816 | 46.04 | 268 |  | 5 |  | $普通标准钢模板$46.04$ | $4025$ | 4025 | Y50001+Y50002
(13) | 砖砌支墩 | m3 | 0.054 | 592.23 | 32 |  | 5 |  | $砖砌支墩$592.23$ | $10871$ | 10871
4 | 水表井 2.15*1.1*1.4m | 座 | 2 | 5980 | 11960 |  | 4 | 247
(1) | C15混凝土垫层 | m3 | 0.936 | 486.29 | 455 |  | 5 |  | $C15混凝土垫层$486.29$ | $7874$ | 7874 | Y40065T
(2) | C25混凝土井底板 | m3 | 1.912 | 496.98 | 950 |  | 5 |  | $C25混凝土井底板$496.98$ | $7876$ | 7876 | Y40065T
(3) | C25混凝土井井壁 | m3 | 2.92 | 560.42 | 1636 |  | 5 |  | $C25混凝土井井壁$560.42$ | $7878$ | 7878 | Y40090
(4) | 现浇钢筋制作与安装 | t | 0.566 | 5538.33 | 3135 |  | 5 |  | $现浇钢筋制作与安装$5538.33$ | $7880$ | 7880
(5) | C25混凝土盖板 | m3 | 0.906 | 651.87 | 591 |  | 5 |  | $C25混凝土盖板$651.87$ | $7882$ | 7882 | Y40152T
(6) | C25混凝土盖板安装 | m3 | 0.906 | 205.21 | 186 |  | 5 |  | $C25混凝土盖板安装$205.21$ | $7884$ | 7884 | Y40222
(7) | 预制钢筋制作与安装 | t | 0.138 | 5538.33 | 764 |  | 5 |  | $预制钢筋制作与安装$5538.33$ | $7886$ | 7886
(8) | φ700可调式井盖（不计主材） | 套 | 2 | 108.57 | 217 |  | 5 |  | $φ700可调式井盖（不计主材）$108.57$ | $7888$ | 7888 | 40501039
(9) | 安全防坠网 | 座 | 2 | 64.02 | 128 |  | 5 |  | $安全防坠网$64.02$ | $7890$ | 7890 | 40501049
(10) | 钢管井字架 (井深 2m以内) | 座 | 2 | 88.06 | 176 |  | 5 |  | $钢管井字架 (井深 2m以内)$88.06$ | $7892$ | 7892 | 40107011
(11) | 砌筑井筒 φ700 | m | 0.4 | 434.34 | 174 |  | 5 |  | $砌筑井筒 φ700$434.34$ | $7894$ | 7894
(12) | 防水套管 | 个 | 4 | 94.66 | 379 |  | 5 |  | $防水套管$94.66$ | $7903$ | 7903 | 30807133
(13) | 1：2防水砂浆 | m2 | 29.2 | 15.89 | 464 |  | 5 |  | $1：2防水砂浆$15.89$ | $7896$ | 7896 | Y30137
(14) | 普通标准钢模板 | m2 | 58.06 | 46.04 | 2673 |  | 5 |  | $普通标准钢模板$46.04$ | $7904$ | 7904 | Y50001+Y50002
(15) | 砖砌支墩 | m3 | 0.054 | 592.23 | 32 |  | 5 |  | $砖砌支墩$592.23$ | $10873$ | 10873
5 | 调流调压阀井 2.15*1.1*1.4m | 座 | 1 | 5980 | 5980 |  | 4 | 245
(1) | C15混凝土垫层 | m3 | 0.468 | 486.29 | 228 |  | 5 |  | $C15混凝土垫层$486.29$ | $7812$ | 7812 | Y40065T
(2) | C25混凝土井底板 | m3 | 0.956 | 496.98 | 475 |  | 5 |  | $C25混凝土井底板$496.98$ | $7814$ | 7814 | Y40065T
(3) | C25混凝土井璧 | m3 | 1.46 | 560.42 | 818 |  | 5 |  | $C25混凝土井璧$560.42$ | $7816$ | 7816 | Y40090
(4) | 现浇钢筋制作与安装 | t | 0.283 | 5538.33 | 1567 |  | 5 |  | $现浇钢筋制作与安装$5538.33$ | $7818$ | 7818
(5) | C25混凝土盖板 | m3 | 0.453 | 651.87 | 295 |  | 5 |  | $C25混凝土盖板$651.87$ | $7820$ | 7820 | Y40152T
(6) | C25混凝土盖板安装 | m3 | 0.453 | 205.21 | 93 |  | 5 |  | $C25混凝土盖板安装$205.21$ | $7822$ | 7822 | Y40222
(7) | 预制钢筋制作与安装 | t | 0.069 | 5538.33 | 382 |  | 5 |  | $预制钢筋制作与安装$5538.33$ | $7824$ | 7824
(8) | φ700可调式井盖（不计主材） | 套 | 1 | 108.57 | 109 |  | 5 |  | $φ700可调式井盖（不计主材）$108.57$ | $7826$ | 7826 | 40501039
(9) | 安全防坠网 | 座 | 1 | 64.02 | 64 |  | 5 |  | $安全防坠网$64.02$ | $7828$ | 7828 | 40501049
(10) | 钢管井字架 (井深 2m以内) | 座 | 1 | 88.06 | 88 |  | 5 |  | $钢管井字架 (井深 2m以内)$88.06$ | $7830$ | 7830 | 40107011
(11) | 砌筑井筒 φ700 | m | 0.2 | 434.34 | 87 |  | 5 |  | $砌筑井筒 φ700$434.34$ | $7832$ | 7832
(12) | 零星砖砌体 | m3 | 0.027 | 609.43 | 16 |  | 5 |  | $零星砖砌体$609.43$ | $7839$ | 7839 | Y30135
(13) | 防水套管 | 个 | 2 | 94.66 | 189 |  | 5 |  | $防水套管$94.66$ | $7841$ | 7841 | 30807133
(14) | 1：2防水砂浆 | m2 | 14.6 | 15.89 | 232 |  | 5 |  | $1：2防水砂浆$15.89$ | $7834$ | 7834 | Y30137
(15) | 普通标准钢模板 | m2 | 29.03 | 46.04 | 1337 |  | 5 |  | $普通标准钢模板$46.04$ | $7842$ | 7842 | Y50001+Y50002
6 | 消防水表井 2.15*1.1*1.4m | 座 | 5 | 5797 | 28985 |  | 4 | 246
(1) | C15混凝土垫层 | m3 | 4.375 | 486.29 | 2128 |  | 5 |  | $C15混凝土垫层$486.29$ | $7845$ | 7845 | Y40065T
(2) | C25混凝土井底板 | m3 | 7.59 | 496.98 | 3772 |  | 5 |  | $C25混凝土井底板$496.98$ | $7847$ | 7847 | Y40065T
(3) | M10水泥砂浆砌井壁 (矩形)、塑钢爬梯 | m3 | 20.725 | 494.78 | 10254 |  | 5 |  | $M10水泥砂浆砌井壁 (矩形)、塑钢爬梯$494.78$ | $7849$ | 7849 | 40501006
(4) | 现浇钢筋制作与安装 | t | 0.345 | 5538.33 | 1911 |  | 5 |  | $现浇钢筋制作与安装$5538.33$ | $7851$ | 7851 | Y40246
(5) | C25混凝土盖板 | m3 | 4.18 | 651.87 | 2725 |  | 5 |  | $C25混凝土盖板$651.87$ | $7853$ | 7853 | Y40152T
(6) | C25混凝土盖板安装 | m3 | 4.18 | 205.21 | 858 |  | 5 |  | $C25混凝土盖板安装$205.21$ | $7855$ | 7855 | Y40222
(7) | 预制钢筋制作与安装 | t | 0.51 | 5538.33 | 2825 |  | 5 |  | $预制钢筋制作与安装$5538.33$ | $7857$ | 7857 | Y40246
(8) | φ700可调式井盖（不计主材） | 套 | 5 | 108.57 | 543 |  | 5 |  | $φ700可调式井盖（不计主材）$108.57$ | $7859$ | 7859 | 40501039
(9) | 安全防坠网 | 座 | 5 | 64.02 | 320 |  | 5 |  | $安全防坠网$64.02$ | $7861$ | 7861 | 40501049
(10) | 钢管井字架 (井深 2m以内) | 座 | 5 | 88.06 | 440 |  | 5 |  | $钢管井字架 (井深 2m以内)$88.06$ | $7863$ | 7863 | 40107011
(11) | 砌筑井筒 φ700 | m | 1 | 434.34 | 434 |  | 5 |  | $砌筑井筒 φ700$434.34$ | $7865$ | 7865 | 40501032
(12) | 1：2防水砂浆 | m2 | 84.6 | 15.89 | 1344 |  | 5 |  | $1：2防水砂浆$15.89$ | $7869$ | 7869 | Y30137
(13) | 普通标准钢模板 | m2 | 29.335 | 46.04 | 1351 |  | 5 |  | $普通标准钢模板$46.04$ | $7871$ | 7871 | Y50001+Y50002
(14) | 砖砌支墩 | m3 | 0.135 | 592.23 | 80 |  | 5 |  | $砖砌支墩$592.23$ | $10877$ | 10877
3 | 管道井室（彭林村） |  | 0 | 0 | 211673 |  | 3 | 143
1 | 软密封闸阀井 Φ1200 | 座 | 51 | 2242.59 | 114372 |  | 4 | 248
(1) | C15混凝土垫层 | m3 | 17.34 | 486.29 | 8432 |  | 5 |  | $C15混凝土垫层$486.29$ | $8225$ | 8225 | Y40065T
(2) | C25混凝土井底板 | m3 | 28.305 | 496.98 | 14067 |  | 5 |  | $C25混凝土井底板$496.98$ | $8227$ | 8227 | Y40065T
(3) | M10水泥砂浆砌井壁 (圆形)、塑钢爬梯 | m3 | 55.335 | 494.78 | 27379 |  | 5 |  | $M10水泥砂浆砌井壁 (圆形)、塑钢爬梯$494.78$ | $8229$ | 8229 | 40501006
(4) | 现浇钢筋制作与安装 | t | 3.111 | 5538.33 | 17230 |  | 5 |  | $现浇钢筋制作与安装$5538.33$ | $8231$ | 8231 | Y40246
(5) | C25混凝土盖板 | m3 | 12.036 | 651.87 | 7846 |  | 5 |  | $C25混凝土盖板$651.87$ | $8233$ | 8233 | Y40152T
(6) | C25混凝土盖板安装 | m3 | 12.036 | 205.21 | 2470 |  | 5 |  | $C25混凝土盖板安装$205.21$ | $8235$ | 8235 | Y40222
(7) | 预制钢筋制作与安装 | t | 2.091 | 5538.33 | 11581 |  | 5 |  | $预制钢筋制作与安装$5538.33$ | $8237$ | 8237 | Y40246
(8) | φ700可调式井盖（不计主材） | 套 | 51 | 108.57 | 5537 |  | 5 |  | $φ700可调式井盖（不计主材）$108.57$ | $8239$ | 8239 | 40501039
(9) | 安全防坠网 | 座 | 51 | 64.02 | 3265 |  | 5 |  | $安全防坠网$64.02$ | $8241$ | 8241 | 40501049
(10) | 钢管井字架 (井深 2m以内) | 座 | 51 | 88.06 | 4491 |  | 5 |  | $钢管井字架 (井深 2m以内)$88.06$ | $8243$ | 8243 | 40107011
(11) | 砌筑井筒 φ700 | m | 10.2 | 434.34 | 4430 |  | 5 |  | $砌筑井筒 φ700$434.34$ | $8245$ | 8245 | 40501032
(12) | 普通标准钢模板 | m2 | 148.308 | 46.04 | 6828 |  | 5 |  | $普通标准钢模板$46.04$ | $8251$ | 8251 | Y50001+Y50002
(13) | 砖砌支墩 | m3 | 1.377 | 592.23 | 816 |  | 5 |  | $砖砌支墩$592.23$ | $10879$ | 10879
2 | 排泥湿井 Φ800 | 座 | 15 | 1265.27 | 18979 |  | 4 | 251
(1) | C15混凝土垫层 | m3 | 3.33 | 486.29 | 1619 |  | 5 |  | $C15混凝土垫层$486.29$ | $8316$ | 8316 | Y40065T
(2) | C25混凝土井底板 | m3 | 5.16 | 496.98 | 2564 |  | 5 |  | $C25混凝土井底板$496.98$ | $8318$ | 8318 | Y40065T
(3) | M10水泥砂浆砌井壁 (圆形)、塑钢爬梯 | m3 | 14.7 | 494.78 | 7273 |  | 5 |  | $M10水泥砂浆砌井壁 (圆形)、塑钢爬梯$494.78$ | $8320$ | 8320 | 40501006
(4) | 1：2防水砂浆 | m2 | 122.46 | 15.89 | 1946 |  | 5 |  | $1：2防水砂浆$15.89$ | $8322$ | 8322 | Y30137
(5) | φ700可调式井盖 | 套 | 15 | 108.57 | 1629 |  | 5 |  | $φ700可调式井盖$108.57$ | $8324$ | 8324 | 40501039
(6) | 安全防坠网 | 座 | 15 | 64.02 | 960 |  | 5 |  | $安全防坠网$64.02$ | $8326$ | 8326 | 40501049
(7) | 钢管井字架 (井深 2m以内) | 座 | 15 | 88.06 | 1321 |  | 5 |  | $钢管井字架 (井深 2m以内)$88.06$ | $8328$ | 8328 | 40107011
(8) | 塑钢爬梯踏步 | 步 | 75 | 8.81 | 661 |  | 5 |  | $塑钢爬梯踏步$8.81$ | $8330$ | 8330
(9) | 普通标准钢模板 | m2 | 21.855 | 46.04 | 1006 |  | 5 |  | $普通标准钢模板$46.04$ | $8332$ | 8332 | Y50001+Y50002
3 | 排气阀井 Φ1200 | 座 | 14 | 2242.64 | 31397 |  | 4 | 252
(1) | C15混凝土垫层 | m3 | 4.76 | 486.29 | 2315 |  | 5 |  | $C15混凝土垫层$486.29$ | $8335$ | 8335 | Y40065T
(2) | C25混凝土井底板 | m3 | 7.77 | 496.98 | 3862 |  | 5 |  | $C25混凝土井底板$496.98$ | $8337$ | 8337 | Y40065T
(3) | M10水泥砂浆砌井壁 (圆形)、塑钢爬梯 | m3 | 15.19 | 494.78 | 7516 |  | 5 |  | $M10水泥砂浆砌井壁 (圆形)、塑钢爬梯$494.78$ | $8339$ | 8339 | 40501006
(4) | 现浇钢筋制作与安装 | t | 0.854 | 5538.33 | 4730 |  | 5 |  | $现浇钢筋制作与安装$5538.33$ | $8341$ | 8341
(5) | C25混凝土盖板 | m3 | 3.304 | 651.87 | 2154 |  | 5 |  | $C25混凝土盖板$651.87$ | $8343$ | 8343 | Y40152T
(6) | C25混凝土盖板安装 | m3 | 3.304 | 205.21 | 678 |  | 5 |  | $C25混凝土盖板安装$205.21$ | $8345$ | 8345 | Y40222
(7) | 预制钢筋制作与安装 | t | 0.574 | 5538.33 | 3179 |  | 5 |  | $预制钢筋制作与安装$5538.33$ | $8347$ | 8347
(8) | φ700可调式井盖（不计主材） | 套 | 14 | 108.57 | 1520 |  | 5 |  | $φ700可调式井盖（不计主材）$108.57$ | $8349$ | 8349 | 40501039
(9) | 安全防坠网 | 座 | 14 | 64.02 | 896 |  | 5 |  | $安全防坠网$64.02$ | $8351$ | 8351 | 40501049
(10) | 钢管井字架 (井深 2m以内) | 座 | 14 | 88.06 | 1233 |  | 5 |  | $钢管井字架 (井深 2m以内)$88.06$ | $8353$ | 8353 | 40107011
(11) | 砌筑井筒 φ700 | m | 2.8 | 434.34 | 1216 |  | 5 |  | $砌筑井筒 φ700$434.34$ | $8355$ | 8355
(12) | 普通标准钢模板 | m2 | 40.712 | 46.04 | 1874 |  | 5 |  | $普通标准钢模板$46.04$ | $8363$ | 8363 | Y50001+Y50002
(13) | 砖砌支墩 | m3 | 0.378 | 592.23 | 224 |  | 5 |  | $砖砌支墩$592.23$ | $10883$ | 10883
4 | 水表井 2.15*1.1*1.4m | 座 | 2 | 5980 | 11960 |  | 4 | 249
(1) | C15混凝土垫层 | m3 | 0.936 | 486.29 | 455 |  | 5 |  | $C15混凝土垫层$486.29$ | $8254$ | 8254 | Y40065T
(2) | C25混凝土井底板 | m3 | 1.912 | 496.98 | 950 |  | 5 |  | $C25混凝土井底板$496.98$ | $8256$ | 8256 | Y40065T
(3) | C25混凝土井底璧 | m3 | 2.92 | 560.42 | 1636 |  | 5 |  | $C25混凝土井底璧$560.42$ | $8258$ | 8258 | Y40090
(4) | 现浇钢筋制作与安装 | t | 0.566 | 5538.33 | 3135 |  | 5 |  | $现浇钢筋制作与安装$5538.33$ | $8260$ | 8260
(5) | C25混凝土盖板 | m3 | 0.906 | 651.87 | 591 |  | 5 |  | $C25混凝土盖板$651.87$ | $8262$ | 8262 | Y40152T
(6) | C25混凝土盖板安装 | m3 | 0.906 | 205.21 | 186 |  | 5 |  | $C25混凝土盖板安装$205.21$ | $8264$ | 8264 | Y40222
(7) | 预制钢筋制作与安装 | t | 0.138 | 5538.33 | 764 |  | 5 |  | $预制钢筋制作与安装$5538.33$ | $8266$ | 8266
(8) | φ700可调式井盖（不计主材） | 套 | 2 | 108.57 | 217 |  | 5 |  | $φ700可调式井盖（不计主材）$108.57$ | $8268$ | 8268 | 40501039
(9) | 安全防坠网 | 座 | 2 | 64.02 | 128 |  | 5 |  | $安全防坠网$64.02$ | $8270$ | 8270 | 40501049
(10) | 钢管井字架 (井深 2m以内) | 座 | 2 | 88.06 | 176 |  | 5 |  | $钢管井字架 (井深 2m以内)$88.06$ | $8272$ | 8272 | 40107011
(11) | 砌筑井筒 φ700 | m | 0.4 | 434.34 | 174 |  | 5 |  | $砌筑井筒 φ700$434.34$ | $8274$ | 8274
(12) | 防水套管 | 个 | 4 | 94.66 | 379 |  | 5 |  | $防水套管$94.66$ | $8283$ | 8283 | 30807133
(13) | 1：2防水砂浆 | m2 | 29.2 | 15.89 | 464 |  | 5 |  | $1：2防水砂浆$15.89$ | $8276$ | 8276 | Y30137
(14) | 普通标准钢模板 | m2 | 58.06 | 46.04 | 2673 |  | 5 |  | $普通标准钢模板$46.04$ | $8284$ | 8284 | Y50001+Y50002
(15) | 砖砌支墩 | m3 | 0.054 | 592.23 | 32 |  | 5 |  | $砖砌支墩$592.23$ | $10885$ | 10885
5 | 调流调压阀井 2.15*1.1*1.4m | 座 | 1 | 5980 | 5980 |  | 4 | 254
(1) | C15混凝土垫层 | m3 | 0.468 | 486.29 | 228 |  | 5 |  | $C15混凝土垫层$486.29$ | $8395$ | 8395 | Y40065T
(2) | C25混凝土井底板 | m3 | 0.956 | 496.98 | 475 |  | 5 |  | $C25混凝土井底板$496.98$ | $8397$ | 8397 | Y40065T
(3) | C25混凝土井底璧 | m3 | 1.46 | 560.42 | 818 |  | 5 |  | $C25混凝土井底璧$560.42$ | $8399$ | 8399 | Y40090
(4) | 现浇钢筋制作与安装 | t | 0.283 | 5538.33 | 1567 |  | 5 |  | $现浇钢筋制作与安装$5538.33$ | $8401$ | 8401
(5) | C25混凝土盖板 | m3 | 0.453 | 651.87 | 295 |  | 5 |  | $C25混凝土盖板$651.87$ | $8403$ | 8403 | Y40152T
(6) | C25混凝土盖板安装 | m3 | 0.453 | 205.21 | 93 |  | 5 |  | $C25混凝土盖板安装$205.21$ | $8405$ | 8405 | Y40222
(7) | 预制钢筋制作与安装 | t | 0.069 | 5538.33 | 382 |  | 5 |  | $预制钢筋制作与安装$5538.33$ | $8407$ | 8407
(8) | φ700可调式井盖（不计主材） | 套 | 1 | 108.57 | 109 |  | 5 |  | $φ700可调式井盖（不计主材）$108.57$ | $8409$ | 8409 | 40501039
(9) | 安全防坠网 | 座 | 1 | 64.02 | 64 |  | 5 |  | $安全防坠网$64.02$ | $8411$ | 8411 | 40501049
(10) | 钢管井字架 (井深 2m以内) | 座 | 1 | 88.06 | 88 |  | 5 |  | $钢管井字架 (井深 2m以内)$88.06$ | $8413$ | 8413 | 40107011
(11) | 砌筑井筒 φ700 | m | 0.2 | 434.34 | 87 |  | 5 |  | $砌筑井筒 φ700$434.34$ | $8415$ | 8415
(12) | 防水套管 | 个 | 2 | 94.66 | 189 |  | 5 |  | $防水套管$94.66$ | $8424$ | 8424 | 30807133
(13) | 1：2防水砂浆 | m2 | 14.6 | 15.89 | 232 |  | 5 |  | $1：2防水砂浆$15.89$ | $8417$ | 8417 | Y30137
(14) | 普通标准钢模板 | m2 | 29.03 | 46.04 | 1337 |  | 5 |  | $普通标准钢模板$46.04$ | $8425$ | 8425 | Y50001+Y50002
(15) | 砖砌支墩 | m3 | 0.027 | 592.23 | 16 |  | 5 |  | $砖砌支墩$592.23$ | $10887$ | 10887
6 | 消防水表井 2.15*1.1*1.4m | 座 | 5 | 5797 | 28985 |  | 4 | 250
(1) | C15混凝土垫层 | m3 | 4.375 | 486.29 | 2128 |  | 5 |  | $C15混凝土垫层$486.29$ | $8287$ | 8287 | Y40065T
(2) | C25混凝土井底板 | m3 | 7.59 | 496.98 | 3772 |  | 5 |  | $C25混凝土井底板$496.98$ | $8289$ | 8289 | Y40065T
(3) | M10水泥砂浆砌井壁 (矩形)、塑钢爬梯 | m3 | 20.725 | 494.78 | 10254 |  | 5 |  | $M10水泥砂浆砌井壁 (矩形)、塑钢爬梯$494.78$ | $8291$ | 8291 | 40501006
(4) | 现浇钢筋制作与安装 | t | 0.345 | 5538.33 | 1911 |  | 5 |  | $现浇钢筋制作与安装$5538.33$ | $8293$ | 8293 | Y40246
(5) | C25混凝土盖板 | m3 | 4.18 | 651.87 | 2725 |  | 5 |  | $C25混凝土盖板$651.87$ | $8295$ | 8295 | Y40152T
(6) | C25混凝土盖板安装 | m3 | 4.18 | 205.21 | 858 |  | 5 |  | $C25混凝土盖板安装$205.21$ | $8297$ | 8297 | Y40222
(7) | 预制钢筋制作与安装 | t | 0.51 | 5538.33 | 2825 |  | 5 |  | $预制钢筋制作与安装$5538.33$ | $8299$ | 8299 | Y40246
(8) | φ700可调式井盖（不计主材） | 套 | 5 | 108.57 | 543 |  | 5 |  | $φ700可调式井盖（不计主材）$108.57$ | $8301$ | 8301 | 40501039
(9) | 安全防坠网 | 座 | 5 | 64.02 | 320 |  | 5 |  | $安全防坠网$64.02$ | $8303$ | 8303 | 40501049
(10) | 钢管井字架 (井深 2m以内) | 座 | 5 | 88.06 | 440 |  | 5 |  | $钢管井字架 (井深 2m以内)$88.06$ | $8305$ | 8305 | 40107011
(11) | 砌筑井筒 φ700 | m | 1 | 434.34 | 434 |  | 5 |  | $砌筑井筒 φ700$434.34$ | $8307$ | 8307 | 40501032
(12) | 1：2防水砂浆 | m2 | 84.6 | 15.89 | 1344 |  | 5 |  | $1：2防水砂浆$15.89$ | $8311$ | 8311 | Y30137
(13) | 普通标准钢模板 | m2 | 29.335 | 46.04 | 1351 |  | 5 |  | $普通标准钢模板$46.04$ | $8313$ | 8313 | Y50001+Y50002
(14) | 砖砌支墩 | m3 | 0.135 | 592.23 | 80 |  | 5 |  | $砖砌支墩$592.23$ | $10889$ | 10889
4 | 管道井室（新东村） |  | 0 | 0 | 219749 |  | 3 | 149
1 | 软密封闸阀井 Φ1200 | 座 | 50 | 2242.58 | 112129 |  | 4 | 255
(1) | C15混凝土垫层 | m3 | 17 | 486.29 | 8267 |  | 5 |  | $C15混凝土垫层$486.29$ | $8428$ | 8428 | Y40065T
(2) | C25混凝土井底板 | m3 | 27.75 | 496.98 | 13791 |  | 5 |  | $C25混凝土井底板$496.98$ | $8430$ | 8430 | Y40065T
(3) | M10水泥砂浆砌井壁 (圆形)、塑钢爬梯 | m3 | 54.25 | 494.78 | 26842 |  | 5 |  | $M10水泥砂浆砌井壁 (圆形)、塑钢爬梯$494.78$ | $8432$ | 8432 | 40501006
(4) | 现浇钢筋制作与安装 | t | 3.05 | 5538.33 | 16892 |  | 5 |  | $现浇钢筋制作与安装$5538.33$ | $8434$ | 8434 | Y40246
(5) | C25混凝土盖板 | m3 | 11.8 | 651.87 | 7692 |  | 5 |  | $C25混凝土盖板$651.87$ | $8436$ | 8436 | Y40152T
(6) | C25混凝土盖板安装 | m3 | 11.8 | 205.21 | 2421 |  | 5 |  | $C25混凝土盖板安装$205.21$ | $8438$ | 8438 | Y40222
(7) | 预制钢筋制作与安装 | t | 2.05 | 5538.33 | 11354 |  | 5 |  | $预制钢筋制作与安装$5538.33$ | $8440$ | 8440 | Y40246
(8) | φ700可调式井盖（不计主材） | 套 | 50 | 108.57 | 5429 |  | 5 |  | $φ700可调式井盖（不计主材）$108.57$ | $8442$ | 8442 | 40501039
(9) | 安全防坠网 | 座 | 50 | 64.02 | 3201 |  | 5 |  | $安全防坠网$64.02$ | $8444$ | 8444 | 40501049
(10) | 钢管井字架 (井深 2m以内) | 座 | 50 | 88.06 | 4403 |  | 5 |  | $钢管井字架 (井深 2m以内)$88.06$ | $8446$ | 8446 | 40107011
(11) | 砌筑井筒 φ700 | m | 10 | 434.34 | 4343 |  | 5 |  | $砌筑井筒 φ700$434.34$ | $8448$ | 8448 | 40501032
(12) | 普通标准钢模板 | m2 | 145.4 | 46.04 | 6694 |  | 5 |  | $普通标准钢模板$46.04$ | $8454$ | 8454 | Y50001+Y50002
(13) | 砖砌支墩 | m3 | 1.35 | 592.23 | 800 |  | 5 |  | $砖砌支墩$592.23$ | $10891$ | 10891
2 | 排泥湿井 Φ800 | 座 | 12 | 1265.42 | 15185 |  | 4 | 256
(1) | C15混凝土垫层 | m3 | 2.664 | 486.29 | 1295 |  | 5 |  | $C15混凝土垫层$486.29$ | $8457$ | 8457 | Y40065T
(2) | C25混凝土井底板 | m3 | 4.128 | 496.98 | 2052 |  | 5 |  | $C25混凝土井底板$496.98$ | $8459$ | 8459 | Y40065T
(3) | M10水泥砂浆砌井壁 (圆形)、塑钢爬梯 | m3 | 11.76 | 494.78 | 5819 |  | 5 |  | $M10水泥砂浆砌井壁 (圆形)、塑钢爬梯$494.78$ | $8461$ | 8461 | 40501006
(4) | 1：2防水砂浆 | m2 | 97.968 | 15.89 | 1557 |  | 5 |  | $1：2防水砂浆$15.89$ | $8463$ | 8463 | Y30137
(5) | φ700可调式井盖 | 套 | 12 | 108.57 | 1303 |  | 5 |  | $φ700可调式井盖$108.57$ | $8465$ | 8465 | 40501039
(6) | 安全防坠网 | 座 | 12 | 64.02 | 768 |  | 5 |  | $安全防坠网$64.02$ | $8467$ | 8467 | 40501049
(7) | 钢管井字架 (井深 2m以内) | 座 | 12 | 88.06 | 1057 |  | 5 |  | $钢管井字架 (井深 2m以内)$88.06$ | $8469$ | 8469 | 40107011
(8) | 塑钢爬梯踏步 | 步 | 60 | 8.81 | 529 |  | 5 |  | $塑钢爬梯踏步$8.81$ | $8471$ | 8471
(9) | 普通标准钢模板 | m2 | 17.484 | 46.04 | 805 |  | 5 |  | $普通标准钢模板$46.04$ | $8473$ | 8473 | Y50001+Y50002
3 | 排气阀井 Φ1200 | 座 | 13 | 3083.15 | 40081 |  | 4 | 257
(1) | C15混凝土垫层 | m3 | 4.42 | 486.29 | 2149 |  | 5 |  | $C15混凝土垫层$486.29$ | $8476$ | 8476 | Y40065T
(2) | C25混凝土井底板 | m3 | 7.215 | 496.98 | 3586 |  | 5 |  | $C25混凝土井底板$496.98$ | $8478$ | 8478 | Y40065T
(3) | M10水泥砂浆砌井壁 (圆形)、塑钢爬梯 | m3 | 14.105 | 1254.36 | 17693 |  | 5 |  | $M10水泥砂浆砌井壁 (圆形)、塑钢爬梯$1254.36$ | $8480$ | 8480 | 40501006
(4) | 现浇钢筋制作与安装 | t | 0.793 | 5538.33 | 4392 |  | 5 |  | $现浇钢筋制作与安装$5538.33$ | $8482$ | 8482
(5) | C25混凝土盖板 | m3 | 3.068 | 651.87 | 2000 |  | 5 |  | $C25混凝土盖板$651.87$ | $8484$ | 8484 | Y40152T
(6) | C25混凝土盖板安装 | m3 | 3.068 | 205.21 | 630 |  | 5 |  | $C25混凝土盖板安装$205.21$ | $8486$ | 8486 | Y40222
(7) | 预制钢筋制作与安装 | t | 0.533 | 5538.33 | 2952 |  | 5 |  | $预制钢筋制作与安装$5538.33$ | $8488$ | 8488
(8) | φ700可调式井盖（不计主材） | 套 | 13 | 108.57 | 1411 |  | 5 |  | $φ700可调式井盖（不计主材）$108.57$ | $8490$ | 8490 | 40501039
(9) | 安全防坠网 | 座 | 13 | 64.02 | 832 |  | 5 |  | $安全防坠网$64.02$ | $8492$ | 8492 | 40501049
(10) | 钢管井字架 (井深 2m以内) | 座 | 13 | 88.06 | 1145 |  | 5 |  | $钢管井字架 (井深 2m以内)$88.06$ | $8494$ | 8494 | 40107011
(11) | 砌筑井筒 φ700 | m | 2.6 | 434.34 | 1129 |  | 5 |  | $砌筑井筒 φ700$434.34$ | $8496$ | 8496
(12) | 零星砖砌体 | m3 | 0.351 | 609.43 | 214 |  | 5 |  | $零星砖砌体$609.43$ | $8498$ | 8498 | 10104012
(13) | 普通标准钢模板 | m2 | 37.804 | 46.04 | 1740 |  | 5 |  | $普通标准钢模板$46.04$ | $8504$ | 8504 | Y50001+Y50002
(14) | 砖砌支墩 | m3 | 0.351 | 592.23 | 208 |  | 5 |  | $砖砌支墩$592.23$ | $10893$ | 10893
4 | 水表井 2.15*1.1*1.4m | 座 | 1 | 5980 | 5980 |  | 4 | 258
(1) | C15混凝土垫层 | m3 | 0.468 | 486.29 | 228 |  | 5 |  | $C15混凝土垫层$486.29$ | $8507$ | 8507 | Y40065T
(2) | C25混凝土井底板 | m3 | 0.956 | 496.98 | 475 |  | 5 |  | $C25混凝土井底板$496.98$ | $8509$ | 8509 | Y40065T
(3) | C25混凝土井璧 | m3 | 1.46 | 560.42 | 818 |  | 5 |  | $C25混凝土井璧$560.42$ | $8511$ | 8511 | Y40090
(4) | 现浇钢筋制作与安装 | t | 0.283 | 5538.33 | 1567 |  | 5 |  | $现浇钢筋制作与安装$5538.33$ | $8513$ | 8513
(5) | C25混凝土盖板 | m3 | 0.453 | 651.87 | 295 |  | 5 |  | $C25混凝土盖板$651.87$ | $8515$ | 8515 | Y40152T
(6) | C25混凝土盖板安装 | m3 | 0.453 | 205.21 | 93 |  | 5 |  | $C25混凝土盖板安装$205.21$ | $8517$ | 8517 | Y40222
(7) | 预制钢筋制作与安装 | t | 0.069 | 5538.33 | 382 |  | 5 |  | $预制钢筋制作与安装$5538.33$ | $8519$ | 8519
(8) | φ700可调式井盖（不计主材） | 套 | 1 | 108.57 | 109 |  | 5 |  | $φ700可调式井盖（不计主材）$108.57$ | $8521$ | 8521 | 40501039
(9) | 安全防坠网 | 座 | 1 | 64.02 | 64 |  | 5 |  | $安全防坠网$64.02$ | $8523$ | 8523 | 40501049
(10) | 钢管井字架 (井深 2m以内) | 座 | 1 | 88.06 | 88 |  | 5 |  | $钢管井字架 (井深 2m以内)$88.06$ | $8525$ | 8525 | 40107011
(11) | 砌筑井筒 φ700 | m | 0.2 | 434.34 | 87 |  | 5 |  | $砌筑井筒 φ700$434.34$ | $8527$ | 8527
(12) | 防水套管 | 个 | 2 | 94.66 | 189 |  | 5 |  | $防水套管$94.66$ | $8536$ | 8536 | 30807133
(13) | 1：2防水砂浆 | m2 | 14.6 | 15.89 | 232 |  | 5 |  | $1：2防水砂浆$15.89$ | $8529$ | 8529 | Y30137
(14) | 普通标准钢模板 | m2 | 29.03 | 46.04 | 1337 |  | 5 |  | $普通标准钢模板$46.04$ | $8537$ | 8537 | Y50001+Y50002
(15) | 砖砌支墩 | m3 | 0.027 | 592.23 | 16 |  | 5 |  | $砖砌支墩$592.23$ | $10895$ | 10895
5 | 消防水表井 2.15*1.1*1.4m | 座 | 8 | 5796.75 | 46374 |  | 4 | 259
(1) | C15混凝土垫层 | m3 | 7 | 486.29 | 3404 |  | 5 |  | $C15混凝土垫层$486.29$ | $8540$ | 8540 | Y40065T
(2) | C25混凝土井底板 | m3 | 12.144 | 496.98 | 6035 |  | 5 |  | $C25混凝土井底板$496.98$ | $8542$ | 8542 | Y40065T
(3) | M10水泥砂浆砌井壁 (矩形)、塑钢爬梯 | m3 | 33.16 | 494.78 | 16407 |  | 5 |  | $M10水泥砂浆砌井壁 (矩形)、塑钢爬梯$494.78$ | $8544$ | 8544 | 40501006
(4) | 现浇钢筋制作与安装 | t | 0.552 | 5538.33 | 3057 |  | 5 |  | $现浇钢筋制作与安装$5538.33$ | $8546$ | 8546 | Y40246
(5) | C25混凝土盖板 | m3 | 6.688 | 651.87 | 4360 |  | 5 |  | $C25混凝土盖板$651.87$ | $8548$ | 8548 | Y40152T
(6) | C25混凝土盖板安装 | m3 | 6.688 | 205.21 | 1372 |  | 5 |  | $C25混凝土盖板安装$205.21$ | $8550$ | 8550 | Y40222
(7) | 预制钢筋制作与安装 | t | 0.816 | 5538.33 | 4519 |  | 5 |  | $预制钢筋制作与安装$5538.33$ | $8552$ | 8552 | Y40246
(8) | φ700可调式井盖（不计主材） | 套 | 8 | 108.57 | 869 |  | 5 |  | $φ700可调式井盖（不计主材）$108.57$ | $8554$ | 8554 | 40501039
(9) | 安全防坠网 | 座 | 8 | 64.02 | 512 |  | 5 |  | $安全防坠网$64.02$ | $8556$ | 8556 | 40501049
(10) | 钢管井字架 (井深 2m以内) | 座 | 8 | 88.06 | 704 |  | 5 |  | $钢管井字架 (井深 2m以内)$88.06$ | $8558$ | 8558 | 40107011
(11) | 砌筑井筒 φ700 | m | 1.6 | 434.34 | 695 |  | 5 |  | $砌筑井筒 φ700$434.34$ | $8560$ | 8560 | 40501032
(12) | 1：2防水砂浆 | m2 | 135.36 | 15.89 | 2151 |  | 5 |  | $1：2防水砂浆$15.89$ | $8564$ | 8564 | Y30137
(13) | 普通标准钢模板 | m2 | 46.936 | 46.04 | 2161 |  | 5 |  | $普通标准钢模板$46.04$ | $8566$ | 8566 | Y50001+Y50002
(14) | 砖砌支墩 | m3 | 0.216 | 592.23 | 128 |  | 5 |  | $砖砌支墩$592.23$ | $10897$ | 10897
5 | 管道井室（新峰村） |  | 0 | 0 | 230493 |  | 3 | 155
1 | 软密封闸阀井 Φ1200 | 座 | 49 | 2529.9 | 123965 |  | 4 | 260
(1) | C15混凝土垫层 | m3 | 16.66 | 486.29 | 8102 |  | 5 |  | $C15混凝土垫层$486.29$ | $8569$ | 8569 | Y40065T
(2) | C25混凝土井底板 | m3 | 27.195 | 496.98 | 13515 |  | 5 |  | $C25混凝土井底板$496.98$ | $8571$ | 8571 | Y40065T
(3) | M10水泥砂浆砌井壁 (圆形)、塑钢爬梯 | m3 | 53.165 | 759.58 | 40383 |  | 5 |  | $M10水泥砂浆砌井壁 (圆形)、塑钢爬梯$759.58$ | $8573$ | 8573 | 40501006
(4) | 现浇钢筋制作与安装 | t | 2.989 | 5538.33 | 16554 |  | 5 |  | $现浇钢筋制作与安装$5538.33$ | $8575$ | 8575 | Y40246
(5) | C25混凝土盖板 | m3 | 11.564 | 651.87 | 7538 |  | 5 |  | $C25混凝土盖板$651.87$ | $8577$ | 8577 | Y40152T
(6) | C25混凝土盖板安装 | m3 | 11.564 | 205.21 | 2373 |  | 5 |  | $C25混凝土盖板安装$205.21$ | $8579$ | 8579 | Y40222
(7) | 预制钢筋制作与安装 | t | 2.009 | 5538.33 | 11127 |  | 5 |  | $预制钢筋制作与安装$5538.33$ | $8581$ | 8581 | Y40246
(8) | φ700可调式井盖（不计主材） | 套 | 49 | 108.57 | 5320 |  | 5 |  | $φ700可调式井盖（不计主材）$108.57$ | $8583$ | 8583 | 40501039
(9) | 安全防坠网 | 座 | 49 | 64.02 | 3137 |  | 5 |  | $安全防坠网$64.02$ | $8585$ | 8585 | 40501049
(10) | 钢管井字架 (井深 2m以内) | 座 | 49 | 88.06 | 4315 |  | 5 |  | $钢管井字架 (井深 2m以内)$88.06$ | $8587$ | 8587 | 40107011
(11) | 砌筑井筒 φ700 | m | 9.8 | 434.34 | 4257 |  | 5 |  | $砌筑井筒 φ700$434.34$ | $8589$ | 8589 | 40501032
(12) | 普通标准钢模板 | m2 | 142.492 | 46.04 | 6560 |  | 5 |  | $普通标准钢模板$46.04$ | $8595$ | 8595 | Y50001+Y50002
(13) | 砖砌支墩 | m3 | 1.323 | 592.23 | 784 |  | 5 |  | $砖砌支墩$592.23$ | $10899$ | 10899
2 | 排泥湿井 Φ800 | 座 | 9 | 1221.44 | 10993 |  | 4 | 261
(1) | C15混凝土垫层 | m3 | 1.998 | 486.29 | 972 |  | 5 |  | $C15混凝土垫层$486.29$ | $8598$ | 8598 | Y40065T
(2) | C25混凝土井底板 | m3 | 3.096 | 496.98 | 1539 |  | 5 |  | $C25混凝土井底板$496.98$ | $8600$ | 8600 | Y40065T
(3) | M10水泥砂浆砌井壁 (圆形)、塑钢爬梯 | m3 | 8.82 | 494.78 | 4364 |  | 5 |  | $M10水泥砂浆砌井壁 (圆形)、塑钢爬梯$494.78$ | $8602$ | 8602 | 40501006
(4) | 1：2防水砂浆 | m2 | 73.476 | 15.89 | 1168 |  | 5 |  | $1：2防水砂浆$15.89$ | $8604$ | 8604 | Y30137
(5) | φ700可调式井盖 | 套 | 9 | 108.57 | 977 |  | 5 |  | $φ700可调式井盖$108.57$ | $8606$ | 8606 | 40501039
(6) | 安全防坠网 | 座 | 9 | 64.02 | 576 |  | 5 |  | $安全防坠网$64.02$ | $8608$ | 8608 | 40501049
(7) | 钢管井字架 (井深 2m以内) | 座 | 9 | 88.06 | 793 |  | 5 |  | $钢管井字架 (井深 2m以内)$88.06$ | $8610$ | 8610 | 40107011
(8) | 普通标准钢模板 | m2 | 13.113 | 46.04 | 604 |  | 5 |  | $普通标准钢模板$46.04$ | $8614$ | 8614 | Y50001+Y50002
3 | 排气阀井 Φ1200 | 座 | 9 | 2242.78 | 20185 |  | 4 | 262
(1) | C15混凝土垫层 | m3 | 3.06 | 486.29 | 1488 |  | 5 |  | $C15混凝土垫层$486.29$ | $8617$ | 8617 | Y40065T
(2) | C25混凝土井底板 | m3 | 4.995 | 496.98 | 2482 |  | 5 |  | $C25混凝土井底板$496.98$ | $8619$ | 8619 | Y40065T
(3) | M10水泥砂浆砌井壁 (圆形)、塑钢爬梯 | m3 | 9.765 | 494.78 | 4832 |  | 5 |  | $M10水泥砂浆砌井壁 (圆形)、塑钢爬梯$494.78$ | $8621$ | 8621 | 40501006
(4) | 现浇钢筋制作与安装 | t | 0.549 | 5538.33 | 3041 |  | 5 |  | $现浇钢筋制作与安装$5538.33$ | $8623$ | 8623
(5) | C25混凝土盖板 | m3 | 2.124 | 651.87 | 1385 |  | 5 |  | $C25混凝土盖板$651.87$ | $8625$ | 8625 | Y40152T
(6) | C25混凝土盖板安装 | m3 | 2.124 | 205.21 | 436 |  | 5 |  | $C25混凝土盖板安装$205.21$ | $8627$ | 8627 | Y40222
(7) | 预制钢筋制作与安装 | t | 0.369 | 5538.33 | 2044 |  | 5 |  | $预制钢筋制作与安装$5538.33$ | $8629$ | 8629
(8) | φ700可调式井盖（不计主材） | 套 | 9 | 108.57 | 977 |  | 5 |  | $φ700可调式井盖（不计主材）$108.57$ | $8631$ | 8631 | 40501039
(9) | 安全防坠网 | 座 | 9 | 64.02 | 576 |  | 5 |  | $安全防坠网$64.02$ | $8633$ | 8633 | 40501049
(10) | 钢管井字架 (井深 2m以内) | 座 | 9 | 88.06 | 793 |  | 5 |  | $钢管井字架 (井深 2m以内)$88.06$ | $8635$ | 8635 | 40107011
(11) | 砌筑井筒 φ700 | m | 1.8 | 434.34 | 782 |  | 5 |  | $砌筑井筒 φ700$434.34$ | $8637$ | 8637
(12) | 普通标准钢模板 | m2 | 26.172 | 46.04 | 1205 |  | 5 |  | $普通标准钢模板$46.04$ | $8645$ | 8645 | Y50001+Y50002
(13) | 砖砌支墩 | m3 | 0.243 | 592.23 | 144 |  | 5 |  | $砖砌支墩$592.23$ | $10901$ | 10901
4 | 水表井 2.15*1.1*1.4m | 座 | 1 | 5980 | 5980 |  | 4 | 263
(1) | C15混凝土垫层 | m3 | 0.468 | 486.29 | 228 |  | 5 |  | $C15混凝土垫层$486.29$ | $8648$ | 8648 | Y40065T
(2) | C25混凝土井底板 | m3 | 0.956 | 496.98 | 475 |  | 5 |  | $C25混凝土井底板$496.98$ | $8650$ | 8650 | Y40065T
(3) | c25混凝土井壁 | m3 | 1.46 | 560.42 | 818 |  | 5 |  | $c25混凝土井壁$560.42$ | $8652$ | 8652 | Y40090
(4) | 现浇钢筋制作与安装 | t | 0.283 | 5538.33 | 1567 |  | 5 |  | $现浇钢筋制作与安装$5538.33$ | $8654$ | 8654
(5) | C25混凝土盖板 | m3 | 0.453 | 651.87 | 295 |  | 5 |  | $C25混凝土盖板$651.87$ | $8656$ | 8656 | Y40152T
(6) | C25混凝土盖板安装 | m3 | 0.453 | 205.21 | 93 |  | 5 |  | $C25混凝土盖板安装$205.21$ | $8658$ | 8658 | Y40222
(7) | 预制钢筋制作与安装 | t | 0.069 | 5538.33 | 382 |  | 5 |  | $预制钢筋制作与安装$5538.33$ | $8660$ | 8660
(8) | φ700可调式井盖（不计主材） | 套 | 1 | 108.57 | 109 |  | 5 |  | $φ700可调式井盖（不计主材）$108.57$ | $8662$ | 8662 | 40501039
(9) | 安全防坠网 | 座 | 1 | 64.02 | 64 |  | 5 |  | $安全防坠网$64.02$ | $8664$ | 8664 | 40501049
(10) | 钢管井字架 (井深 2m以内) | 座 | 1 | 88.06 | 88 |  | 5 |  | $钢管井字架 (井深 2m以内)$88.06$ | $8666$ | 8666 | 40107011
(11) | 砌筑井筒 φ700 | m | 0.2 | 434.34 | 87 |  | 5 |  | $砌筑井筒 φ700$434.34$ | $8668$ | 8668
(12) | 防水套管 | 个 | 2 | 94.66 | 189 |  | 5 |  | $防水套管$94.66$ | $8677$ | 8677 | 30807133
(13) | 1：2防水砂浆 | m2 | 14.6 | 15.89 | 232 |  | 5 |  | $1：2防水砂浆$15.89$ | $8670$ | 8670 | Y30137
(14) | 普通标准钢模板 | m2 | 29.03 | 46.04 | 1337 |  | 5 |  | $普通标准钢模板$46.04$ | $8678$ | 8678 | Y50001+Y50002
(15) | 砖砌支墩 | m3 | 0.027 | 592.23 | 16 |  | 5 |  | $砖砌支墩$592.23$ | $10903$ | 10903
5 | 消防水表井 2.15*1.1*1.4m | 座 | 12 | 5780.83 | 69370 |  | 4 | 264
(1) | C15混凝土垫层 | m3 | 10.5 | 486.29 | 5106 |  | 5 |  | $C15混凝土垫层$486.29$ | $8681$ | 8681 | Y40065T
(2) | C25混凝土井底板 | m3 | 18.216 | 496.98 | 9053 |  | 5 |  | $C25混凝土井底板$496.98$ | $8683$ | 8683 | Y40065T
(3) | M10水泥砂浆砌井壁 (矩形)、塑钢爬梯 | m3 | 49.74 | 494.78 | 24610 |  | 5 |  | $M10水泥砂浆砌井壁 (矩形)、塑钢爬梯$494.78$ | $8685$ | 8685 | 40501006
(4) | 现浇钢筋制作与安装 | t | 0.828 | 5538.33 | 4586 |  | 5 |  | $现浇钢筋制作与安装$5538.33$ | $8687$ | 8687 | Y40246
(5) | C25混凝土盖板 | m3 | 10.032 | 651.87 | 6540 |  | 5 |  | $C25混凝土盖板$651.87$ | $8689$ | 8689 | Y40152T
(6) | C25混凝土盖板安装 | m3 | 10.032 | 205.21 | 2059 |  | 5 |  | $C25混凝土盖板安装$205.21$ | $8691$ | 8691 | Y40222
(7) | 预制钢筋制作与安装 | t | 1.224 | 5538.33 | 6779 |  | 5 |  | $预制钢筋制作与安装$5538.33$ | $8693$ | 8693 | Y40246
(8) | φ700可调式井盖（不计主材） | 套 | 12 | 108.57 | 1303 |  | 5 |  | $φ700可调式井盖（不计主材）$108.57$ | $8695$ | 8695 | 40501039
(9) | 安全防坠网 | 座 | 12 | 64.02 | 768 |  | 5 |  | $安全防坠网$64.02$ | $8697$ | 8697 | 40501049
(10) | 钢管井字架 (井深 2m以内) | 座 | 12 | 88.06 | 1057 |  | 5 |  | $钢管井字架 (井深 2m以内)$88.06$ | $8699$ | 8699 | 40107011
(11) | 砌筑井筒 φ700 | m | 2.4 | 434.34 | 1042 |  | 5 |  | $砌筑井筒 φ700$434.34$ | $8701$ | 8701 | 40501032
(12) | 1：2防水砂浆 | m2 | 203.04 | 15.89 | 3226 |  | 5 |  | $1：2防水砂浆$15.89$ | $8705$ | 8705 | Y30137
(13) | 普通标准钢模板 | m2 | 70.404 | 46.04 | 3241 |  | 5 |  | $普通标准钢模板$46.04$ | $8707$ | 8707 | Y50001+Y50002
6 | 管道井室（新民村） |  | 0 | 0 | 185407 |  | 3 | 161
1 | 软密封闸阀井 Φ1200 | 座 | 40 | 2226.6 | 89064 |  | 4 | 266
(1) | C15混凝土垫层 | m3 | 13.6 | 486.29 | 6614 |  | 5 |  | $C15混凝土垫层$486.29$ | $8739$ | 8739 | Y40065T
(2) | C25混凝土井底板 | m3 | 22.2 | 496.98 | 11033 |  | 5 |  | $C25混凝土井底板$496.98$ | $8741$ | 8741 | Y40065T
(3) | M10水泥砂浆砌井壁 (圆形) | m3 | 43.4 | 494.78 | 21473 |  | 5 |  | $M10水泥砂浆砌井壁 (圆形)$494.78$ | $8743$ | 8743 | Y30134
(4) | 现浇钢筋制作与安装 | t | 2.44 | 5538.33 | 13514 |  | 5 |  | $现浇钢筋制作与安装$5538.33$ | $8745$ | 8745 | Y40246
(5) | C25混凝土盖板 | m3 | 9.44 | 651.87 | 6154 |  | 5 |  | $C25混凝土盖板$651.87$ | $8747$ | 8747 | Y40152T
(6) | C25混凝土盖板安装 | m3 | 9.44 | 205.21 | 1937 |  | 5 |  | $C25混凝土盖板安装$205.21$ | $8749$ | 8749 | Y40222
(7) | 预制钢筋制作与安装 | t | 1.64 | 5538.33 | 9083 |  | 5 |  | $预制钢筋制作与安装$5538.33$ | $8751$ | 8751 | Y40246
(8) | φ700可调式井盖（不计主材） | 套 | 40 | 108.57 | 4343 |  | 5 |  | $φ700可调式井盖（不计主材）$108.57$ | $8753$ | 8753 | 40501039
(9) | 安全防坠网 | 座 | 40 | 64.02 | 2561 |  | 5 |  | $安全防坠网$64.02$ | $8755$ | 8755 | 40501049
(10) | 钢管井字架 (井深 2m以内) | 座 | 40 | 88.06 | 3522 |  | 5 |  | $钢管井字架 (井深 2m以内)$88.06$ | $8757$ | 8757 | 40107011
(11) | 砌筑井筒 φ700 | m | 8 | 434.34 | 3475 |  | 5 |  | $砌筑井筒 φ700$434.34$ | $8759$ | 8759 | 40501032
(12) | 普通标准钢模板 | m2 | 116.32 | 46.04 | 5355 |  | 5 |  | $普通标准钢模板$46.04$ | $8765$ | 8765 | Y50001+Y50002
2 | 排泥湿井 Φ800 | 座 | 8 | 1265.38 | 10123 |  | 4 | 267
(1) | C15混凝土垫层 | m3 | 1.776 | 486.29 | 864 |  | 5 |  | $C15混凝土垫层$486.29$ | $8768$ | 8768 | Y40065T
(2) | C25混凝土井底板 | m3 | 2.752 | 496.98 | 1368 |  | 5 |  | $C25混凝土井底板$496.98$ | $8770$ | 8770 | Y40065T
(3) | M10水泥砂浆砌井壁 (圆形) | m3 | 7.84 | 494.78 | 3879 |  | 5 |  | $M10水泥砂浆砌井壁 (圆形)$494.78$ | $8772$ | 8772 | 40501006
(4) | 1：2防水砂浆 | m2 | 65.312 | 15.89 | 1038 |  | 5 |  | $1：2防水砂浆$15.89$ | $8774$ | 8774 | Y30137
(5) | φ700可调式井盖 | 套 | 8 | 108.57 | 869 |  | 5 |  | $φ700可调式井盖$108.57$ | $8776$ | 8776 | 40501039
(6) | 安全防坠网 | 座 | 8 | 64.02 | 512 |  | 5 |  | $安全防坠网$64.02$ | $8778$ | 8778 | 40501049
(7) | 钢管井字架 (井深 2m以内) | 座 | 8 | 88.06 | 704 |  | 5 |  | $钢管井字架 (井深 2m以内)$88.06$ | $8780$ | 8780 | 40107011
(8) | 塑钢爬梯踏步 | 步 | 40 | 8.81 | 352 |  | 5 |  | $塑钢爬梯踏步$8.81$ | $8782$ | 8782
(9) | 普通标准钢模板 | m2 | 11.656 | 46.04 | 537 |  | 5 |  | $普通标准钢模板$46.04$ | $8784$ | 8784 | Y50001+Y50002
3 | 排气阀井 Φ1200 | 座 | 10 | 2243 | 22430 |  | 4 | 268
(1) | C15混凝土垫层 | m3 | 3.4 | 486.29 | 1653 |  | 5 |  | $C15混凝土垫层$486.29$ | $8787$ | 8787 | Y40065T
(2) | C25混凝土井底板 | m3 | 5.55 | 496.98 | 2758 |  | 5 |  | $C25混凝土井底板$496.98$ | $8789$ | 8789 | Y40065T
(3) | M10水泥砂浆砌井壁 (圆形)、塑钢爬梯 | m3 | 10.85 | 494.78 | 5368 |  | 5 |  | $M10水泥砂浆砌井壁 (圆形)、塑钢爬梯$494.78$ | $8791$ | 8791 | 40501006
(4) | 现浇钢筋制作与安装 | t | 0.61 | 5538.33 | 3378 |  | 5 |  | $现浇钢筋制作与安装$5538.33$ | $8793$ | 8793
(5) | C25混凝土盖板 | m3 | 2.36 | 651.87 | 1538 |  | 5 |  | $C25混凝土盖板$651.87$ | $8795$ | 8795 | Y40152T
(6) | C25混凝土盖板安装 | m3 | 2.36 | 205.21 | 484 |  | 5 |  | $C25混凝土盖板安装$205.21$ | $8797$ | 8797 | Y40222
(7) | 预制钢筋制作与安装 | t | 0.41 | 5538.33 | 2271 |  | 5 |  | $预制钢筋制作与安装$5538.33$ | $8799$ | 8799
(8) | φ700可调式井盖（不计主材） | 套 | 10 | 108.57 | 1086 |  | 5 |  | $φ700可调式井盖（不计主材）$108.57$ | $8801$ | 8801 | 40501039
(9) | 安全防坠网 | 座 | 10 | 64.02 | 640 |  | 5 |  | $安全防坠网$64.02$ | $8803$ | 8803 | 40501049
(10) | 钢管井字架 (井深 2m以内) | 座 | 10 | 88.06 | 881 |  | 5 |  | $钢管井字架 (井深 2m以内)$88.06$ | $8805$ | 8805 | 40107011
(11) | 砌筑井筒 φ700 | m | 2 | 434.34 | 869 |  | 5 |  | $砌筑井筒 φ700$434.34$ | $8807$ | 8807
(12) | 零星砖砌体 | m3 | 0.27 | 609.43 | 165 |  | 5 |  | $零星砖砌体$609.43$ | $8809$ | 8809 | 10104012
(13) | 普通标准钢模板 | m2 | 29.08 | 46.04 | 1339 |  | 5 |  | $普通标准钢模板$46.04$ | $8815$ | 8815 | Y50001+Y50002
4 | 水表井 2.15*1.1*1.4m | 座 | 1 | 5980 | 5980 |  | 4 | 269
(1) | C15混凝土垫层 | m3 | 0.468 | 486.29 | 228 |  | 5 |  | $C15混凝土垫层$486.29$ | $8818$ | 8818 | Y40065T
(2) | C25混凝土井底板 | m3 | 0.956 | 496.98 | 475 |  | 5 |  | $C25混凝土井底板$496.98$ | $8820$ | 8820 | Y40065T
(3) | C25混凝土井壁 | m3 | 1.46 | 560.42 | 818 |  | 5 |  | $C25混凝土井壁$560.42$ | $8822$ | 8822 | Y40090
(4) | 现浇钢筋制作与安装 | t | 0.283 | 5538.33 | 1567 |  | 5 |  | $现浇钢筋制作与安装$5538.33$ | $8824$ | 8824
(5) | C25混凝土盖板 | m3 | 0.453 | 651.87 | 295 |  | 5 |  | $C25混凝土盖板$651.87$ | $8826$ | 8826 | Y40152T
(6) | C25混凝土盖板安装 | m3 | 0.453 | 205.21 | 93 |  | 5 |  | $C25混凝土盖板安装$205.21$ | $8828$ | 8828 | Y40222
(7) | 预制钢筋制作与安装 | t | 0.069 | 5538.33 | 382 |  | 5 |  | $预制钢筋制作与安装$5538.33$ | $8830$ | 8830
(8) | φ700可调式井盖（不计主材） | 套 | 1 | 108.57 | 109 |  | 5 |  | $φ700可调式井盖（不计主材）$108.57$ | $8832$ | 8832 | 40501039
(9) | 安全防坠网 | 座 | 1 | 64.02 | 64 |  | 5 |  | $安全防坠网$64.02$ | $8834$ | 8834 | 40501049
(10) | 钢管井字架 (井深 2m以内) | 座 | 1 | 88.06 | 88 |  | 5 |  | $钢管井字架 (井深 2m以内)$88.06$ | $8836$ | 8836 | 40107011
(11) | 砌筑井筒 φ700 | m | 0.2 | 434.34 | 87 |  | 5 |  | $砌筑井筒 φ700$434.34$ | $8838$ | 8838
(12) | 零星砖砌体 | m3 | 0.027 | 609.43 | 16 |  | 5 |  | $零星砖砌体$609.43$ | $8845$ | 8845 | 10104012
(13) | 防水套管 | 个 | 2 | 94.66 | 189 |  | 5 |  | $防水套管$94.66$ | $8847$ | 8847 | 30807133
(14) | 1：2防水砂浆 | m2 | 14.6 | 15.89 | 232 |  | 5 |  | $1：2防水砂浆$15.89$ | $8840$ | 8840 | Y30137
(15) | 普通标准钢模板 | m2 | 29.03 | 46.04 | 1337 |  | 5 |  | $普通标准钢模板$46.04$ | $8848$ | 8848 | Y50001+Y50002
5 | 消防水表井 2.15*1.1*1.4m | 座 | 10 | 5781 | 57810 |  | 4 | 270
(1) | C15混凝土垫层 | m3 | 8.75 | 486.29 | 4255 |  | 5 |  | $C15混凝土垫层$486.29$ | $8851$ | 8851 | Y40065T
(2) | C25混凝土井底板 | m3 | 15.18 | 496.98 | 7544 |  | 5 |  | $C25混凝土井底板$496.98$ | $8853$ | 8853 | Y40065T
(3) | M10水泥砂浆砌井壁 (矩形)、塑钢爬梯 | m3 | 41.45 | 494.78 | 20509 |  | 5 |  | $M10水泥砂浆砌井壁 (矩形)、塑钢爬梯$494.78$ | $8855$ | 8855 | 40501006
(4) | 现浇钢筋制作与安装 | t | 0.69 | 5538.33 | 3821 |  | 5 |  | $现浇钢筋制作与安装$5538.33$ | $8857$ | 8857 | Y40246
(5) | C25混凝土盖板 | m3 | 8.36 | 651.87 | 5450 |  | 5 |  | $C25混凝土盖板$651.87$ | $8859$ | 8859 | Y40152T
(6) | C25混凝土盖板安装 | m3 | 8.36 | 205.21 | 1716 |  | 5 |  | $C25混凝土盖板安装$205.21$ | $8861$ | 8861 | Y40222
(7) | 预制钢筋制作与安装 | t | 1.02 | 5538.33 | 5649 |  | 5 |  | $预制钢筋制作与安装$5538.33$ | $8863$ | 8863 | Y40246
(8) | φ700可调式井盖（不计主材） | 套 | 10 | 108.57 | 1086 |  | 5 |  | $φ700可调式井盖（不计主材）$108.57$ | $8865$ | 8865 | 40501039
(9) | 安全防坠网 | 座 | 10 | 64.02 | 640 |  | 5 |  | $安全防坠网$64.02$ | $8867$ | 8867 | 40501049
(10) | 钢管井字架 (井深 2m以内) | 座 | 10 | 88.06 | 881 |  | 5 |  | $钢管井字架 (井深 2m以内)$88.06$ | $8869$ | 8869 | 40107011
(11) | 砌筑井筒 φ700 | m | 2 | 434.34 | 869 |  | 5 |  | $砌筑井筒 φ700$434.34$ | $8871$ | 8871 | 40501032
(12) | 1：2防水砂浆 | m2 | 169.2 | 15.89 | 2689 |  | 5 |  | $1：2防水砂浆$15.89$ | $8875$ | 8875 | Y30137
(13) | 普通标准钢模板 | m2 | 58.67 | 46.04 | 2701 |  | 5 |  | $普通标准钢模板$46.04$ | $8877$ | 8877 | Y50001+Y50002
7 | 管道井室（金奎村） |  | 0 | 0 | 320301 |  | 3 | 167
1 | 软密封闸阀井 Φ1200 | 座 | 52 | 2226.6 | 115783 |  | 4 | 271
(1) | C15混凝土垫层 | m3 | 17.68 | 486.29 | 8598 |  | 5 |  | $C15混凝土垫层$486.29$ | $8880$ | 8880 | Y40065T
(2) | C25混凝土井底板 | m3 | 28.86 | 496.98 | 14343 |  | 5 |  | $C25混凝土井底板$496.98$ | $8882$ | 8882 | Y40065T
(3) | M10水泥砂浆砌井壁 (圆形)、塑钢爬梯 | m3 | 56.42 | 494.78 | 27915 |  | 5 |  | $M10水泥砂浆砌井壁 (圆形)、塑钢爬梯$494.78$ | $8884$ | 8884 | 40501006
(4) | 现浇钢筋制作与安装 | t | 3.172 | 5538.33 | 17568 |  | 5 |  | $现浇钢筋制作与安装$5538.33$ | $8886$ | 8886 | Y40246
(5) | C25混凝土盖板 | m3 | 12.272 | 651.87 | 8000 |  | 5 |  | $C25混凝土盖板$651.87$ | $8888$ | 8888 | Y40152T
(6) | C25混凝土盖板安装 | m3 | 12.272 | 205.21 | 2518 |  | 5 |  | $C25混凝土盖板安装$205.21$ | $8890$ | 8890 | Y40222
(7) | 预制钢筋制作与安装 | t | 2.132 | 5538.33 | 11808 |  | 5 |  | $预制钢筋制作与安装$5538.33$ | $8892$ | 8892 | Y40246
(8) | φ700可调式井盖（不计主材） | 套 | 52 | 108.57 | 5646 |  | 5 |  | $φ700可调式井盖（不计主材）$108.57$ | $8894$ | 8894 | 40501039
(9) | 安全防坠网 | 座 | 52 | 64.02 | 3329 |  | 5 |  | $安全防坠网$64.02$ | $8896$ | 8896 | 40501049
(10) | 钢管井字架 (井深 2m以内) | 座 | 52 | 88.06 | 4579 |  | 5 |  | $钢管井字架 (井深 2m以内)$88.06$ | $8898$ | 8898 | 40107011
(11) | 砌筑井筒 φ700 | m | 10.4 | 434.34 | 4517 |  | 5 |  | $砌筑井筒 φ700$434.34$ | $8900$ | 8900 | 40501032
(12) | 普通标准钢模板 | m2 | 151.216 | 46.04 | 6962 |  | 5 |  | $普通标准钢模板$46.04$ | $8906$ | 8906 | Y50001+Y50002
2 | 排泥湿井 Φ800 | 座 | 11 | 1742.55 | 19168 |  | 4 | 272
(1) | C15混凝土垫层 | m3 | 2.442 | 486.29 | 1188 |  | 5 |  | $C15混凝土垫层$486.29$ | $8909$ | 8909 | Y40065T
(2) | C25混凝土井底板 | m3 | 3.784 | 496.98 | 1881 |  | 5 |  | $C25混凝土井底板$496.98$ | $8911$ | 8911 | Y40065T
(3) | M10水泥砂浆砌井壁 (圆形) | m3 | 10.78 | 494.78 | 5334 |  | 5 |  | $M10水泥砂浆砌井壁 (圆形)$494.78$ | $8913$ | 8913 | 40501006
(4) | 1：2防水砂浆 | m2 | 89.804 | 15.89 | 1427 |  | 5 |  | $1：2防水砂浆$15.89$ | $8915$ | 8915 | Y30137
(5) | φ700可调式井盖 | 套 | 11 | 108.57 | 1194 |  | 5 |  | $φ700可调式井盖$108.57$ | $8917$ | 8917 | 40501039
(6) | 安全防坠网 | 座 | 11 | 64.02 | 704 |  | 5 |  | $安全防坠网$64.02$ | $8919$ | 8919 | 40501049
(7) | 钢管井字架 (井深 2m以内) | 座 | 11 | 88.06 | 969 |  | 5 |  | $钢管井字架 (井深 2m以内)$88.06$ | $8921$ | 8921 | 40107011
(8) | 塑钢爬梯踏步 | 步 | 55 | 104.24 | 5733 |  | 5 |  | $塑钢爬梯踏步$104.24$ | $8923$ | 8923 | 40501045
(9) | 普通标准钢模板 | m2 | 16.027 | 46.04 | 738 |  | 5 |  | $普通标准钢模板$46.04$ | $8925$ | 8925 | Y50001+Y50002
3 | 排气阀井 Φ1200 | 座 | 15 | 2243.07 | 33646 |  | 4 | 273
(1) | C15混凝土垫层 | m3 | 5.1 | 486.29 | 2480 |  | 5 |  | $C15混凝土垫层$486.29$ | $8928$ | 8928 | Y40065T
(2) | C25混凝土井底板 | m3 | 8.325 | 496.98 | 4137 |  | 5 |  | $C25混凝土井底板$496.98$ | $8930$ | 8930 | Y40065T
(3) | M10水泥砂浆砌井壁 (圆形)、塑钢爬梯 | m3 | 16.275 | 494.78 | 8053 |  | 5 |  | $M10水泥砂浆砌井壁 (圆形)、塑钢爬梯$494.78$ | $8932$ | 8932 | 40501006
(4) | 现浇钢筋制作与安装 | t | 0.915 | 5538.33 | 5068 |  | 5 |  | $现浇钢筋制作与安装$5538.33$ | $8934$ | 8934
(5) | C25混凝土盖板 | m3 | 3.54 | 651.87 | 2308 |  | 5 |  | $C25混凝土盖板$651.87$ | $8936$ | 8936 | Y40152T
(6) | C25混凝土盖板安装 | m3 | 3.54 | 205.21 | 726 |  | 5 |  | $C25混凝土盖板安装$205.21$ | $8938$ | 8938 | Y40222
(7) | 预制钢筋制作与安装 | t | 0.615 | 5538.33 | 3406 |  | 5 |  | $预制钢筋制作与安装$5538.33$ | $8940$ | 8940
(8) | φ700可调式井盖（不计主材） | 套 | 15 | 108.57 | 1629 |  | 5 |  | $φ700可调式井盖（不计主材）$108.57$ | $8942$ | 8942 | 40501039
(9) | 安全防坠网 | 座 | 15 | 64.02 | 960 |  | 5 |  | $安全防坠网$64.02$ | $8944$ | 8944 | 40501049
(10) | 钢管井字架 (井深 2m以内) | 座 | 15 | 88.06 | 1321 |  | 5 |  | $钢管井字架 (井深 2m以内)$88.06$ | $8946$ | 8946 | 40107011
(11) | 砌筑井筒 φ700 | m | 3 | 434.34 | 1303 |  | 5 |  | $砌筑井筒 φ700$434.34$ | $8948$ | 8948
(12) | 零星砖砌体 | m3 | 0.405 | 609.43 | 247 |  | 5 |  | $零星砖砌体$609.43$ | $8950$ | 8950 | 10104012
(13) | 普通标准钢模板 | m2 | 43.62 | 46.04 | 2008 |  | 5 |  | $普通标准钢模板$46.04$ | $8956$ | 8956 | Y50001+Y50002
4 | 水表井 2.15*1.1*1.4m | 座 | 4 | 5984 | 23936 |  | 4 | 274
(1) | C15混凝土垫层 | m3 | 1.872 | 486.29 | 910 |  | 5 |  | $C15混凝土垫层$486.29$ | $8959$ | 8959 | Y40065T
(2) | C25混凝土井底板 | m3 | 3.824 | 496.98 | 1900 |  | 5 |  | $C25混凝土井底板$496.98$ | $8961$ | 8961 | Y40065T
(3) | C25混凝土井壁 | m3 | 5.84 | 560.42 | 3273 |  | 5 |  | $C25混凝土井壁$560.42$ | $8963$ | 8963 | Y40090
(4) | 现浇钢筋制作与安装 | t | 1.132 | 5538.33 | 6269 |  | 5 |  | $现浇钢筋制作与安装$5538.33$ | $8965$ | 8965
(5) | C25混凝土盖板 | m3 | 1.812 | 651.87 | 1181 |  | 5 |  | $C25混凝土盖板$651.87$ | $8967$ | 8967 | Y40152T
(6) | C25混凝土盖板安装 | m3 | 1.812 | 205.21 | 372 |  | 5 |  | $C25混凝土盖板安装$205.21$ | $8969$ | 8969 | Y40222
(7) | 预制钢筋制作与安装 | t | 0.276 | 5538.33 | 1529 |  | 5 |  | $预制钢筋制作与安装$5538.33$ | $8971$ | 8971
(8) | φ700可调式井盖（不计主材） | 套 | 4 | 108.57 | 434 |  | 5 |  | $φ700可调式井盖（不计主材）$108.57$ | $8973$ | 8973 | 40501039
(9) | 安全防坠网 | 座 | 4 | 64.02 | 256 |  | 5 |  | $安全防坠网$64.02$ | $8975$ | 8975 | 40501049
(10) | 钢管井字架 (井深 2m以内) | 座 | 4 | 88.06 | 352 |  | 5 |  | $钢管井字架 (井深 2m以内)$88.06$ | $8977$ | 8977 | 40107011
(11) | 砌筑井筒 φ700 | m | 0.8 | 434.34 | 347 |  | 5 |  | $砌筑井筒 φ700$434.34$ | $8979$ | 8979
(12) | 零星砖砌体 | m3 | 0.108 | 760.86 | 82 |  | 5 |  | $零星砖砌体$760.86$ | $8986$ | 8986 | 10104012
(13) | 防水套管 | 个 | 8 | 94.66 | 757 |  | 5 |  | $防水套管$94.66$ | $8988$ | 8988 | 30807133
(14) | 1：2防水砂浆 | m2 | 58.4 | 15.89 | 928 |  | 5 |  | $1：2防水砂浆$15.89$ | $8981$ | 8981 | Y30137
(15) | 普通标准钢模板 | m2 | 116.12 | 46.04 | 5346 |  | 5 |  | $普通标准钢模板$46.04$ | $8989$ | 8989 | Y50001+Y50002
5 | 调流调压阀井 2.15*1.1*1.4m | 座 | 3 | 5977.67 | 17933 |  | 4 | 279
(1) | C15混凝土垫层 | m3 | 1.404 | 486.29 | 683 |  | 5 |  | $C15混凝土垫层$486.29$ | $9129$ | 9129 | Y40065T
(2) | C25混凝土井底板 | m3 | 2.868 | 496.98 | 1425 |  | 5 |  | $C25混凝土井底板$496.98$ | $9131$ | 9131 | Y40065T
(3) | C25混凝土井壁 | m3 | 4.38 | 560.42 | 2455 |  | 5 |  | $C25混凝土井壁$560.42$ | $9133$ | 9133 | Y40090
(4) | 现浇钢筋制作与安装 | t | 0.849 | 5538.33 | 4702 |  | 5 |  | $现浇钢筋制作与安装$5538.33$ | $9135$ | 9135
(5) | C25混凝土盖板 | m3 | 1.359 | 651.87 | 886 |  | 5 |  | $C25混凝土盖板$651.87$ | $9137$ | 9137 | Y40152T
(6) | C25混凝土盖板安装 | m3 | 1.359 | 205.21 | 279 |  | 5 |  | $C25混凝土盖板安装$205.21$ | $9139$ | 9139 | Y40222
(7) | 预制钢筋制作与安装 | t | 0.207 | 5538.33 | 1146 |  | 5 |  | $预制钢筋制作与安装$5538.33$ | $9141$ | 9141
(8) | φ700可调式井盖（不计主材） | 套 | 3 | 108.57 | 326 |  | 5 |  | $φ700可调式井盖（不计主材）$108.57$ | $9143$ | 9143 | 40501039
(9) | 安全防坠网 | 座 | 3 | 64.02 | 192 |  | 5 |  | $安全防坠网$64.02$ | $9145$ | 9145 | 40501049
(10) | 钢管井字架 (井深 2m以内) | 座 | 3 | 88.06 | 264 |  | 5 |  | $钢管井字架 (井深 2m以内)$88.06$ | $9147$ | 9147 | 40107011
(11) | 砌筑井筒 φ700 | m | 0.6 | 434.34 | 261 |  | 5 |  | $砌筑井筒 φ700$434.34$ | $9149$ | 9149
(12) | 零星砖砌体 | m3 | 0.081 | 494.78 | 40 |  | 5 |  | $零星砖砌体$494.78$ | $9156$ | 9156 | Y30134
(13) | 防水套管 | 个 | 6 | 94.66 | 568 |  | 5 |  | $防水套管$94.66$ | $9158$ | 9158 | 30807133
(14) | 1：2防水砂浆 | m2 | 43.8 | 15.89 | 696 |  | 5 |  | $1：2防水砂浆$15.89$ | $9151$ | 9151 | Y30137
(15) | 普通标准钢模板 | m2 | 87.09 | 46.04 | 4010 |  | 5 |  | $普通标准钢模板$46.04$ | $9159$ | 9159 | Y50001+Y50002
6 | 消防水表井 2.15*1.1*1.4m | 座 | 19 | 5780.79 | 109835 |  | 4 | 275
(1) | C15混凝土垫层 | m3 | 16.625 | 486.29 | 8085 |  | 5 |  | $C15混凝土垫层$486.29$ | $8992$ | 8992 | Y40065T
(2) | C25混凝土井底板 | m3 | 28.842 | 496.98 | 14334 |  | 5 |  | $C25混凝土井底板$496.98$ | $8994$ | 8994 | Y40065T
(3) | M10水泥砂浆砌井壁 (矩形) | m3 | 78.755 | 494.78 | 38966 |  | 5 |  | $M10水泥砂浆砌井壁 (矩形)$494.78$ | $8996$ | 8996 | Y30134
(4) | 现浇钢筋制作与安装 | t | 1.311 | 5538.33 | 7261 |  | 5 |  | $现浇钢筋制作与安装$5538.33$ | $8998$ | 8998 | Y40246
(5) | C25混凝土盖板 | m3 | 15.884 | 651.87 | 10354 |  | 5 |  | $C25混凝土盖板$651.87$ | $9000$ | 9000 | Y40152T
(6) | C25混凝土盖板安装 | m3 | 15.884 | 205.21 | 3260 |  | 5 |  | $C25混凝土盖板安装$205.21$ | $9002$ | 9002 | Y40222
(7) | 预制钢筋制作与安装 | t | 1.938 | 5538.33 | 10733 |  | 5 |  | $预制钢筋制作与安装$5538.33$ | $9004$ | 9004 | Y40246
(8) | φ700可调式井盖（不计主材） | 套 | 19 | 108.57 | 2063 |  | 5 |  | $φ700可调式井盖（不计主材）$108.57$ | $9006$ | 9006 | 40501039
(9) | 安全防坠网 | 座 | 19 | 64.02 | 1216 |  | 5 |  | $安全防坠网$64.02$ | $9008$ | 9008 | 40501049
(10) | 钢管井字架 (井深 2m以内) | 座 | 19 | 88.06 | 1673 |  | 5 |  | $钢管井字架 (井深 2m以内)$88.06$ | $9010$ | 9010 | 40107011
(11) | 砌筑井筒 φ700 | m | 3.8 | 434.34 | 1650 |  | 5 |  | $砌筑井筒 φ700$434.34$ | $9012$ | 9012 | 40501032
(12) | 1：2防水砂浆 | m2 | 321.48 | 15.89 | 5108 |  | 5 |  | $1：2防水砂浆$15.89$ | $9016$ | 9016 | Y30137
(13) | 普通标准钢模板 | m2 | 111.473 | 46.04 | 5132 |  | 5 |  | $普通标准钢模板$46.04$ | $9018$ | 9018 | Y50001+Y50002
8 | 管道井室（美星村） |  | 0 | 0 | 358798 |  | 3 | 173
1 | 软密封闸阀井 Φ1200 | 座 | 80 | 2226.59 | 178127 |  | 4 | 276
(1) | C15混凝土垫层 | m3 | 27.2 | 486.29 | 13227 |  | 5 |  | $C15混凝土垫层$486.29$ | $9050$ | 9050 | Y40065T
(2) | C25混凝土井底板 | m3 | 44.4 | 496.98 | 22066 |  | 5 |  | $C25混凝土井底板$496.98$ | $9052$ | 9052 | Y40065T
(3) | M10水泥砂浆砌井壁 (圆形) | m3 | 86.8 | 494.78 | 42947 |  | 5 |  | $M10水泥砂浆砌井壁 (圆形)$494.78$ | $9054$ | 9054 | 40501006
(4) | 现浇钢筋制作与安装 | t | 4.88 | 5538.33 | 27027 |  | 5 |  | $现浇钢筋制作与安装$5538.33$ | $9056$ | 9056 | Y40246
(5) | C25混凝土盖板 | m3 | 18.88 | 651.87 | 12307 |  | 5 |  | $C25混凝土盖板$651.87$ | $9058$ | 9058 | Y40152T
(6) | C25混凝土盖板安装 | m3 | 18.88 | 205.21 | 3874 |  | 5 |  | $C25混凝土盖板安装$205.21$ | $9060$ | 9060 | Y40222
(7) | 预制钢筋制作与安装 | t | 3.28 | 5538.33 | 18166 |  | 5 |  | $预制钢筋制作与安装$5538.33$ | $9062$ | 9062 | Y40246
(8) | φ700可调式井盖（不计主材） | 套 | 80 | 108.57 | 8686 |  | 5 |  | $φ700可调式井盖（不计主材）$108.57$ | $9064$ | 9064 | 40501039
(9) | 安全防坠网 | 座 | 80 | 64.02 | 5122 |  | 5 |  | $安全防坠网$64.02$ | $9066$ | 9066 | 40501049
(10) | 钢管井字架 (井深 2m以内) | 座 | 80 | 88.06 | 7045 |  | 5 |  | $钢管井字架 (井深 2m以内)$88.06$ | $9068$ | 9068 | 40107011
(11) | 砌筑井筒 φ700 | m | 16 | 434.34 | 6949 |  | 5 |  | $砌筑井筒 φ700$434.34$ | $9070$ | 9070 | 40501032
(12) | 普通标准钢模板 | m2 | 232.64 | 46.04 | 10711 |  | 5 |  | $普通标准钢模板$46.04$ | $9076$ | 9076 | Y50001+Y50002
2 | 排泥湿井 Φ800 | 座 | 21 | 1265.29 | 26571 |  | 4 | 277
(1) | C15混凝土垫层 | m3 | 4.662 | 486.29 | 2267 |  | 5 |  | $C15混凝土垫层$486.29$ | $9079$ | 9079 | Y40065T
(2) | C25混凝土井底板 | m3 | 7.224 | 496.98 | 3590 |  | 5 |  | $C25混凝土井底板$496.98$ | $9081$ | 9081 | Y40065T
(3) | M10水泥砂浆砌井壁 (圆形)、塑钢爬梯 | m3 | 20.58 | 494.78 | 10183 |  | 5 |  | $M10水泥砂浆砌井壁 (圆形)、塑钢爬梯$494.78$ | $9083$ | 9083 | 40501006
(4) | 1：2防水砂浆 | m2 | 171.444 | 15.89 | 2724 |  | 5 |  | $1：2防水砂浆$15.89$ | $9085$ | 9085 | Y30137
(5) | φ700可调式井盖 | 套 | 21 | 108.57 | 2280 |  | 5 |  | $φ700可调式井盖$108.57$ | $9087$ | 9087 | 40501039
(6) | 安全防坠网 | 座 | 21 | 64.02 | 1344 |  | 5 |  | $安全防坠网$64.02$ | $9089$ | 9089 | 40501049
(7) | 钢管井字架 (井深 2m以内) | 座 | 21 | 88.06 | 1849 |  | 5 |  | $钢管井字架 (井深 2m以内)$88.06$ | $9091$ | 9091 | 40107011
(8) | 塑钢爬梯踏步 | 步 | 105 | 8.81 | 925 |  | 5 |  | $塑钢爬梯踏步$8.81$ | $9093$ | 9093
(9) | 普通标准钢模板 | m2 | 30.597 | 46.04 | 1409 |  | 5 |  | $普通标准钢模板$46.04$ | $9095$ | 9095 | Y50001+Y50002
3 | 排气阀井 Φ1200 | 座 | 21 | 2243.1 | 47105 |  | 4 | 278
(1) | C15混凝土垫层 | m3 | 7.14 | 486.29 | 3472 |  | 5 |  | $C15混凝土垫层$486.29$ | $9098$ | 9098 | Y40065T
(2) | C25混凝土井底板 | m3 | 11.655 | 496.98 | 5792 |  | 5 |  | $C25混凝土井底板$496.98$ | $9100$ | 9100 | Y40065T
(3) | M10水泥砂浆砌井壁 (圆形) | m3 | 22.785 | 494.78 | 11274 |  | 5 |  | $M10水泥砂浆砌井壁 (圆形)$494.78$ | $9102$ | 9102 | 40501006
(4) | 现浇钢筋制作与安装 | t | 1.281 | 5538.33 | 7095 |  | 5 |  | $现浇钢筋制作与安装$5538.33$ | $9104$ | 9104
(5) | C25混凝土盖板 | m3 | 4.956 | 651.87 | 3231 |  | 5 |  | $C25混凝土盖板$651.87$ | $9106$ | 9106 | Y40152T
(6) | C25混凝土盖板安装 | m3 | 4.956 | 205.21 | 1017 |  | 5 |  | $C25混凝土盖板安装$205.21$ | $9108$ | 9108 | Y40222
(7) | 预制钢筋制作与安装 | t | 0.861 | 5538.33 | 4769 |  | 5 |  | $预制钢筋制作与安装$5538.33$ | $9110$ | 9110
(8) | φ700可调式井盖（不计主材） | 套 | 21 | 108.57 | 2280 |  | 5 |  | $φ700可调式井盖（不计主材）$108.57$ | $9112$ | 9112 | 40501039
(9) | 安全防坠网 | 座 | 21 | 64.02 | 1344 |  | 5 |  | $安全防坠网$64.02$ | $9114$ | 9114 | 40501049
(10) | 钢管井字架 (井深 2m以内) | 座 | 21 | 88.06 | 1849 |  | 5 |  | $钢管井字架 (井深 2m以内)$88.06$ | $9116$ | 9116 | 40107011
(11) | 砌筑井筒 φ700 | m | 4.2 | 434.34 | 1824 |  | 5 |  | $砌筑井筒 φ700$434.34$ | $9118$ | 9118
(12) | 零星砖砌体 | m3 | 0.567 | 609.43 | 346 |  | 5 |  | $零星砖砌体$609.43$ | $9120$ | 9120 | 10104012
(13) | 普通标准钢模板 | m2 | 61.068 | 46.04 | 2812 |  | 5 |  | $普通标准钢模板$46.04$ | $9126$ | 9126 | Y50001+Y50002
4 | 水表井 2.15*1.1*1.4m | 座 | 7 | 5984.43 | 41891 |  | 4 | 280
(1) | C15混凝土垫层 | m3 | 3.276 | 486.29 | 1593 |  | 5 |  | $C15混凝土垫层$486.29$ | $9162$ | 9162 | Y40065T
(2) | C25混凝土井底板 | m3 | 6.692 | 496.98 | 3326 |  | 5 |  | $C25混凝土井底板$496.98$ | $9164$ | 9164 | Y40065T
(3) | C25混凝土井壁 | m3 | 10.22 | 560.42 | 5727 |  | 5 |  | $C25混凝土井壁$560.42$ | $9166$ | 9166 | Y40090
(4) | 现浇钢筋制作与安装 | t | 1.981 | 5538.33 | 10971 |  | 5 |  | $现浇钢筋制作与安装$5538.33$ | $9168$ | 9168
(5) | C25混凝土盖板 | m3 | 3.171 | 651.87 | 2067 |  | 5 |  | $C25混凝土盖板$651.87$ | $9170$ | 9170 | Y40152T
(6) | C25混凝土盖板安装 | m3 | 3.171 | 205.21 | 651 |  | 5 |  | $C25混凝土盖板安装$205.21$ | $9172$ | 9172 | Y40222
(7) | 预制钢筋制作与安装 | t | 0.483 | 5538.33 | 2675 |  | 5 |  | $预制钢筋制作与安装$5538.33$ | $9174$ | 9174
(8) | φ700可调式井盖（不计主材） | 套 | 7 | 108.57 | 760 |  | 5 |  | $φ700可调式井盖（不计主材）$108.57$ | $9176$ | 9176 | 40501039
(9) | 安全防坠网 | 座 | 7 | 64.02 | 448 |  | 5 |  | $安全防坠网$64.02$ | $9178$ | 9178 | 40501049
(10) | 钢管井字架 (井深 2m以内) | 座 | 7 | 88.06 | 616 |  | 5 |  | $钢管井字架 (井深 2m以内)$88.06$ | $9180$ | 9180 | 40107011
(11) | 砌筑井筒 φ700 | m | 1.4 | 434.34 | 608 |  | 5 |  | $砌筑井筒 φ700$434.34$ | $9182$ | 9182
(12) | 零星砖砌体 | m3 | 0.189 | 760.86 | 144 |  | 5 |  | $零星砖砌体$760.86$ | $9189$ | 9189 | 10104012
(13) | 防水套管 | 个 | 14 | 94.66 | 1325 |  | 5 |  | $防水套管$94.66$ | $9191$ | 9191 | 30807133
(14) | 1：2防水砂浆 | m2 | 102.2 | 15.89 | 1624 |  | 5 |  | $1：2防水砂浆$15.89$ | $9184$ | 9184 | Y30137
(15) | 普通标准钢模板 | m2 | 203.21 | 46.04 | 9356 |  | 5 |  | $普通标准钢模板$46.04$ | $9192$ | 9192 | Y50001+Y50002
5 | 调流调压阀井 2.15*1.1*1.4m | 座 | 3 | 5985 | 17955 |  | 4 | 281
(1) | C15混凝土垫层 | m3 | 1.404 | 486.29 | 683 |  | 5 |  | $C15混凝土垫层$486.29$ | $9195$ | 9195 | Y40065T
(2) | C25混凝土井底板 | m3 | 2.868 | 496.98 | 1425 |  | 5 |  | $C25混凝土井底板$496.98$ | $9197$ | 9197 | Y40065T
(3) | C25混凝土井壁 | m3 | 4.38 | 560.42 | 2455 |  | 5 |  | $C25混凝土井壁$560.42$ | $9199$ | 9199 | Y40090
(4) | 现浇钢筋制作与安装 | t | 0.849 | 5538.33 | 4702 |  | 5 |  | $现浇钢筋制作与安装$5538.33$ | $9201$ | 9201
(5) | C25混凝土盖板 | m3 | 1.359 | 651.87 | 886 |  | 5 |  | $C25混凝土盖板$651.87$ | $9203$ | 9203 | Y40152T
(6) | C25混凝土盖板安装 | m3 | 1.359 | 205.21 | 279 |  | 5 |  | $C25混凝土盖板安装$205.21$ | $9205$ | 9205 | Y40222
(7) | 预制钢筋制作与安装 | t | 0.207 | 5538.33 | 1146 |  | 5 |  | $预制钢筋制作与安装$5538.33$ | $9207$ | 9207
(8) | φ700可调式井盖（不计主材） | 套 | 3 | 108.57 | 326 |  | 5 |  | $φ700可调式井盖（不计主材）$108.57$ | $9209$ | 9209 | 40501039
(9) | 安全防坠网 | 座 | 3 | 64.02 | 192 |  | 5 |  | $安全防坠网$64.02$ | $9211$ | 9211 | 40501049
(10) | 钢管井字架 (井深 2m以内) | 座 | 3 | 88.06 | 264 |  | 5 |  | $钢管井字架 (井深 2m以内)$88.06$ | $9213$ | 9213 | 40107011
(11) | 砌筑井筒 φ700 | m | 0.6 | 434.34 | 261 |  | 5 |  | $砌筑井筒 φ700$434.34$ | $9215$ | 9215
(12) | 零星砖砌体 | m3 | 0.081 | 760.86 | 62 |  | 5 |  | $零星砖砌体$760.86$ | $9222$ | 9222 | 10104012
(13) | 防水套管 | 个 | 6 | 94.66 | 568 |  | 5 |  | $防水套管$94.66$ | $9224$ | 9224 | 30807133
(14) | 1：2防水砂浆 | m2 | 43.8 | 15.89 | 696 |  | 5 |  | $1：2防水砂浆$15.89$ | $9217$ | 9217 | Y30137
(15) | 普通标准钢模板 | m2 | 87.09 | 46.04 | 4010 |  | 5 |  | $普通标准钢模板$46.04$ | $9225$ | 9225 | Y50001+Y50002
6 | 减压阀井 2.15*1.1*1.4m | 座 | 1 | 6683 | 6683 |  | 4 | 282
(1) | C15混凝土垫层 | m3 | 0.468 | 486.29 | 228 |  | 5 |  | $C15混凝土垫层$486.29$ | $9228$ | 9228 | Y40065T
(2) | C25混凝土井底板 | m3 | 0.956 | 496.98 | 475 |  | 5 |  | $C25混凝土井底板$496.98$ | $9230$ | 9230 | Y40065T
(3) | C25混凝土井壁 | m3 | 1.46 | 560.42 | 818 |  | 5 |  | $C25混凝土井壁$560.42$ | $9232$ | 9232 | Y40090
(4) | M10水泥砂浆砌井壁 | m3 | 1.46 | 481.83 | 703 |  | 5 |  | $M10水泥砂浆砌井壁$481.83$ | $10844$ | 10844 | Y30134
(5) | 现浇钢筋制作与安装 | t | 0.283 | 5538.33 | 1567 |  | 5 |  | $现浇钢筋制作与安装$5538.33$ | $9234$ | 9234
(6) | C25混凝土盖板 | m3 | 0.453 | 651.87 | 295 |  | 5 |  | $C25混凝土盖板$651.87$ | $9236$ | 9236 | Y40152T
(7) | C25混凝土盖板安装 | m3 | 0.453 | 205.21 | 93 |  | 5 |  | $C25混凝土盖板安装$205.21$ | $9238$ | 9238 | Y40222
(8) | 预制钢筋制作与安装 | t | 0.069 | 5538.33 | 382 |  | 5 |  | $预制钢筋制作与安装$5538.33$ | $9240$ | 9240
(9) | φ700可调式井盖（不计主材） | 套 | 1 | 108.57 | 109 |  | 5 |  | $φ700可调式井盖（不计主材）$108.57$ | $9242$ | 9242 | 40501039
(10) | 安全防坠网 | 座 | 1 | 64.02 | 64 |  | 5 |  | $安全防坠网$64.02$ | $9244$ | 9244 | 40501049
(11) | 钢管井字架 (井深 2m以内) | 座 | 1 | 88.06 | 88 |  | 5 |  | $钢管井字架 (井深 2m以内)$88.06$ | $9246$ | 9246 | 40107011
(12) | 砌筑井筒 φ700 | m | 0.2 | 434.34 | 87 |  | 5 |  | $砌筑井筒 φ700$434.34$ | $9248$ | 9248
(13) | 零星砖砌体 | m3 | 0.027 | 609.43 | 16 |  | 5 |  | $零星砖砌体$609.43$ | $9255$ | 9255 | 10104012
(14) | 防水套管 | 个 | 2 | 94.66 | 189 |  | 5 |  | $防水套管$94.66$ | $9257$ | 9257 | 30807133
(15) | 1：2防水砂浆 | m2 | 14.6 | 15.89 | 232 |  | 5 |  | $1：2防水砂浆$15.89$ | $9250$ | 9250 | Y30137
(16) | 普通标准钢模板 | m2 | 29.03 | 46.04 | 1337 |  | 5 |  | $普通标准钢模板$46.04$ | $9258$ | 9258 | Y50001+Y50002
7 | 消防水表井 2.15*1.1*1.4m | 座 | 7 | 5780.86 | 40466 |  | 4 | 283
(1) | C15混凝土垫层 | m3 | 6.125 | 486.29 | 2979 |  | 5 |  | $C15混凝土垫层$486.29$ | $9261$ | 9261 | Y40065T
(2) | C25混凝土井底板 | m3 | 10.626 | 496.98 | 5281 |  | 5 |  | $C25混凝土井底板$496.98$ | $9263$ | 9263 | Y40065T
(3) | M10水泥砂浆砌井壁 (矩形)、塑钢爬梯 | m3 | 29.015 | 494.78 | 14356 |  | 5 |  | $M10水泥砂浆砌井壁 (矩形)、塑钢爬梯$494.78$ | $9265$ | 9265 | 40501006
(4) | 现浇钢筋制作与安装 | t | 0.483 | 5538.33 | 2675 |  | 5 |  | $现浇钢筋制作与安装$5538.33$ | $9267$ | 9267 | Y40246
(5) | C25混凝土盖板 | m3 | 5.852 | 651.87 | 3815 |  | 5 |  | $C25混凝土盖板$651.87$ | $9269$ | 9269 | Y40152T
(6) | C25混凝土盖板安装 | m3 | 5.852 | 205.21 | 1201 |  | 5 |  | $C25混凝土盖板安装$205.21$ | $9271$ | 9271 | Y40222
(7) | 预制钢筋制作与安装 | t | 0.714 | 5538.33 | 3954 |  | 5 |  | $预制钢筋制作与安装$5538.33$ | $9273$ | 9273 | Y40246
(8) | φ700可调式井盖（不计主材） | 套 | 7 | 108.57 | 760 |  | 5 |  | $φ700可调式井盖（不计主材）$108.57$ | $9275$ | 9275 | 40501039
(9) | 安全防坠网 | 座 | 7 | 64.02 | 448 |  | 5 |  | $安全防坠网$64.02$ | $9277$ | 9277 | 40501049
(10) | 钢管井字架 (井深 2m以内) | 座 | 7 | 88.06 | 616 |  | 5 |  | $钢管井字架 (井深 2m以内)$88.06$ | $9279$ | 9279 | 40107011
(11) | 砌筑井筒 φ700 | m | 1.4 | 434.34 | 608 |  | 5 |  | $砌筑井筒 φ700$434.34$ | $9281$ | 9281 | 40501032
(12) | 1：2防水砂浆 | m2 | 118.44 | 15.89 | 1882 |  | 5 |  | $1：2防水砂浆$15.89$ | $9285$ | 9285 | Y30137
(13) | 普通标准钢模板 | m2 | 41.069 | 46.04 | 1891 |  | 5 |  | $普通标准钢模板$46.04$ | $9287$ | 9287 | Y50001+Y50002
9 | 管道井室（金洋村） |  | 0 | 0 | 29850 |  | 3 | 179
1 | 软密封闸阀井 Φ1200 | 座 | 7 | 2226.57 | 15586 |  | 4 | 284
(1) | C15混凝土垫层 | m3 | 2.38 | 486.29 | 1157 |  | 5 |  | $C15混凝土垫层$486.29$ | $9290$ | 9290 | Y40065T
(2) | C25混凝土井底板 | m3 | 3.885 | 496.98 | 1931 |  | 5 |  | $C25混凝土井底板$496.98$ | $9292$ | 9292 | Y40065T
(3) | M10水泥砂浆砌井壁 (圆形)、塑钢爬梯 | m3 | 7.595 | 494.78 | 3758 |  | 5 |  | $M10水泥砂浆砌井壁 (圆形)、塑钢爬梯$494.78$ | $9294$ | 9294 | 40501006
(4) | 现浇钢筋制作与安装 | t | 0.427 | 5538.33 | 2365 |  | 5 |  | $现浇钢筋制作与安装$5538.33$ | $9296$ | 9296 | Y40246
(5) | C25混凝土盖板 | m3 | 1.652 | 651.87 | 1077 |  | 5 |  | $C25混凝土盖板$651.87$ | $9298$ | 9298 | Y40152T
(6) | C25混凝土盖板安装 | m3 | 1.652 | 205.21 | 339 |  | 5 |  | $C25混凝土盖板安装$205.21$ | $9300$ | 9300 | Y40222
(7) | 预制钢筋制作与安装 | t | 0.287 | 5538.33 | 1590 |  | 5 |  | $预制钢筋制作与安装$5538.33$ | $9302$ | 9302 | Y40246
(8) | φ700可调式井盖（不计主材） | 套 | 7 | 108.57 | 760 |  | 5 |  | $φ700可调式井盖（不计主材）$108.57$ | $9304$ | 9304 | 40501039
(9) | 安全防坠网 | 座 | 7 | 64.02 | 448 |  | 5 |  | $安全防坠网$64.02$ | $9306$ | 9306 | 40501049
(10) | 钢管井字架 (井深 2m以内) | 座 | 7 | 88.06 | 616 |  | 5 |  | $钢管井字架 (井深 2m以内)$88.06$ | $9308$ | 9308 | 40107011
(11) | 砌筑井筒 φ700 | m | 1.4 | 434.34 | 608 |  | 5 |  | $砌筑井筒 φ700$434.34$ | $9310$ | 9310 | 40501032
(12) | 普通标准钢模板 | m2 | 20.356 | 46.04 | 937 |  | 5 |  | $普通标准钢模板$46.04$ | $9316$ | 9316 | Y50001+Y50002
2 | 排泥湿井 Φ800 | 座 | 3 | 1265.33 | 3796 |  | 4 | 285
(1) | C15混凝土垫层 | m3 | 0.666 | 486.29 | 324 |  | 5 |  | $C15混凝土垫层$486.29$ | $9319$ | 9319 | Y40065T
(2) | C25混凝土井底板 | m3 | 1.032 | 496.98 | 513 |  | 5 |  | $C25混凝土井底板$496.98$ | $9321$ | 9321 | Y40065T
(3) | M10水泥砂浆砌井壁 (圆形)、塑钢爬梯 | m3 | 2.94 | 494.78 | 1455 |  | 5 |  | $M10水泥砂浆砌井壁 (圆形)、塑钢爬梯$494.78$ | $9323$ | 9323 | 40501006
(4) | 1：2防水砂浆 | m2 | 24.492 | 15.89 | 389 |  | 5 |  | $1：2防水砂浆$15.89$ | $9325$ | 9325 | Y30137
(5) | φ700可调式井盖 | 套 | 3 | 108.57 | 326 |  | 5 |  | $φ700可调式井盖$108.57$ | $9327$ | 9327 | 40501039
(6) | 安全防坠网 | 座 | 3 | 64.02 | 192 |  | 5 |  | $安全防坠网$64.02$ | $9329$ | 9329 | 40501049
(7) | 钢管井字架 (井深 2m以内) | 座 | 3 | 88.06 | 264 |  | 5 |  | $钢管井字架 (井深 2m以内)$88.06$ | $9331$ | 9331 | 40107011
(8) | 塑钢爬梯踏步 | 步 | 15 | 8.81 | 132 |  | 5 |  | $塑钢爬梯踏步$8.81$ | $9333$ | 9333
(9) | 普通标准钢模板 | m2 | 4.371 | 46.04 | 201 |  | 5 |  | $普通标准钢模板$46.04$ | $9335$ | 9335 | Y50001+Y50002
3 | 排气阀井 Φ1200 | 座 | 2 | 2244 | 4488 |  | 4 | 286
(1) | C15混凝土垫层 | m3 | 0.68 | 486.29 | 331 |  | 5 |  | $C15混凝土垫层$486.29$ | $9338$ | 9338 | Y40065T
(2) | C25混凝土井底板 | m3 | 1.11 | 496.98 | 552 |  | 5 |  | $C25混凝土井底板$496.98$ | $9340$ | 9340 | Y40065T
(3) | M10水泥砂浆砌井壁 (圆形)、塑钢爬梯 | m3 | 2.17 | 494.78 | 1074 |  | 5 |  | $M10水泥砂浆砌井壁 (圆形)、塑钢爬梯$494.78$ | $9342$ | 9342 | 40501006
(4) | 现浇钢筋制作与安装 | t | 0.122 | 5538.33 | 676 |  | 5 |  | $现浇钢筋制作与安装$5538.33$ | $9344$ | 9344
(5) | C25混凝土盖板 | m3 | 0.472 | 651.87 | 308 |  | 5 |  | $C25混凝土盖板$651.87$ | $9346$ | 9346 | Y40152T
(6) | C25混凝土盖板安装 | m3 | 0.472 | 205.21 | 97 |  | 5 |  | $C25混凝土盖板安装$205.21$ | $9348$ | 9348 | Y40222
(7) | 预制钢筋制作与安装 | t | 0.082 | 5538.33 | 454 |  | 5 |  | $预制钢筋制作与安装$5538.33$ | $9350$ | 9350
(8) | φ700可调式井盖（不计主材） | 套 | 2 | 108.57 | 217 |  | 5 |  | $φ700可调式井盖（不计主材）$108.57$ | $9352$ | 9352 | 40501039
(9) | 安全防坠网 | 座 | 2 | 64.02 | 128 |  | 5 |  | $安全防坠网$64.02$ | $9354$ | 9354 | 40501049
(10) | 钢管井字架 (井深 2m以内) | 座 | 2 | 88.06 | 176 |  | 5 |  | $钢管井字架 (井深 2m以内)$88.06$ | $9357$ | 9357 | 40107011
(11) | 砌筑井筒 φ700 | m | 0.4 | 434.34 | 174 |  | 5 |  | $砌筑井筒 φ700$434.34$ | $9359$ | 9359
(12) | 零星砖砌体 | m3 | 0.054 | 609.43 | 33 |  | 5 |  | $零星砖砌体$609.43$ | $9361$ | 9361 | 10104012
(13) | 普通标准钢模板 | m2 | 5.816 | 46.04 | 268 |  | 5 |  | $普通标准钢模板$46.04$ | $9367$ | 9367 | Y50001+Y50002
4 | 水表井 2.15*1.1*1.4m | 座 | 1 | 5980 | 5980 |  | 4 | 287
(1) | C15混凝土垫层 | m3 | 0.468 | 486.29 | 228 |  | 5 |  | $C15混凝土垫层$486.29$ | $9369$ | 9369 | Y40065T
(2) | C25混凝土井底板 | m3 | 0.956 | 496.98 | 475 |  | 5 |  | $C25混凝土井底板$496.98$ | $9371$ | 9371 | Y40065T
(3) | C25混凝土井壁 | m3 | 1.46 | 560.42 | 818 |  | 5 |  | $C25混凝土井壁$560.42$ | $9373$ | 9373 | Y40090
(4) | 现浇钢筋制作与安装 | t | 0.283 | 5538.33 | 1567 |  | 5 |  | $现浇钢筋制作与安装$5538.33$ | $9375$ | 9375
(5) | C25混凝土盖板 | m3 | 0.453 | 651.87 | 295 |  | 5 |  | $C25混凝土盖板$651.87$ | $9377$ | 9377 | Y40152T
(6) | C25混凝土盖板安装 | m3 | 0.453 | 205.21 | 93 |  | 5 |  | $C25混凝土盖板安装$205.21$ | $9379$ | 9379 | Y40222
(7) | 预制钢筋制作与安装 | t | 0.069 | 5538.33 | 382 |  | 5 |  | $预制钢筋制作与安装$5538.33$ | $9381$ | 9381
(8) | φ700可调式井盖（不计主材） | 套 | 1 | 108.57 | 109 |  | 5 |  | $φ700可调式井盖（不计主材）$108.57$ | $9383$ | 9383 | 40501039
(9) | 安全防坠网 | 座 | 1 | 64.02 | 64 |  | 5 |  | $安全防坠网$64.02$ | $9385$ | 9385 | 40501049
(10) | 钢管井字架 (井深 2m以内) | 座 | 1 | 88.06 | 88 |  | 5 |  | $钢管井字架 (井深 2m以内)$88.06$ | $9387$ | 9387 | 40107011
(11) | 砌筑井筒 φ700 | m | 0.2 | 434.34 | 87 |  | 5 |  | $砌筑井筒 φ700$434.34$ | $9389$ | 9389
(12) | 零星砖砌体 | m3 | 0.027 | 609.43 | 16 |  | 5 |  | $零星砖砌体$609.43$ | $9396$ | 9396 | 10104012
(13) | 防水套管 | 个 | 2 | 94.66 | 189 |  | 5 |  | $防水套管$94.66$ | $9398$ | 9398 | 30807133
(14) | 1：2防水砂浆 | m2 | 14.6 | 15.89 | 232 |  | 5 |  | $1：2防水砂浆$15.89$ | $9391$ | 9391 | Y30137
(15) | 普通标准钢模板 | m2 | 29.03 | 46.04 | 1337 |  | 5 |  | $普通标准钢模板$46.04$ | $9399$ | 9399 | Y50001+Y50002
三 | 土建工程 |  | 0 | 0 | 0 |  | 2 | 298
| 合 计 |  |  |  | 21713896 |  | A

## 金属结构
表四
金属结构设备及安装工程预算表
工程名称：南安市城乡供水一体化项目（北部片区）九都镇供水工程
序号 | 名称及规格 | 单位 | 数量 | 单价(元) |  | 合价(元) |  | 备注 | 级别 | [5 empty] | 小计统计级别
|  |  |  | 设备费 | 安装费 | 设备费 | 安装费
第三部分 | 金属设备 |  | 0 | 0 | 0 | 0 | 23964 |  | 1 | 288
一 | 配水干管 |  | 0 | 0 | 0 | 0 | 13878 |  | 2 | 292
(1) | 钢管φ325*8 | km | 0.085 | 0 | 56038.85 | 0 | 4763 |  | 3 | 292 | $钢管φ325*8$56038.85$ | $10343$ | 10343 | Y18011+Y18172×1000+Y18190×1000 | 292 | 管道安装工程
(2) | 钢管φ219*6 | km | 0.014 | 0 | 34403.71 | 0 | 482 |  | 3 | 292 | $钢管φ219*6$34403.71$ | $10347$ | 10347 | Y18009+Y18171×1000+Y18189×1000 | 292 | 管道安装工程
(3) | 平焊法兰安装 公称直径(300mm以内） | 副 | 3 | 0 | 285.9 | 0 | 858 |  | 3 | 292 | $平焊法兰安装 公称直径(300mm以内）$285.9$ | $10351$ | 10351 | 40805009 | 292 | 安装工程
(4) | 平焊法兰安装 公称直径(200mm以内） | 副 | 1 | 0 | 166.14 | 0 | 166 |  | 3 | 292 | $平焊法兰安装 公称直径(200mm以内）$166.14$ | $10355$ | 10355 | 40805007 | 292 | 安装工程
(5) | 闸阀DN50 Pn=1.0MPa（不计主材） | 个 | 4 | 0 | 32.86 | 0 | 131 |  | 3 | 292 | $闸阀DN50 Pn=1.0MPa（不计主材）$32.86$ | $10353$ | 10353 |  | 292 | 管道安装工程
(6) | 复合进排气阀DN50 Pn=1.0MPa（不计主材） | 个 | 4 | 0 | 32.86 | 0 | 131 |  | 3 | 292 | $复合进排气阀DN50 Pn=1.0MPa（不计主材）$32.86$ | $10357$ | 10357 | Y18225T | 292 | 管道安装工程
(7) | 管道支架 | t | 0.564 | 0 | 13026.3 | 0 | 7347 |  | 3 | 292 | $管道支架$13026.3$ | $10359$ | 10359 | Y19002+Y19006 | 292 | 安装工程
二 | 墩兜村 |  | 0 | 0 | 0 | 0 | 570 |  | 2 | 293
(1) | 钢管φ108*4 | km | 0.009 | 0 | 18512.53 | 0 | 167 |  | 3 | 293 | $钢管φ108*4$18512.53$ | $10362$ | 10362 | Y18007+Y18170×1000+Y18188×1000 | 293 | 管道安装工程
(2) | 平焊法兰安装 公称直径(100mm以内） | 副 | 1 | 0 | 76.44 | 0 | 76 |  | 3 | 293 | $平焊法兰安装 公称直径(100mm以内）$76.44$ | $10366$ | 10366 | 40805004 | 293 | 安装工程
(3) | 管道支架 | t | 0.02 | 0 | 13026.3 | 0 | 261 |  | 3 | 293 | $管道支架$13026.3$ | $10368$ | 10368 |  | 293 | 安装工程
(4) | 波纹补偿器DN100 Pn=1.0MPa（不计主材） | 个 | 1 | 0 | 66.27 | 0 | 66 |  | 3 | 293 | $波纹补偿器DN100 Pn=1.0MPa（不计主材）$66.27$ | $10380$ | 10380 | Y18228 | 293 | 管道安装工程
三 | 新峰村 |  | 0 | 0 | 0 | 0 | 3300 |  | 2 | 294
(1) | 钢管φ108*4 | km | 0.043 | 0 | 18512.53 | 0 | 796 |  | 3 | 294 | $钢管φ108*4$18512.53$ | $10371$ | 10371 |  | 294 | 管道安装工程
(2) | 钢管φ57*3.5 | km | 0.028 | 0 | 11141.62 | 0 | 312 |  | 3 | 294 | $钢管φ57*3.5$11141.62$ | $10385$ | 10385 | Y18005+Y18169×1000+Y18188×1000 | 294 | 管道安装工程
(3) | 平焊法兰安装 公称直径(100mm以内） | 副 | 2 | 0 | 76.44 | 0 | 153 |  | 3 | 294 | $平焊法兰安装 公称直径(100mm以内）$76.44$ | $10375$ | 10375 |  | 294 | 安装工程
(4) | 平焊法兰安装 公称直径(50mm以内） | 副 | 1 | 0 | 48.88 | 0 | 49 |  | 3 | 294 | $平焊法兰安装 公称直径(50mm以内）$48.88$ | $10389$ | 10389 | 40805001 | 294 | 安装工程
(5) | 管道支架 | t | 0.14 | 0 | 13026.3 | 0 | 1824 |  | 3 | 294 | $管道支架$13026.3$ | $10377$ | 10377 |  | 294 | 安装工程
(6) | 波纹补偿器DN100 Pn=1.0MPa（不计主材） | 个 | 2 | 0 | 66.27 | 0 | 133 |  | 3 | 294 | $波纹补偿器DN100 Pn=1.0MPa（不计主材）$66.27$ | $10382$ | 10382 |  | 294 | 管道安装工程
(7) | 波纹补偿器DN50 Pn=1.0MPa（不计主材） | 个 | 1 | 0 | 32.86 | 0 | 33 |  | 3 | 294 | $波纹补偿器DN50 Pn=1.0MPa（不计主材）$32.86$ | $10391$ | 10391 | Y18225 | 294 | 管道安装工程
四 | 新民村 |  | 0 | 0 | 0 | 0 | 1896 |  | 2 | 295
(1) | 钢管φ57*3.5 | km | 0.047 | 0 | 11141.62 | 0 | 524 |  | 3 | 295 | $钢管φ57*3.5$11141.62$ | $10397$ | 10397 |  | 295 | 管道安装工程
(2) | 平焊法兰安装 公称直径(50mm以内） | 副 | 1 | 0 | 48.88 | 0 | 49 |  | 3 | 295 | $平焊法兰安装 公称直径(50mm以内）$48.88$ | $10403$ | 10403 |  | 295 | 安装工程
(3) | 管道支架 | t | 0.099 | 0 | 13026.3 | 0 | 1290 |  | 3 | 295 | $管道支架$13026.3$ | $10405$ | 10405 |  | 295 | 安装工程
(4) | 波纹补偿器DN50 Pn=1.0MPa（不计主材） | 个 | 1 | 0 | 32.86 | 0 | 33 |  | 3 | 295 | $波纹补偿器DN50 Pn=1.0MPa（不计主材）$32.86$ | $10410$ | 10410 |  | 295 | 管道安装工程
五 | 美星村 |  | 0 | 0 | 0 | 0 | 2872 |  | 2 | 296
(1) | 钢管φ159*4.5 | km | 0.032 | 0 | 27813.71 | 0 | 890 |  | 3 | 296 | $钢管φ159*4.5$27813.71$ | $10424$ | 10424 | Y18008+Y18171×1000+Y18189×1000 | 296 | 管道安装工程
(2) | 钢管φ108*4 | km | 0.017 | 0 | 18512.53 | 0 | 315 |  | 3 | 296 | $钢管φ108*4$18512.53$ | $10412$ | 10412 |  | 296 | 管道安装工程
(3) | 平焊法兰安装 公称直径(150mm以内） | 副 | 1 | 0 | 97.82 | 0 | 98 |  | 3 | 296 | $平焊法兰安装 公称直径(150mm以内）$97.82$ | $10428$ | 10428 | 40805006 | 296 | 安装工程
(4) | 平焊法兰安装 公称直径(100mm以内） | 副 | 1 | 0 | 76.44 | 0 | 76 |  | 3 | 296 | $平焊法兰安装 公称直径(100mm以内）$76.44$ | $10416$ | 10416 |  | 296 | 安装工程
(5) | 管道支架 | t | 0.102 | 0 | 13026.3 | 0 | 1329 |  | 3 | 296 | $管道支架$13026.3$ | $10418$ | 10418 |  | 296 | 安装工程
(6) | 波纹补偿器DN100 Pn=1.0MPa（不计主材） | 个 | 1 | 0 | 66.27 | 0 | 66 |  | 3 | 296 | $波纹补偿器DN100 Pn=1.0MPa（不计主材）$66.27$ | $10421$ | 10421 |  | 296 | 管道安装工程
(7) | 波纹补偿器DN150 Pn=1.0MPa（不计主材） | 个 | 1 | 0 | 98.05 | 0 | 98 |  | 3 | 296 | $波纹补偿器DN150 Pn=1.0MPa（不计主材）$98.05$ | $10430$ | 10430 | Y18230 | 296 | 管道安装工程
六 | 机井 |  | 0 | 0 | 0 | 0 | 1448 |  | 2 | 297
(1) | 钢管φ57*3.5 | km | 0.13 | 0 | 11141.62 | 0 | 1448 |  | 3 | 297 | $钢管φ57*3.5$11141.62$ | $10451$ | 10451 |  | 297 | 管道安装工程
| 合 计 |  |  |  |  | 0 | 23964 |  | A

## 输水管线
表四
输水管线设备及安装工程预算表
工程名称：南安市城乡供水一体化项目（北部片区）九都镇供水工程
序号 | 名称及规格 | 单位 | 数量 | 单价(元) |  | 合价(元) |  | 备注 | 级别 | [5 empty] | 小计统计级别
|  |  |  | 设备费 | 安装费 | 设备费 | 安装费
第二部分 | 输水管线设备及安装工程 | 元 | 0 | 0 | 0 | 0 | 2855734 |  | 1 | 17
一 | 管线工程 | 元 | 0 | 0 | 0 | 0 | 2855734 |  | 2 | 18
1 | 管线工程（配水干管） |  | 0 | 0 | 0 | 0 | 478142 |  | 3 | 121
(1) | PE给水管De315 PN=1.6MPa（不计主材） | m | 7192.18 | 0 | 55.86 | 0 | 401755 |  | 4 | 121 | $PE给水管De315 PN=1.6MPa（不计主材）$55.86$ | $6323$ | 6323 | Y18062+Y18173+Y18191 | 121 | 管道安装工程
(2) | PE给水管De200 PN=1.6MPa（不计主材） | m | 680.05 | 0 | 37.35 | 0 | 25400 |  | 4 | 121 | $PE给水管De200 PN=1.6MPa（不计主材）$37.35$ | $7718$ | 7718 | Y18061T+Y18171+Y18189 | 121 | 管道安装工程
(3) | PE三通De315*De200 Pn=1.6MPa（不计主材） | 个 | 4 | 0 | 101.98 | 0 | 408 |  | 4 | 121 | $PE三通De315*De200 Pn=1.6MPa（不计主材）$101.98$ | $6334$ | 6334 | Y18076 | 121 | 管道安装工程
(4) | PE三通De315*De160 Pn=1.6MPa（不计主材） | 个 | 4 | 0 | 101.98 | 0 | 408 |  | 4 | 121 | $PE三通De315*De160 Pn=1.6MPa（不计主材）$101.98$ | $6336$ | 6336 | Y18076 | 121 | 管道安装工程
(5) | PE三通De200*De110 Pn=1.6MPa（不计主材） | 个 | 8 | 0 | 76.18 | 0 | 609 |  | 4 | 121 | $PE三通De200*De110 Pn=1.6MPa（不计主材）$76.18$ | $7723$ | 7723 | Y18075 | 121 | 管道安装工程
(6) | PE异径管套De315*De200 Pn=1.6MPa（不计主材） | 个 | 1 | 0 | 71.38 | 0 | 71 |  | 4 | 121 | $PE异径管套De315*De200 Pn=1.6MPa（不计主材）$71.38$ | $7725$ | 7725 | Y18076T | 121 | 管道安装工程
(7) | PE法兰芯DN63 Pn=1.6MPa（不计主材） | 个 | 5 | 0 | 20.73 | 0 | 104 |  | 4 | 121 | $PE法兰芯DN63 Pn=1.6MPa（不计主材）$20.73$ | $7727$ | 7727 | Y18069T | 121 | 管道安装工程
(8) | PE法兰芯DN110 Pn=1.6MPa（不计主材） | 个 | 94 | 0 | 27.49 | 0 | 2584 |  | 4 | 121 | $PE法兰芯DN110 Pn=1.6MPa（不计主材）$27.49$ | $7729$ | 7729 | Y18071T | 121 | 管道安装工程
(9) | PE法兰芯DN200 Pn=1.6MPa（不计主材） | 个 | 6 | 0 | 53.32 | 0 | 320 |  | 4 | 121 | $PE法兰芯DN200 Pn=1.6MPa（不计主材）$53.32$ | $7731$ | 7731 | Y18075T | 121 | 管道安装工程
(10) | PE法兰芯DN315 Pn=1.6MPa（不计主材） | 个 | 56 | 0 | 71.38 | 0 | 3997 |  | 4 | 121 | $PE法兰芯DN315 Pn=1.6MPa（不计主材）$71.38$ | $7733$ | 7733 | Y18076T | 121 | 管道安装工程
(11) | 闸阀DN300 Pn=1.6MPa（不计主材） | 个 | 29 | 0 | 280.65 | 0 | 8139 |  | 4 | 121 | $闸阀DN300 Pn=1.6MPa（不计主材）$280.65$ | $6451$ | 6451 | Y18233 | 121 | 管道安装工程
(12) | 闸阀DN200 Pn=1.6MPa（不计主材） | 个 | 3 | 0 | 138.05 | 0 | 414 |  | 4 | 121 | $闸阀DN200 Pn=1.6MPa（不计主材）$138.05$ | $7736$ | 7736 | Y18231 | 121 | 管道安装工程
(13) | 闸阀DN100 Pn=1.6MPa（不计主材） | 个 | 47 | 0 | 66.27 | 0 | 3115 |  | 4 | 121 | $闸阀DN100 Pn=1.6MPa（不计主材）$66.27$ | $7740$ | 7740 | Y18228 | 121 | 管道安装工程
(14) | 闸阀DN50 Pn=1.6MPa（不计主材） | 个 | 5 | 0 | 32.86 | 0 | 164 |  | 4 | 121 | $闸阀DN50 Pn=1.6MPa（不计主材）$32.86$ | $7738$ | 7738 | Y18225 | 121 | 管道安装工程
(15) | 排气阀DN50 Pn=1.6MPa（不计主材） | 个 | 5 | 0 | 32.86 | 0 | 164 |  | 4 | 121 | $排气阀DN50 Pn=1.6MPa（不计主材）$32.86$ | $7742$ | 7742 | Y18225 | 121 | 管道安装工程
(16) | 电磁流量计DN300 Pn=1.6MPa（不计主材） | 套 | 1 | 0 | 187.17 | 0 | 187 |  | 4 | 121 | $电磁流量计DN300 Pn=1.6MPa（不计主材）$187.17$ | $7744$ | 7744 | Y16015 | 121 | 安装工程
(17) | 室外地上室消火栓安装 1.6MPa (100型) | 套 | 42 | 0 | 180.67 | 0 | 7588 |  | 4 | 121 | $室外地上室消火栓安装 1.6MPa (100型)$180.67$ | $6471$ | 6471 | 40805155 | 121 | 安装工程
(18) | 电磁水表DN100 Pn=1.0MPa（不计主材） | 套 | 42 | 0 | 62.48 | 0 | 2624 |  | 4 | 121 | $电磁水表DN100 Pn=1.0MPa（不计主材）$62.48$ | $6473$ | 6473 | Y16014 | 121 | 安装工程
(19) | 伸缩节DN300 Pn=1.6MPa（不计主材） | 个 | 29 | 0 | 280.65 | 0 | 8139 |  | 4 | 121 | $伸缩节DN300 Pn=1.6MPa（不计主材）$280.65$ | $6481$ | 6481 | Y18233 | 121 | 管道安装工程
(20) | 伸缩节DN200 Pn=1.6MPa（不计主材） | 个 | 3 | 0 | 138.05 | 0 | 414 |  | 4 | 121 | $伸缩节DN200 Pn=1.6MPa（不计主材）$138.05$ | $7746$ | 7746 | Y18231T | 121 | 管道安装工程
(21) | 伸缩节DN100 Pn=1.6MPa（不计主材） | 个 | 47 | 0 | 66.27 | 0 | 3115 |  | 4 | 121 | $伸缩节DN100 Pn=1.6MPa（不计主材）$66.27$ | $6487$ | 6487 | Y18228T | 121 | 管道安装工程
(22) | 警示带敷设 | m | 7872.23 | 0 | 1.07 | 0 | 8423 |  | 4 | 121 | $警示带敷设$1.07$ | $3346$ | 3346 | 40802291 | 121 | 安装工程
2 | 管线工程（墩兜村） |  | 0 | 0 | 0 | 0 | 206588 |  | 3 | 227
(1) | PE给水管De200 PN=1.0MPa（不计主材） | m | 18.27 | 0 | 37.35 | 0 | 682 |  | 4 | 227 | $PE给水管De200 PN=1.0MPa（不计主材）$37.35$ | $9404$ | 9404 | Y18061T+Y18171+Y18189 | 227 | 管道安装工程
(2) | PE给水管De160 PN=1.0MPa（不计主材） | m | 1116.99 | 0 | 31.17 | 0 | 34817 |  | 4 | 227 | $PE给水管De160 PN=1.0MPa（不计主材）$31.17$ | $9409$ | 9409 | Y18060+Y18171+Y18189 | 227 | 管道安装工程
(3) | PE给水管De110 PN=1.0MPa（不计主材） | m | 2741.98 | 0 | 16.96 | 0 | 46504 |  | 4 | 227 | $PE给水管De110 PN=1.0MPa（不计主材）$16.96$ | $6718$ | 6718 | Y18057+Y18170+Y18188 | 227 | 管道安装工程
(4) | PE给水管De63 PN=1.0MPa（不计主材） | m | 4623.66 | 0 | 10.84 | 0 | 50120 |  | 4 | 227 | $PE给水管De63 PN=1.0MPa（不计主材）$10.84$ | $9414$ | 9414 | Y18055+Y18170+Y18188 | 227 | 管道安装工程
(5) | PE给水管De40 PN=1.0MPa（不计主材） | m | 170 | 0 | 9.17 | 0 | 1559 |  | 4 | 227 | $PE给水管De40 PN=1.0MPa（不计主材）$9.17$ | $9696$ | 9696 | Y18053+Y18169+Y18188 | 227 | 管道安装工程
(6) | PE三通De160×De160 Pn=1.6MPa（不计主材） | 个 | 1 | 0 | 64.21 | 0 | 64 |  | 4 | 227 | $PE三通De160×De160 Pn=1.6MPa（不计主材）$64.21$ | $9419$ | 9419 | Y18074T | 227 | 管道安装工程
(7) | PE三通De110×De110 Pn=1.6MPa（不计主材） | 个 | 2 | 0 | 39.27 | 0 | 79 |  | 4 | 227 | $PE三通De110×De110 Pn=1.6MPa（不计主材）$39.27$ | $9421$ | 9421 | Y18071T | 227 | 管道安装工程
(8) | PE三通De63×De63 Pn=1.6MPa（不计主材） | 个 | 62 | 0 | 29.61 | 0 | 1836 |  | 4 | 227 | $PE三通De63×De63 Pn=1.6MPa（不计主材）$29.61$ | $9423$ | 9423 | Y18069 | 227 | 管道安装工程
(9) | PE三通De160×De110 Pn=1.6MPa（不计主材） | 个 | 1 | 0 | 64.21 | 0 | 64 |  | 4 | 227 | $PE三通De160×De110 Pn=1.6MPa（不计主材）$64.21$ | $9425$ | 9425 | Y18074T | 227 | 管道安装工程
(10) | PE三通De160×De63 Pn=1.6MPa（不计主材） | 个 | 2 | 0 | 64.21 | 0 | 128 |  | 4 | 227 | $PE三通De160×De63 Pn=1.6MPa（不计主材）$64.21$ | $9427$ | 9427 | Y18074T | 227 | 管道安装工程
(11) | PE三通De110×De63 Pn=1.6MPa（不计主材） | 个 | 66 | 0 | 39.27 | 0 | 2592 |  | 4 | 227 | $PE三通De110×De63 Pn=1.6MPa（不计主材）$39.27$ | $9429$ | 9429 | Y18071T | 227 | 管道安装工程
(12) | PE三通De63×De40 Pn=1.6MPa（不计主材） | 个 | 65 | 0 | 29.61 | 0 | 1925 |  | 4 | 227 | $PE三通De63×De40 Pn=1.6MPa（不计主材）$29.61$ | $9431$ | 9431 | Y18069T | 227 | 管道安装工程
(13) | PE异径套管De160×De110 Pn=1.6MPa（不计主材） | 个 | 1 | 0 | 44.95 | 0 | 45 |  | 4 | 227 | $PE异径套管De160×De110 Pn=1.6MPa（不计主材）$44.95$ | $9433$ | 9433 | Y18074AT | 227 | 管道安装工程
(14) | PE异径套管De110×De63 Pn=1.6MPa（不计主材） | 个 | 5 | 0 | 27.49 | 0 | 137 |  | 4 | 227 | $PE异径套管De110×De63 Pn=1.6MPa（不计主材）$27.49$ | $9435$ | 9435 | Y18071AT | 227 | 管道安装工程
(15) | PE弯头De63×90° Pn=1.6MPa（不计主材） | 个 | 7 | 0 | 20.73 | 0 | 145 |  | 4 | 227 | $PE弯头De63×90° Pn=1.6MPa（不计主材）$20.73$ | $9439$ | 9439 | Y18069T | 227 | 管道安装工程
(16) | PE管帽De63 Pn=1.6MPa（不计主材） | 个 | 80 | 0 | 20.73 | 0 | 1658 |  | 4 | 227 | $PE管帽De63 Pn=1.6MPa（不计主材）$20.73$ | $9441$ | 9441 | Y18069T | 227 | 管道安装工程
(17) | PE法兰芯DN40 Pn=1.6MPa（不计主材） | 个 | 140 | 0 | 13.76 | 0 | 1926 |  | 4 | 227 | $PE法兰芯DN40 Pn=1.6MPa（不计主材）$13.76$ | $9447$ | 9447 | Y18067T | 227 | 管道安装工程
(18) | PE法兰芯DN63 Pn=1.6MPa（不计主材） | 个 | 8 | 0 | 20.73 | 0 | 166 |  | 4 | 227 | $PE法兰芯DN63 Pn=1.6MPa（不计主材）$20.73$ | $9443$ | 9443 |  | 227 | 管道安装工程
(19) | PE法兰芯DN75 Pn=1.6MPa（不计主材） | 个 | 4 | 0 | 20.73 | 0 | 83 |  | 4 | 227 | $PE法兰芯DN75 Pn=1.6MPa（不计主材）$20.73$ | $9449$ | 9449 | Y18069T | 227 | 管道安装工程
(20) | PE法兰芯DN110 Pn=1.6MPa（不计主材） | 个 | 22 | 0 | 27.49 | 0 | 605 |  | 4 | 227 | $PE法兰芯DN110 Pn=1.6MPa（不计主材）$27.49$ | $9445$ | 9445 |  | 227 | 管道安装工程
(21) | PE法兰芯DN160 Pn=1.6MPa（不计主材） | 个 | 4 | 0 | 44.95 | 0 | 180 |  | 4 | 227 | $PE法兰芯DN160 Pn=1.6MPa（不计主材）$44.95$ | $9451$ | 9451 | Y18074T | 227 | 管道安装工程
(22) | 闸阀DN150 Pn=1.0MPa（不计主材） | 个 | 2 | 0 | 98.05 | 0 | 196 |  | 4 | 227 | $闸阀DN150 Pn=1.0MPa（不计主材）$98.05$ | $9453$ | 9453 | Y18230T | 227 | 管道安装工程
(23) | 闸阀DN100 Pn=1.0MPa（不计主材） | 个 | 11 | 0 | 66.27 | 0 | 729 |  | 4 | 227 | $闸阀DN100 Pn=1.0MPa（不计主材）$66.27$ | $9455$ | 9455 | Y18228T | 227 | 管道安装工程
(24) | 闸阀DN50 Pn=1.0MPa（不计主材） | 个 | 6 | 0 | 32.86 | 0 | 197 |  | 4 | 227 | $闸阀DN50 Pn=1.0MPa（不计主材）$32.86$ | $9457$ | 9457 | Y18225 | 227 | 管道安装工程
(25) | 闸阀DN32 Pn=1.0MPa（不计主材） | 个 | 65 | 0 | 32.86 | 0 | 2136 |  | 4 | 227 | $闸阀DN32 Pn=1.0MPa（不计主材）$32.86$ | $9461$ | 9461 | Y18225 | 227 | 管道安装工程
(26) | 进排气阀DN50 Pn=1.0MPa（不计主材） | 个 | 2 | 0 | 32.86 | 0 | 66 |  | 4 | 227 | $进排气阀DN50 Pn=1.0MPa（不计主材）$32.86$ | $9463$ | 9463 | Y18225T | 227 | 管道安装工程
(27) | 室外地上室消火栓安装 1.6MPa (100型) | 套 | 4 | 0 | 180.67 | 0 | 723 |  | 4 | 227 | $室外地上室消火栓安装 1.6MPa (100型)$180.67$ | $9465$ | 9465 | 40805155 | 227 | 安装工程
(28) | 电磁水表DN100 Pn=1.6MPa（不计主材） | 套 | 4 | 0 | 62.48 | 0 | 250 |  | 4 | 227 | $电磁水表DN100 Pn=1.6MPa（不计主材）$62.48$ | $9467$ | 9467 | Y16014 | 227 | 安装工程
(29) | 闸阀DN150 Pn=1.6MPa（不计主材） | 个 | 1 | 0 | 98.05 | 0 | 98 |  | 4 | 227 | $闸阀DN150 Pn=1.6MPa（不计主材）$98.05$ | $9479$ | 9479 | Y18230 | 227 | 管道安装工程
(30) | 调流调压阀DN150 Pn=1.6MPa（不计主材） | 个 | 1 | 0 | 98.05 | 0 | 98 |  | 4 | 227 | $调流调压阀DN150 Pn=1.6MPa（不计主材）$98.05$ | $9481$ | 9481 | Y18230T | 227 | 管道安装工程
(31) | 过滤器DN150 Pn=1.6MPa（不计主材） | 个 | 1 | 0 | 98.05 | 0 | 98 |  | 4 | 227 | $过滤器DN150 Pn=1.6MPa（不计主材）$98.05$ | $9483$ | 9483 | Y18230 | 227 | 管道安装工程
(32) | 伸缩节DN150 Pn=1.6MPa（不计主材） | 个 | 1 | 0 | 98.05 | 0 | 98 |  | 4 | 227 | $伸缩节DN150 Pn=1.6MPa（不计主材）$98.05$ | $9600$ | 9600 | Y18230 | 227 | 管道安装工程
(33) | 伸缩节DN150 Pn=1.0MPa（不计主材） | 个 | 3 | 0 | 98.05 | 0 | 294 |  | 4 | 227 | $伸缩节DN150 Pn=1.0MPa（不计主材）$98.05$ | $9485$ | 9485 | Y18230 | 227 | 管道安装工程
(34) | 伸缩节DN100 Pn=1.0MPa（不计主材） | 个 | 11 | 0 | 66.27 | 0 | 729 |  | 4 | 227 | $伸缩节DN100 Pn=1.0MPa（不计主材）$66.27$ | $9487$ | 9487 | Y18228T | 227 | 管道安装工程
(35) | 警示带敷设 | m | 4288.11 | 0 | 1.07 | 0 | 4588 |  | 4 | 227 | $警示带敷设$1.07$ | $9608$ | 9608 | 40802291 | 227 | 安装工程
(36) | 4户表 | 套 | 65 | 0 | 0 | 0 | 0 |  | 4 | 227 | $4户表$0$ | $10130$ | 10130 |  | 227 | 土方开挖工程
(37) | DN15 智能水表(不计主材) | 套 | 260 | 0 | 62.48 | 0 | 16245 |  | 4 | 227 | $DN15 智能水表(不计主材)$62.48$ | $10131$ | 10131 | Y16014 | 227 | 安装工程
(38) | 4表表箱（不计主材） | 个 | 65 | 0 | 86.76 | 0 | 5639 |  | 4 | 227 | $4表表箱（不计主材）$86.76$ | $10133$ | 10133 | 31011151 | 227 | 安装工程
(39) | 4表不锈钢分路器（不计主材） | 个 | 65 | 0 | 32.86 | 0 | 2136 |  | 4 | 227 | $4表不锈钢分路器（不计主材）$32.86$ | $10135$ | 10135 | Y18225 | 227 | 管道安装工程
(40) | DN20黄铜加密锁式闸阀（不计主材） | 个 | 260 | 0 | 32.86 | 0 | 8544 |  | 4 | 227 | $DN20黄铜加密锁式闸阀（不计主材）$32.86$ | $10137$ | 10137 | Y18225 | 227 | 管道安装工程
(41) | DN20黄铜止回阀（不计主材） | 个 | 260 | 0 | 32.86 | 0 | 8544 |  | 4 | 227 | $DN20黄铜止回阀（不计主材）$32.86$ | $10139$ | 10139 | Y18225 | 227 | 管道安装工程
(42) | DN20铜闸阀（不计主材） | 个 | 260 | 0 | 32.86 | 0 | 8544 |  | 4 | 227 | $DN20铜闸阀（不计主材）$32.86$ | $10141$ | 10141 | Y18225 | 227 | 管道安装工程
(43) | DN20不锈钢短管 | km | 0.143 | 0 | 9236.95 | 0 | 1321 |  | 4 | 227 | $DN20不锈钢短管$9236.95$ | $10143$ | 10143 | Y18001+Y18169×1000+Y18188×1000 | 227 | 管道安装工程
3 | 管线工程（彭林村） |  | 0 | 0 | 0 | 0 | 298625 |  | 3 | 228
(1) | PE给水管De200 PN=1.0MPa（不计主材） | m | 987.21 | 0 | 37.35 | 0 | 36872 |  | 4 | 228 | $PE给水管De200 PN=1.0MPa（不计主材）$37.35$ | $9489$ | 9489 |  | 228 | 管道安装工程
(2) | PE给水管De110 PN=1.0MPa（不计主材） | m | 1402.15 | 0 | 16.96 | 0 | 23780 |  | 4 | 228 | $PE给水管De110 PN=1.0MPa（不计主材）$16.96$ | $9497$ | 9497 | Y18057+Y18170+Y18188 | 228 | 管道安装工程
(3) | PE给水管De63 PN=1.0MPa（不计主材） | m | 7194.49 | 0 | 10.84 | 0 | 77988 |  | 4 | 228 | $PE给水管De63 PN=1.0MPa（不计主材）$10.84$ | $9501$ | 9501 | Y18055+Y18170+Y18188 | 228 | 管道安装工程
(4) | PE给水管De40 PN=1.0MPa（不计主材） | m | 350 | 0 | 9.17 | 0 | 3210 |  | 4 | 228 | $PE给水管De40 PN=1.0MPa（不计主材）$9.17$ | $9701$ | 9701 |  | 228 | 管道安装工程
(5) | PE三通De200×De200 Pn=1.6MPa（不计主材） | 个 | 5 | 0 | 76.18 | 0 | 381 |  | 4 | 228 | $PE三通De200×De200 Pn=1.6MPa（不计主材）$76.18$ | $9562$ | 9562 | Y18075 | 228 | 管道安装工程
(6) | PE三通De160×De160 Pn=1.6MPa（不计主材） | 个 | 1 | 0 | 64.21 | 0 | 64 |  | 4 | 228 | $PE三通De160×De160 Pn=1.6MPa（不计主材）$64.21$ | $9505$ | 9505 |  | 228 | 管道安装工程
(7) | PE三通De110×De110 Pn=1.6MPa（不计主材） | 个 | 10 | 0 | 39.27 | 0 | 393 |  | 4 | 228 | $PE三通De110×De110 Pn=1.6MPa（不计主材）$39.27$ | $9507$ | 9507 |  | 228 | 管道安装工程
(8) | PE三通De63×De63 Pn=1.6MPa（不计主材） | 个 | 134 | 0 | 29.61 | 0 | 3968 |  | 4 | 228 | $PE三通De63×De63 Pn=1.6MPa（不计主材）$29.61$ | $9509$ | 9509 |  | 228 | 管道安装工程
(9) | PE三通De200×De110 Pn=1.6MPa（不计主材） | 个 | 5 | 0 | 76.18 | 0 | 381 |  | 4 | 228 | $PE三通De200×De110 Pn=1.6MPa（不计主材）$76.18$ | $9565$ | 9565 | Y18075 | 228 | 管道安装工程
(10) | PE三通De200×De63 Pn=1.6MPa（不计主材） | 个 | 78 | 0 | 76.18 | 0 | 5942 |  | 4 | 228 | $PE三通De200×De63 Pn=1.6MPa（不计主材）$76.18$ | $9567$ | 9567 | Y18075 | 228 | 管道安装工程
(11) | PE三通De160×De110 Pn=1.6MPa（不计主材） | 个 | 5 | 0 | 64.21 | 0 | 321 |  | 4 | 228 | $PE三通De160×De110 Pn=1.6MPa（不计主材）$64.21$ | $9511$ | 9511 |  | 228 | 管道安装工程
(12) | PE三通De160×De63 Pn=1.6MPa（不计主材） | 个 | 9 | 0 | 64.21 | 0 | 578 |  | 4 | 228 | $PE三通De160×De63 Pn=1.6MPa（不计主材）$64.21$ | $9513$ | 9513 |  | 228 | 管道安装工程
(13) | PE三通De110×De63 Pn=1.6MPa（不计主材） | 个 | 340 | 0 | 39.27 | 0 | 13352 |  | 4 | 228 | $PE三通De110×De63 Pn=1.6MPa（不计主材）$39.27$ | $9515$ | 9515 |  | 228 | 管道安装工程
(14) | PE三通De63×De40 Pn=1.6MPa（不计主材） | 个 | 130 | 0 | 29.61 | 0 | 3849 |  | 4 | 228 | $PE三通De63×De40 Pn=1.6MPa（不计主材）$29.61$ | $9517$ | 9517 |  | 228 | 管道安装工程
(15) | PE异径套管De200×De110 Pn=1.6MPa（不计主材） | 个 | 5 | 0 | 53.32 | 0 | 267 |  | 4 | 228 | $PE异径套管De200×De110 Pn=1.6MPa（不计主材）$53.32$ | $9577$ | 9577 | Y18075T | 228 | 管道安装工程
(16) | PE异径套管De160×De110 Pn=1.6MPa（不计主材） | 个 | 3 | 0 | 44.95 | 0 | 135 |  | 4 | 228 | $PE异径套管De160×De110 Pn=1.6MPa（不计主材）$44.95$ | $9572$ | 9572 |  | 228 | 管道安装工程
(17) | PE异径套管De110×De63 Pn=1.6MPa（不计主材） | 个 | 24 | 0 | 27.49 | 0 | 660 |  | 4 | 228 | $PE异径套管De110×De63 Pn=1.6MPa（不计主材）$27.49$ | $9574$ | 9574 |  | 228 | 管道安装工程
(18) | PE弯头De63×90° Pn=1.6MPa（不计主材） | 个 | 16 | 0 | 20.73 | 0 | 332 |  | 4 | 228 | $PE弯头De63×90° Pn=1.6MPa（不计主材）$20.73$ | $9523$ | 9523 |  | 228 | 管道安装工程
(19) | PE管帽De63 Pn=1.6MPa（不计主材） | 个 | 130 | 0 | 20.73 | 0 | 2695 |  | 4 | 228 | $PE管帽De63 Pn=1.6MPa（不计主材）$20.73$ | $9525$ | 9525 |  | 228 | 管道安装工程
(20) | PE法兰芯DN40 Pn=1.6MPa（不计主材） | 个 | 260 | 0 | 13.76 | 0 | 3578 |  | 4 | 228 | $PE法兰芯DN40 Pn=1.6MPa（不计主材）$13.76$ | $9527$ | 9527 |  | 228 | 管道安装工程
(21) | PE法兰芯DN63 Pn=1.6MPa（不计主材） | 个 | 38 | 0 | 20.73 | 0 | 788 |  | 4 | 228 | $PE法兰芯DN63 Pn=1.6MPa（不计主材）$20.73$ | $9529$ | 9529 |  | 228 | 管道安装工程
(22) | PE法兰芯DN75 Pn=1.6MPa（不计主材） | 个 | 26 | 0 | 20.73 | 0 | 539 |  | 4 | 228 | $PE法兰芯DN75 Pn=1.6MPa（不计主材）$20.73$ | $9531$ | 9531 |  | 228 | 管道安装工程
(23) | PE法兰芯DN110 Pn=1.6MPa（不计主材） | 个 | 34 | 0 | 27.49 | 0 | 935 |  | 4 | 228 | $PE法兰芯DN110 Pn=1.6MPa（不计主材）$27.49$ | $9533$ | 9533 |  | 228 | 管道安装工程
(24) | PE法兰芯DN160 Pn=1.6MPa（不计主材） | 个 | 8 | 0 | 44.95 | 0 | 360 |  | 4 | 228 | $PE法兰芯DN160 Pn=1.6MPa（不计主材）$44.95$ | $9535$ | 9535 |  | 228 | 管道安装工程
(25) | 闸阀DN200 Pn=1.0MPa（不计主材） | 个 | 4 | 0 | 138.05 | 0 | 552 |  | 4 | 228 | $闸阀DN200 Pn=1.0MPa（不计主材）$138.05$ | $9580$ | 9580 | Y18231T | 228 | 管道安装工程
(26) | 闸阀DN100 Pn=1.0MPa（不计主材） | 个 | 14 | 0 | 66.27 | 0 | 928 |  | 4 | 228 | $闸阀DN100 Pn=1.0MPa（不计主材）$66.27$ | $9539$ | 9539 |  | 228 | 管道安装工程
(27) | 闸阀DN50 Pn=1.0MPa（不计主材） | 个 | 34 | 0 | 32.86 | 0 | 1117 |  | 4 | 228 | $闸阀DN50 Pn=1.0MPa（不计主材）$32.86$ | $9541$ | 9541 |  | 228 | 管道安装工程
(28) | 闸阀DN32 Pn=1.0MPa（不计主材） | 个 | 130 | 0 | 32.86 | 0 | 4272 |  | 4 | 228 | $闸阀DN32 Pn=1.0MPa（不计主材）$32.86$ | $9543$ | 9543 |  | 228 | 管道安装工程
(29) | 进排气阀DN50 Pn=1.0MPa（不计主材） | 个 | 14 | 0 | 32.86 | 0 | 460 |  | 4 | 228 | $进排气阀DN50 Pn=1.0MPa（不计主材）$32.86$ | $9545$ | 9545 |  | 228 | 管道安装工程
(30) | 室外地上室消火栓安装 1.6MPa (100型) | 套 | 8 | 0 | 180.67 | 0 | 1445 |  | 4 | 228 | $室外地上室消火栓安装 1.6MPa (100型)$180.67$ | $9547$ | 9547 | 40805155 | 228 | 安装工程
(31) | 电磁水表DN200 Pn=1.0MPa（不计主材） | 套 | 1 | 0 | 62.48 | 0 | 62 |  | 4 | 228 | $电磁水表DN200 Pn=1.0MPa（不计主材）$62.48$ | $9549$ | 9549 | Y16014T | 228 | 安装工程
(32) | 逆止阀DN200 Pn=1.0MPa（不计主材） | 个 | 1 | 0 | 138.05 | 0 | 138 |  | 4 | 228 | $逆止阀DN200 Pn=1.0MPa（不计主材）$138.05$ | $9583$ | 9583 | Y18231 | 228 | 管道安装工程
(33) | 过滤器DN200 Pn=1.0MPa（不计主材） | 个 | 1 | 0 | 138.05 | 0 | 138 |  | 4 | 228 | $过滤器DN200 Pn=1.0MPa（不计主材）$138.05$ | $9585$ | 9585 | Y18231 | 228 | 管道安装工程
(34) | 电磁水表DN100 Pn=1.0MPa（不计主材） | 套 | 9 | 0 | 62.48 | 0 | 562 |  | 4 | 228 | $电磁水表DN100 Pn=1.0MPa（不计主材）$62.48$ | $9587$ | 9587 | Y16014 | 228 | 安装工程
(35) | 逆止阀DN100 Pn=1.0MPa（不计主材） | 个 | 1 | 0 | 66.27 | 0 | 66 |  | 4 | 228 | $逆止阀DN100 Pn=1.0MPa（不计主材）$66.27$ | $9589$ | 9589 | Y18228 | 228 | 管道安装工程
(36) | 过滤器DN100 Pn=1.0MPa（不计主材） | 个 | 1 | 0 | 66.27 | 0 | 66 |  | 4 | 228 | $过滤器DN100 Pn=1.0MPa（不计主材）$66.27$ | $9591$ | 9591 | Y18228 | 228 | 管道安装工程
(37) | 闸阀DN200 Pn=1.6MPa（不计主材） | 个 | 1 | 0 | 138.05 | 0 | 138 |  | 4 | 228 | $闸阀DN200 Pn=1.6MPa（不计主材）$138.05$ | $9593$ | 9593 |  | 228 | 管道安装工程
(38) | 调流调压阀DN200 Pn=1.6MPa（不计主材） | 个 | 1 | 0 | 138.05 | 0 | 138 |  | 4 | 228 | $调流调压阀DN200 Pn=1.6MPa（不计主材）$138.05$ | $9595$ | 9595 | Y18231 | 228 | 管道安装工程
(39) | 过滤器DN200 Pn=1.6MPa（不计主材） | 个 | 1 | 0 | 138.05 | 0 | 138 |  | 4 | 228 | $过滤器DN200 Pn=1.6MPa（不计主材）$138.05$ | $9597$ | 9597 | Y18231 | 228 | 管道安装工程
(40) | 伸缩节DN200 Pn=1.6MPa（不计主材） | 个 | 1 | 0 | 138.05 | 0 | 138 |  | 4 | 228 | $伸缩节DN200 Pn=1.6MPa（不计主材）$138.05$ | $9602$ | 9602 |  | 228 | 管道安装工程
(41) | 伸缩节DN200 Pn=1.0MPa（不计主材） | 个 | 5 | 0 | 138.05 | 0 | 690 |  | 4 | 228 | $伸缩节DN200 Pn=1.0MPa（不计主材）$138.05$ | $9606$ | 9606 | Y18231T | 228 | 管道安装工程
(42) | 伸缩节DN100 Pn=1.6MPa（不计主材） | 个 | 15 | 0 | 66.27 | 0 | 994 |  | 4 | 228 | $伸缩节DN100 Pn=1.6MPa（不计主材）$66.27$ | $9604$ | 9604 | Y18228T | 228 | 管道安装工程
(43) | 警示带敷设 | m | 3057.17 | 0 | 1.07 | 0 | 3271 |  | 4 | 228 | $警示带敷设$1.07$ | $9610$ | 9610 | 40802291 | 228 | 安装工程
(44) | 4户表 | 套 | 130 | 0 | 0 | 0 | 0 |  | 4 | 228 | $4户表$0$ | $10176$ | 10176 |  | 228 | 土方开挖工程
(45) | DN15 智能水表(不计主材) | 套 | 520 | 0 | 62.48 | 0 | 32490 |  | 4 | 228 | $DN15 智能水表(不计主材)$62.48$ | $10177$ | 10177 | Y16014 | 228 | 安装工程
(46) | 4表表箱（不计主材） | 个 | 130 | 0 | 86.76 | 0 | 11279 |  | 4 | 228 | $4表表箱（不计主材）$86.76$ | $10179$ | 10179 | 31011151 | 228 | 安装工程
(47) | 4表不锈钢分路器（不计主材） | 个 | 130 | 0 | 32.86 | 0 | 4272 |  | 4 | 228 | $4表不锈钢分路器（不计主材）$32.86$ | $10181$ | 10181 | Y18225 | 228 | 管道安装工程
(48) | DN20黄铜加密锁式闸阀（不计主材） | 个 | 520 | 0 | 32.86 | 0 | 17087 |  | 4 | 228 | $DN20黄铜加密锁式闸阀（不计主材）$32.86$ | $10183$ | 10183 | Y18225 | 228 | 管道安装工程
(49) | DN20黄铜止回阀（不计主材） | 个 | 520 | 0 | 32.86 | 0 | 17087 |  | 4 | 228 | $DN20黄铜止回阀（不计主材）$32.86$ | $10185$ | 10185 | Y18225 | 228 | 管道安装工程
(50) | DN20铜闸阀（不计主材） | 个 | 520 | 0 | 32.86 | 0 | 17087 |  | 4 | 228 | $DN20铜闸阀（不计主材）$32.86$ | $10187$ | 10187 | Y18225 | 228 | 管道安装工程
(51) | DN20不锈钢短管 | km | 0.286 | 0 | 9236.95 | 0 | 2642 |  | 4 | 228 | $DN20不锈钢短管$9236.95$ | $10189$ | 10189 | Y18001+Y18169×1000+Y18188×1000 | 228 | 管道安装工程
4 | 管线工程（新东村） |  | 0 | 0 | 0 | 0 | 267318 |  | 3 | 229
(1) | PE给水管De160 PN=1.0MPa（不计主材） | m | 1224.15 | 0 | 31.17 | 0 | 38157 |  | 4 | 229 | $PE给水管De160 PN=1.0MPa（不计主材）$31.17$ | $9612$ | 9612 | Y18060+Y18171+Y18189 | 229 | 管道安装工程
(2) | PE给水管De110 PN=1.0MPa（不计主材） | m | 3284.93 | 0 | 16.96 | 0 | 55712 |  | 4 | 229 | $PE给水管De110 PN=1.0MPa（不计主材）$16.96$ | $9616$ | 9616 | Y18057+Y18170+Y18188 | 229 | 管道安装工程
(3) | PE给水管De63 PN=1.0MPa（不计主材） | m | 4076.31 | 0 | 10.84 | 0 | 44187 |  | 4 | 229 | $PE给水管De63 PN=1.0MPa（不计主材）$10.84$ | $9620$ | 9620 | Y18055+Y18170+Y18188 | 229 | 管道安装工程
(4) | PE给水管De40 PN=1.0MPa（不计主材） | m | 270 | 0 | 9.17 | 0 | 2476 |  | 4 | 229 | $PE给水管De40 PN=1.0MPa（不计主材）$9.17$ | $9706$ | 9706 |  | 229 | 管道安装工程
(5) | PE三通De160×De160 Pn=1.6MPa（不计主材） | 个 | 6 | 0 | 64.21 | 0 | 385 |  | 4 | 229 | $PE三通De160×De160 Pn=1.6MPa（不计主材）$64.21$ | $9624$ | 9624 |  | 229 | 管道安装工程
(6) | PE三通De110×De110 Pn=1.6MPa（不计主材） | 个 | 8 | 0 | 39.27 | 0 | 314 |  | 4 | 229 | $PE三通De110×De110 Pn=1.6MPa（不计主材）$39.27$ | $9626$ | 9626 |  | 229 | 管道安装工程
(7) | PE三通De63×De63 Pn=1.6MPa（不计主材） | 个 | 121 | 0 | 29.61 | 0 | 3583 |  | 4 | 229 | $PE三通De63×De63 Pn=1.6MPa（不计主材）$29.61$ | $9628$ | 9628 |  | 229 | 管道安装工程
(8) | PE三通De160×De110 Pn=1.6MPa（不计主材） | 个 | 27 | 0 | 64.21 | 0 | 1734 |  | 4 | 229 | $PE三通De160×De110 Pn=1.6MPa（不计主材）$64.21$ | $9630$ | 9630 |  | 229 | 管道安装工程
(9) | PE三通De160×De63 Pn=1.6MPa（不计主材） | 个 | 54 | 0 | 64.21 | 0 | 3467 |  | 4 | 229 | $PE三通De160×De63 Pn=1.6MPa（不计主材）$64.21$ | $9632$ | 9632 |  | 229 | 管道安装工程
(10) | PE三通De110×De63 Pn=1.6MPa（不计主材） | 个 | 292 | 0 | 39.27 | 0 | 11467 |  | 4 | 229 | $PE三通De110×De63 Pn=1.6MPa（不计主材）$39.27$ | $9634$ | 9634 |  | 229 | 管道安装工程
(11) | PE三通De63×De40 Pn=1.6MPa（不计主材） | 个 | 100 | 0 | 29.61 | 0 | 2961 |  | 4 | 229 | $PE三通De63×De40 Pn=1.6MPa（不计主材）$29.61$ | $9636$ | 9636 |  | 229 | 管道安装工程
(12) | PE异径套管De160×De110 Pn=1.6MPa（不计主材） | 个 | 16 | 0 | 44.95 | 0 | 719 |  | 4 | 229 | $PE异径套管De160×De110 Pn=1.6MPa（不计主材）$44.95$ | $9638$ | 9638 |  | 229 | 管道安装工程
(13) | PE异径套管De110×De63 Pn=1.6MPa（不计主材） | 个 | 21 | 0 | 27.49 | 0 | 577 |  | 4 | 229 | $PE异径套管De110×De63 Pn=1.6MPa（不计主材）$27.49$ | $9640$ | 9640 |  | 229 | 管道安装工程
(14) | PE弯头De63×90° Pn=1.6MPa（不计主材） | 个 | 14 | 0 | 20.73 | 0 | 290 |  | 4 | 229 | $PE弯头De63×90° Pn=1.6MPa（不计主材）$20.73$ | $9642$ | 9642 |  | 229 | 管道安装工程
(15) | PE管帽De63 Pn=1.6MPa（不计主材） | 个 | 130 | 0 | 20.73 | 0 | 2695 |  | 4 | 229 | $PE管帽De63 Pn=1.6MPa（不计主材）$20.73$ | $9644$ | 9644 |  | 229 | 管道安装工程
(16) | PE法兰芯DN40 Pn=1.6MPa（不计主材） | 个 | 200 | 0 | 13.76 | 0 | 2752 |  | 4 | 229 | $PE法兰芯DN40 Pn=1.6MPa（不计主材）$13.76$ | $9646$ | 9646 |  | 229 | 管道安装工程
(17) | PE法兰芯DN63 Pn=1.6MPa（不计主材） | 个 | 19 | 0 | 20.73 | 0 | 394 |  | 4 | 229 | $PE法兰芯DN63 Pn=1.6MPa（不计主材）$20.73$ | $9648$ | 9648 |  | 229 | 管道安装工程
(18) | PE法兰芯DN75 Pn=1.6MPa（不计主材） | 个 | 24 | 0 | 20.73 | 0 | 498 |  | 4 | 229 | $PE法兰芯DN75 Pn=1.6MPa（不计主材）$20.73$ | $9650$ | 9650 |  | 229 | 管道安装工程
(19) | PE法兰芯DN110 Pn=1.6MPa（不计主材） | 个 | 38 | 0 | 27.49 | 0 | 1045 |  | 4 | 229 | $PE法兰芯DN110 Pn=1.6MPa（不计主材）$27.49$ | $9652$ | 9652 |  | 229 | 管道安装工程
(20) | PE法兰芯DN160 Pn=1.6MPa（不计主材） | 个 | 8 | 0 | 44.95 | 0 | 360 |  | 4 | 229 | $PE法兰芯DN160 Pn=1.6MPa（不计主材）$44.95$ | $9654$ | 9654 |  | 229 | 管道安装工程
(21) | 闸阀DN150 Pn=1.0MPa（不计主材） | 个 | 4 | 0 | 98.05 | 0 | 392 |  | 4 | 229 | $闸阀DN150 Pn=1.0MPa（不计主材）$98.05$ | $9656$ | 9656 |  | 229 | 管道安装工程
(22) | 闸阀DN100 Pn=1.0MPa（不计主材） | 个 | 19 | 0 | 66.27 | 0 | 1259 |  | 4 | 229 | $闸阀DN100 Pn=1.0MPa（不计主材）$66.27$ | $9658$ | 9658 |  | 229 | 管道安装工程
(23) | 闸阀DN50 Pn=1.0MPa（不计主材） | 个 | 28 | 0 | 32.86 | 0 | 920 |  | 4 | 229 | $闸阀DN50 Pn=1.0MPa（不计主材）$32.86$ | $9660$ | 9660 |  | 229 | 管道安装工程
(24) | 闸阀DN32 Pn=1.0MPa（不计主材） | 个 | 100 | 0 | 32.86 | 0 | 3286 |  | 4 | 229 | $闸阀DN32 Pn=1.0MPa（不计主材）$32.86$ | $9662$ | 9662 |  | 229 | 管道安装工程
(25) | 进排气阀DN50 Pn=1.0MPa（不计主材） | 个 | 13 | 0 | 32.86 | 0 | 427 |  | 4 | 229 | $进排气阀DN50 Pn=1.0MPa（不计主材）$32.86$ | $9664$ | 9664 |  | 229 | 管道安装工程
(26) | 室外地上室消火栓安装 1.6MPa (100型) | 套 | 8 | 0 | 180.67 | 0 | 1445 |  | 4 | 229 | $室外地上室消火栓安装 1.6MPa (100型)$180.67$ | $9666$ | 9666 | 40805155 | 229 | 安装工程
(27) | 电磁水表DN150 Pn=1.0MPa（不计主材） | 套 | 1 | 0 | 62.48 | 0 | 62 |  | 4 | 229 | $电磁水表DN150 Pn=1.0MPa（不计主材）$62.48$ | $9668$ | 9668 | Y16014T | 229 | 安装工程
(28) | 逆止阀DN150 Pn=1.0MPa（不计主材） | 个 | 1 | 0 | 98.05 | 0 | 98 |  | 4 | 229 | $逆止阀DN150 Pn=1.0MPa（不计主材）$98.05$ | $9685$ | 9685 | Y18230 | 229 | 管道安装工程
(29) | 过滤器DN150 Pn=1.0MPa（不计主材） | 个 | 1 | 0 | 98.05 | 0 | 98 |  | 4 | 229 | $过滤器DN150 Pn=1.0MPa（不计主材）$98.05$ | $9687$ | 9687 | Y18230 | 229 | 管道安装工程
(30) | 电磁水表DN100 Pn=1.0MPa（不计主材） | 套 | 8 | 0 | 62.48 | 0 | 500 |  | 4 | 229 | $电磁水表DN100 Pn=1.0MPa（不计主材）$62.48$ | $9689$ | 9689 | Y16014 | 229 | 安装工程
(31) | 伸缩节DN150 Pn=1.0MPa（不计主材） | 个 | 5 | 0 | 98.05 | 0 | 490 |  | 4 | 229 | $伸缩节DN150 Pn=1.0MPa（不计主材）$98.05$ | $9691$ | 9691 |  | 229 | 管道安装工程
(32) | 伸缩节DN100 Pn=1.0MPa（不计主材） | 个 | 20 | 0 | 66.27 | 0 | 1325 |  | 4 | 229 | $伸缩节DN100 Pn=1.0MPa（不计主材）$66.27$ | $9693$ | 9693 |  | 229 | 管道安装工程
(33) | 警示带敷设 | m | 4509.08 | 0 | 1.07 | 0 | 4825 |  | 4 | 229 | $警示带敷设$1.07$ | $9682$ | 9682 | 40802291 | 229 | 安装工程
(34) | 4户表 | 套 | 100 | 0 | 0 | 0 | 0 |  | 4 | 229 | $4户表$0$ | $10197$ | 10197 |  | 229 | 土方开挖工程
(35) | DN15 智能水表(不计主材) | 套 | 400 | 0 | 62.48 | 0 | 24992 |  | 4 | 229 | $DN15 智能水表(不计主材)$62.48$ | $10198$ | 10198 | Y16014 | 229 | 安装工程
(36) | 4表表箱（不计主材） | 个 | 100 | 0 | 86.76 | 0 | 8676 |  | 4 | 229 | $4表表箱（不计主材）$86.76$ | $10200$ | 10200 | 31011151 | 229 | 安装工程
(37) | 4表不锈钢分路器（不计主材） | 个 | 100 | 0 | 32.86 | 0 | 3286 |  | 4 | 229 | $4表不锈钢分路器（不计主材）$32.86$ | $10202$ | 10202 | Y18225 | 229 | 管道安装工程
(38) | DN20黄铜加密锁式闸阀（不计主材） | 个 | 400 | 0 | 32.86 | 0 | 13144 |  | 4 | 229 | $DN20黄铜加密锁式闸阀（不计主材）$32.86$ | $10204$ | 10204 | Y18225 | 229 | 管道安装工程
(39) | DN20黄铜止回阀（不计主材） | 个 | 400 | 0 | 32.86 | 0 | 13144 |  | 4 | 229 | $DN20黄铜止回阀（不计主材）$32.86$ | $10206$ | 10206 | Y18225 | 229 | 管道安装工程
(40) | DN20铜闸阀（不计主材） | 个 | 400 | 0 | 32.86 | 0 | 13144 |  | 4 | 229 | $DN20铜闸阀（不计主材）$32.86$ | $10208$ | 10208 | Y18225 | 229 | 管道安装工程
(41) | DN20不锈钢短管 | km | 0.22 | 0 | 9236.95 | 0 | 2032 |  | 4 | 229 | $DN20不锈钢短管$9236.95$ | $10210$ | 10210 | Y18001+Y18169×1000+Y18188×1000 | 229 | 管道安装工程
5 | 管线工程（新峰村） |  | 0 | 0 | 0 | 0 | 344835 |  | 3 | 230
(1) | PE给水管De160 PN=1.0MPa（不计主材） | m | 915.02 | 0 | 31.17 | 0 | 28521 |  | 4 | 230 | $PE给水管De160 PN=1.0MPa（不计主材）$31.17$ | $9710$ | 9710 | Y18060+Y18171+Y18189 | 230 | 管道安装工程
(2) | PE给水管De110 PN=1.0MPa（不计主材） | m | 2883.56 | 0 | 16.96 | 0 | 48905 |  | 4 | 230 | $PE给水管De110 PN=1.0MPa（不计主材）$16.96$ | $9714$ | 9714 | Y18057+Y18170+Y18188 | 230 | 管道安装工程
(3) | PE给水管De63 PN=1.0MPa（不计主材） | m | 6833.01 | 0 | 10.84 | 0 | 74070 |  | 4 | 230 | $PE给水管De63 PN=1.0MPa（不计主材）$10.84$ | $9718$ | 9718 | Y18055+Y18170+Y18188 | 230 | 管道安装工程
(4) | PE给水管De40 PN=1.0MPa（不计主材） | m | 420 | 0 | 9.17 | 0 | 3851 |  | 4 | 230 | $PE给水管De40 PN=1.0MPa（不计主材）$9.17$ | $9722$ | 9722 |  | 230 | 管道安装工程
(5) | PE三通De160×De160 Pn=1.6MPa（不计主材） | 个 | 8 | 0 | 64.21 | 0 | 514 |  | 4 | 230 | $PE三通De160×De160 Pn=1.6MPa（不计主材）$64.21$ | $9726$ | 9726 |  | 230 | 管道安装工程
(6) | PE三通De110×De110 Pn=1.6MPa（不计主材） | 个 | 10 | 0 | 39.27 | 0 | 393 |  | 4 | 230 | $PE三通De110×De110 Pn=1.6MPa（不计主材）$39.27$ | $9728$ | 9728 |  | 230 | 管道安装工程
(7) | PE三通De63×De63 Pn=1.6MPa（不计主材） | 个 | 146 | 0 | 29.61 | 0 | 4323 |  | 4 | 230 | $PE三通De63×De63 Pn=1.6MPa（不计主材）$29.61$ | $9730$ | 9730 |  | 230 | 管道安装工程
(8) | PE三通De160×De110 Pn=1.6MPa（不计主材） | 个 | 40 | 0 | 64.21 | 0 | 2568 |  | 4 | 230 | $PE三通De160×De110 Pn=1.6MPa（不计主材）$64.21$ | $9732$ | 9732 |  | 230 | 管道安装工程
(9) | PE三通De160×De63 Pn=1.6MPa（不计主材） | 个 | 74 | 0 | 64.21 | 0 | 4752 |  | 4 | 230 | $PE三通De160×De63 Pn=1.6MPa（不计主材）$64.21$ | $9734$ | 9734 |  | 230 | 管道安装工程
(10) | PE三通De110×De63 Pn=1.6MPa（不计主材） | 个 | 369 | 0 | 39.27 | 0 | 14491 |  | 4 | 230 | $PE三通De110×De63 Pn=1.6MPa（不计主材）$39.27$ | $9736$ | 9736 |  | 230 | 管道安装工程
(11) | PE三通De63×De40 Pn=1.6MPa（不计主材） | 个 | 160 | 0 | 29.61 | 0 | 4738 |  | 4 | 230 | $PE三通De63×De40 Pn=1.6MPa（不计主材）$29.61$ | $9738$ | 9738 |  | 230 | 管道安装工程
(12) | PE异径套管De160×De110 Pn=1.6MPa（不计主材） | 个 | 23 | 0 | 44.95 | 0 | 1034 |  | 4 | 230 | $PE异径套管De160×De110 Pn=1.6MPa（不计主材）$44.95$ | $9740$ | 9740 |  | 230 | 管道安装工程
(13) | PE异径套管De110×De63 Pn=1.6MPa（不计主材） | 个 | 26 | 0 | 27.49 | 0 | 715 |  | 4 | 230 | $PE异径套管De110×De63 Pn=1.6MPa（不计主材）$27.49$ | $9742$ | 9742 |  | 230 | 管道安装工程
(14) | PE弯头De63×90° Pn=1.6MPa（不计主材） | 个 | 17 | 0 | 20.73 | 0 | 352 |  | 4 | 230 | $PE弯头De63×90° Pn=1.6MPa（不计主材）$20.73$ | $9744$ | 9744 |  | 230 | 管道安装工程
(15) | PE管帽De63 Pn=1.6MPa（不计主材） | 个 | 275 | 0 | 20.73 | 0 | 5701 |  | 4 | 230 | $PE管帽De63 Pn=1.6MPa（不计主材）$20.73$ | $9746$ | 9746 |  | 230 | 管道安装工程
(16) | PE法兰芯DN40 Pn=1.6MPa（不计主材） | 个 | 320 | 0 | 13.76 | 0 | 4403 |  | 4 | 230 | $PE法兰芯DN40 Pn=1.6MPa（不计主材）$13.76$ | $9748$ | 9748 |  | 230 | 管道安装工程
(17) | PE法兰芯DN63 Pn=1.6MPa（不计主材） | 个 | 30 | 0 | 20.73 | 0 | 622 |  | 4 | 230 | $PE法兰芯DN63 Pn=1.6MPa（不计主材）$20.73$ | $9750$ | 9750 |  | 230 | 管道安装工程
(18) | PE法兰芯DN75 Pn=1.6MPa（不计主材） | 个 | 18 | 0 | 20.73 | 0 | 373 |  | 4 | 230 | $PE法兰芯DN75 Pn=1.6MPa（不计主材）$20.73$ | $9752$ | 9752 |  | 230 | 管道安装工程
(19) | PE法兰芯DN110 Pn=1.6MPa（不计主材） | 个 | 44 | 0 | 27.49 | 0 | 1210 |  | 4 | 230 | $PE法兰芯DN110 Pn=1.6MPa（不计主材）$27.49$ | $9754$ | 9754 |  | 230 | 管道安装工程
(20) | PE法兰芯DN160 Pn=1.6MPa（不计主材） | 个 | 8 | 0 | 44.95 | 0 | 360 |  | 4 | 230 | $PE法兰芯DN160 Pn=1.6MPa（不计主材）$44.95$ | $9756$ | 9756 |  | 230 | 管道安装工程
(21) | 闸阀DN150 Pn=1.0MPa（不计主材） | 个 | 4 | 0 | 98.05 | 0 | 392 |  | 4 | 230 | $闸阀DN150 Pn=1.0MPa（不计主材）$98.05$ | $9758$ | 9758 |  | 230 | 管道安装工程
(22) | 闸阀DN100 Pn=1.0MPa（不计主材） | 个 | 22 | 0 | 66.27 | 0 | 1458 |  | 4 | 230 | $闸阀DN100 Pn=1.0MPa（不计主材）$66.27$ | $9760$ | 9760 |  | 230 | 管道安装工程
(23) | 闸阀DN50 Pn=1.0MPa（不计主材） | 个 | 24 | 0 | 32.86 | 0 | 789 |  | 4 | 230 | $闸阀DN50 Pn=1.0MPa（不计主材）$32.86$ | $9762$ | 9762 |  | 230 | 管道安装工程
(24) | 闸阀DN32 Pn=1.0MPa（不计主材） | 个 | 160 | 0 | 32.86 | 0 | 5258 |  | 4 | 230 | $闸阀DN32 Pn=1.0MPa（不计主材）$32.86$ | $9764$ | 9764 |  | 230 | 管道安装工程
(25) | 进排气阀DN50 Pn=1.0MPa（不计主材） | 个 | 9 | 0 | 32.86 | 0 | 296 |  | 4 | 230 | $进排气阀DN50 Pn=1.0MPa（不计主材）$32.86$ | $9766$ | 9766 |  | 230 | 管道安装工程
(26) | 室外地上室消火栓安装 1.6MPa (100型) | 套 | 12 | 0 | 180.67 | 0 | 2168 |  | 4 | 230 | $室外地上室消火栓安装 1.6MPa (100型)$180.67$ | $9768$ | 9768 | 40805155 | 230 | 安装工程
(27) | 电磁水表DN150 Pn=1.0MPa（不计主材） | 套 | 1 | 0 | 62.48 | 0 | 62 |  | 4 | 230 | $电磁水表DN150 Pn=1.0MPa（不计主材）$62.48$ | $9770$ | 9770 | Y16014 | 230 | 安装工程
(28) | 逆止阀DN150 Pn=1.0MPa（不计主材） | 个 | 1 | 0 | 98.05 | 0 | 98 |  | 4 | 230 | $逆止阀DN150 Pn=1.0MPa（不计主材）$98.05$ | $9772$ | 9772 |  | 230 | 管道安装工程
(29) | 过滤器DN150 Pn=1.0MPa（不计主材） | 个 | 1 | 0 | 98.05 | 0 | 98 |  | 4 | 230 | $过滤器DN150 Pn=1.0MPa（不计主材）$98.05$ | $9774$ | 9774 |  | 230 | 管道安装工程
(30) | 电磁水表DN100 Pn=1.0MPa（不计主材） | 套 | 12 | 0 | 62.48 | 0 | 750 |  | 4 | 230 | $电磁水表DN100 Pn=1.0MPa（不计主材）$62.48$ | $9776$ | 9776 | Y16014 | 230 | 安装工程
(31) | 伸缩节DN150 Pn=1.0MPa（不计主材） | 个 | 5 | 0 | 98.05 | 0 | 490 |  | 4 | 230 | $伸缩节DN150 Pn=1.0MPa（不计主材）$98.05$ | $9778$ | 9778 |  | 230 | 管道安装工程
(32) | 伸缩节DN100 Pn=1.0MPa（不计主材） | 个 | 23 | 0 | 66.27 | 0 | 1524 |  | 4 | 230 | $伸缩节DN100 Pn=1.0MPa（不计主材）$66.27$ | $9780$ | 9780 |  | 230 | 管道安装工程
(33) | 警示带敷设 | m | 3820.26 | 0 | 1.07 | 0 | 4088 |  | 4 | 230 | $警示带敷设$1.07$ | $9782$ | 9782 | 40802291 | 230 | 安装工程
(34) | 4户表 | 套 | 160 | 0 | 0 | 0 | 0 |  | 4 | 230 | $4户表$0$ | $10214$ | 10214 |  | 230 | 土方开挖工程
(35) | DN15 智能水表(不计主材) | 套 | 640 | 0 | 62.48 | 0 | 39987 |  | 4 | 230 | $DN15 智能水表(不计主材)$62.48$ | $10215$ | 10215 | Y16014 | 230 | 安装工程
(36) | 4表表箱（不计主材） | 个 | 160 | 0 | 86.76 | 0 | 13882 |  | 4 | 230 | $4表表箱（不计主材）$86.76$ | $10217$ | 10217 | 31011151 | 230 | 安装工程
(37) | 4表不锈钢分路器（不计主材） | 个 | 160 | 0 | 32.86 | 0 | 5258 |  | 4 | 230 | $4表不锈钢分路器（不计主材）$32.86$ | $10219$ | 10219 | Y18225 | 230 | 管道安装工程
(38) | DN20黄铜加密锁式闸阀（不计主材） | 个 | 640 | 0 | 32.86 | 0 | 21030 |  | 4 | 230 | $DN20黄铜加密锁式闸阀（不计主材）$32.86$ | $10221$ | 10221 | Y18225 | 230 | 管道安装工程
(39) | DN20黄铜止回阀（不计主材） | 个 | 640 | 0 | 32.86 | 0 | 21030 |  | 4 | 230 | $DN20黄铜止回阀（不计主材）$32.86$ | $10223$ | 10223 | Y18225 | 230 | 管道安装工程
(40) | DN20铜闸阀（不计主材） | 个 | 640 | 0 | 32.86 | 0 | 21030 |  | 4 | 230 | $DN20铜闸阀（不计主材）$32.86$ | $10225$ | 10225 | Y18225 | 230 | 管道安装工程
(41) | DN20不锈钢短管 | km | 0.352 | 0 | 9236.95 | 0 | 3251 |  | 4 | 230 | $DN20不锈钢短管$9236.95$ | $10227$ | 10227 | Y18001+Y18169×1000+Y18188×1000 | 230 | 管道安装工程
6 | 管线工程（新民村） |  | 0 | 0 | 0 | 0 | 273279 |  | 3 | 231
(1) | PE给水管De160 PN=1.0MPa（不计主材） | m | 804.02 | 0 | 31.17 | 0 | 25061 |  | 4 | 231 | $PE给水管De160 PN=1.0MPa（不计主材）$31.17$ | $9784$ | 9784 | Y18060+Y18171+Y18189 | 231 | 管道安装工程
(2) | PE给水管De110 PN=1.0MPa（不计主材） | m | 1378.14 | 0 | 16.96 | 0 | 23373 |  | 4 | 231 | $PE给水管De110 PN=1.0MPa（不计主材）$16.96$ | $9788$ | 9788 | Y18057+Y18170+Y18188 | 231 | 管道安装工程
(3) | PE给水管De63 PN=1.0MPa（不计主材） | m | 5552.39 | 0 | 10.84 | 0 | 60188 |  | 4 | 231 | $PE给水管De63 PN=1.0MPa（不计主材）$10.84$ | $9792$ | 9792 | Y18055+Y18170+Y18188 | 231 | 管道安装工程
(4) | PE给水管De40 PN=1.0MPa（不计主材） | m | 360 | 0 | 9.17 | 0 | 3301 |  | 4 | 231 | $PE给水管De40 PN=1.0MPa（不计主材）$9.17$ | $9796$ | 9796 |  | 231 | 管道安装工程
(5) | PE三通De160×De160 Pn=1.6MPa（不计主材） | 个 | 8 | 0 | 64.21 | 0 | 514 |  | 4 | 231 | $PE三通De160×De160 Pn=1.6MPa（不计主材）$64.21$ | $9800$ | 9800 |  | 231 | 管道安装工程
(6) | PE三通De110×De110 Pn=1.6MPa（不计主材） | 个 | 9 | 0 | 39.27 | 0 | 353 |  | 4 | 231 | $PE三通De110×De110 Pn=1.6MPa（不计主材）$39.27$ | $9802$ | 9802 |  | 231 | 管道安装工程
(7) | PE三通De63×De63 Pn=1.6MPa（不计主材） | 个 | 126 | 0 | 29.61 | 0 | 3731 |  | 4 | 231 | $PE三通De63×De63 Pn=1.6MPa（不计主材）$29.61$ | $9804$ | 9804 |  | 231 | 管道安装工程
(8) | PE三通De160×De110 Pn=1.6MPa（不计主材） | 个 | 39 | 0 | 64.21 | 0 | 2504 |  | 4 | 231 | $PE三通De160×De110 Pn=1.6MPa（不计主材）$64.21$ | $9806$ | 9806 |  | 231 | 管道安装工程
(9) | PE三通De160×De63 Pn=1.6MPa（不计主材） | 个 | 77 | 0 | 64.21 | 0 | 4944 |  | 4 | 231 | $PE三通De160×De63 Pn=1.6MPa（不计主材）$64.21$ | $9808$ | 9808 |  | 231 | 管道安装工程
(10) | PE三通De110×De63 Pn=1.6MPa（不计主材） | 个 | 328 | 0 | 39.27 | 0 | 12881 |  | 4 | 231 | $PE三通De110×De63 Pn=1.6MPa（不计主材）$39.27$ | $9810$ | 9810 |  | 231 | 管道安装工程
(11) | PE三通De63×De40 Pn=1.6MPa（不计主材） | 个 | 135 | 0 | 29.61 | 0 | 3997 |  | 4 | 231 | $PE三通De63×De40 Pn=1.6MPa（不计主材）$29.61$ | $9812$ | 9812 |  | 231 | 管道安装工程
(12) | PE异径套管De160×De110 Pn=1.6MPa（不计主材） | 个 | 23 | 0 | 44.95 | 0 | 1034 |  | 4 | 231 | $PE异径套管De160×De110 Pn=1.6MPa（不计主材）$44.95$ | $9814$ | 9814 |  | 231 | 管道安装工程
(13) | PE异径套管De110×De63 Pn=1.6MPa（不计主材） | 个 | 23 | 0 | 27.49 | 0 | 632 |  | 4 | 231 | $PE异径套管De110×De63 Pn=1.6MPa（不计主材）$27.49$ | $9816$ | 9816 |  | 231 | 管道安装工程
(14) | PE弯头De63×90° Pn=1.6MPa（不计主材） | 个 | 15 | 0 | 20.73 | 0 | 311 |  | 4 | 231 | $PE弯头De63×90° Pn=1.6MPa（不计主材）$20.73$ | $9818$ | 9818 |  | 231 | 管道安装工程
(15) | PE管帽De63 Pn=1.6MPa（不计主材） | 个 | 240 | 0 | 20.73 | 0 | 4975 |  | 4 | 231 | $PE管帽De63 Pn=1.6MPa（不计主材）$20.73$ | $9820$ | 9820 |  | 231 | 管道安装工程
(16) | PE法兰芯DN40 Pn=1.6MPa（不计主材） | 个 | 270 | 0 | 13.76 | 0 | 3715 |  | 4 | 231 | $PE法兰芯DN40 Pn=1.6MPa（不计主材）$13.76$ | $9822$ | 9822 |  | 231 | 管道安装工程
(17) | PE法兰芯DN63 Pn=1.6MPa（不计主材） | 个 | 24 | 0 | 20.73 | 0 | 498 |  | 4 | 231 | $PE法兰芯DN63 Pn=1.6MPa（不计主材）$20.73$ | $9824$ | 9824 |  | 231 | 管道安装工程
(18) | PE法兰芯DN75 Pn=1.6MPa（不计主材） | 个 | 16 | 0 | 20.73 | 0 | 332 |  | 4 | 231 | $PE法兰芯DN75 Pn=1.6MPa（不计主材）$20.73$ | $9826$ | 9826 |  | 231 | 管道安装工程
(19) | PE法兰芯DN110 Pn=1.6MPa（不计主材） | 个 | 32 | 0 | 27.49 | 0 | 880 |  | 4 | 231 | $PE法兰芯DN110 Pn=1.6MPa（不计主材）$27.49$ | $9828$ | 9828 |  | 231 | 管道安装工程
(20) | PE法兰芯DN160 Pn=1.6MPa（不计主材） | 个 | 10 | 0 | 44.95 | 0 | 450 |  | 4 | 231 | $PE法兰芯DN160 Pn=1.6MPa（不计主材）$44.95$ | $9830$ | 9830 |  | 231 | 管道安装工程
(21) | 闸阀DN150 Pn=1.0MPa（不计主材） | 个 | 5 | 0 | 98.05 | 0 | 490 |  | 4 | 231 | $闸阀DN150 Pn=1.0MPa（不计主材）$98.05$ | $9832$ | 9832 |  | 231 | 管道安装工程
(22) | 闸阀DN100 Pn=1.0MPa（不计主材） | 个 | 16 | 0 | 66.27 | 0 | 1060 |  | 4 | 231 | $闸阀DN100 Pn=1.0MPa（不计主材）$66.27$ | $9834$ | 9834 |  | 231 | 管道安装工程
(23) | 闸阀DN50 Pn=1.0MPa（不计主材） | 个 | 20 | 0 | 32.86 | 0 | 657 |  | 4 | 231 | $闸阀DN50 Pn=1.0MPa（不计主材）$32.86$ | $9836$ | 9836 |  | 231 | 管道安装工程
(24) | 闸阀DN32 Pn=1.0MPa（不计主材） | 个 | 135 | 0 | 32.86 | 0 | 4436 |  | 4 | 231 | $闸阀DN32 Pn=1.0MPa（不计主材）$32.86$ | $9838$ | 9838 |  | 231 | 管道安装工程
(25) | 进排气阀DN50 Pn=1.0MPa（不计主材） | 个 | 10 | 0 | 32.86 | 0 | 329 |  | 4 | 231 | $进排气阀DN50 Pn=1.0MPa（不计主材）$32.86$ | $9840$ | 9840 |  | 231 | 管道安装工程
(26) | 室外地上室消火栓安装 1.6MPa (100型) | 套 | 10 | 0 | 180.67 | 0 | 1807 |  | 4 | 231 | $室外地上室消火栓安装 1.6MPa (100型)$180.67$ | $9842$ | 9842 | 40805155 | 231 | 安装工程
(27) | 电磁水表DN150 Pn=1.0MPa（不计主材） | 套 | 1 | 0 | 62.48 | 0 | 62 |  | 4 | 231 | $电磁水表DN150 Pn=1.0MPa（不计主材）$62.48$ | $9844$ | 9844 | Y16014 | 231 | 安装工程
(28) | 逆止阀DN150 Pn=1.0MPa（不计主材） | 个 | 1 | 0 | 98.05 | 0 | 98 |  | 4 | 231 | $逆止阀DN150 Pn=1.0MPa（不计主材）$98.05$ | $9846$ | 9846 |  | 231 | 管道安装工程
(29) | 过滤器DN150 Pn=1.0MPa（不计主材） | 个 | 1 | 0 | 98.05 | 0 | 98 |  | 4 | 231 | $过滤器DN150 Pn=1.0MPa（不计主材）$98.05$ | $9848$ | 9848 |  | 231 | 管道安装工程
(30) | 电磁水表DN100 Pn=1.0MPa（不计主材） | 套 | 10 | 0 | 62.48 | 0 | 625 |  | 4 | 231 | $电磁水表DN100 Pn=1.0MPa（不计主材）$62.48$ | $9850$ | 9850 | Y16014 | 231 | 安装工程
(31) | 伸缩节DN150 Pn=1.0MPa（不计主材） | 个 | 6 | 0 | 98.05 | 0 | 588 |  | 4 | 231 | $伸缩节DN150 Pn=1.0MPa（不计主材）$98.05$ | $9852$ | 9852 |  | 231 | 管道安装工程
(32) | 伸缩节DN100 Pn=1.0MPa（不计主材） | 个 | 17 | 0 | 66.27 | 0 | 1127 |  | 4 | 231 | $伸缩节DN100 Pn=1.0MPa（不计主材）$66.27$ | $9854$ | 9854 |  | 231 | 管道安装工程
(33) | 警示带敷设 | m | 2210.05 | 0 | 1.07 | 0 | 2365 |  | 4 | 231 | $警示带敷设$1.07$ | $9856$ | 9856 | 40802291 | 231 | 安装工程
(34) | 4户表 | 套 | 135 | 0 | 0 | 0 | 0 |  | 4 | 231 | $4户表$0$ | $10231$ | 10231 |  | 231 | 土方开挖工程
(35) | DN15 智能水表(不计主材) | 套 | 540 | 0 | 62.48 | 0 | 33739 |  | 4 | 231 | $DN15 智能水表(不计主材)$62.48$ | $10232$ | 10232 | Y16014 | 231 | 安装工程
(36) | 4表表箱（不计主材） | 个 | 135 | 0 | 86.76 | 0 | 11713 |  | 4 | 231 | $4表表箱（不计主材）$86.76$ | $10234$ | 10234 | 31011151 | 231 | 安装工程
(37) | 4表不锈钢分路器（不计主材） | 个 | 135 | 0 | 32.86 | 0 | 4436 |  | 4 | 231 | $4表不锈钢分路器（不计主材）$32.86$ | $10236$ | 10236 | Y18225 | 231 | 管道安装工程
(38) | DN20黄铜加密锁式闸阀（不计主材） | 个 | 540 | 0 | 32.86 | 0 | 17744 |  | 4 | 231 | $DN20黄铜加密锁式闸阀（不计主材）$32.86$ | $10238$ | 10238 | Y18225 | 231 | 管道安装工程
(39) | DN20黄铜止回阀（不计主材） | 个 | 540 | 0 | 32.86 | 0 | 17744 |  | 4 | 231 | $DN20黄铜止回阀（不计主材）$32.86$ | $10240$ | 10240 | Y18225 | 231 | 管道安装工程
(40) | DN20铜闸阀（不计主材） | 个 | 540 | 0 | 32.86 | 0 | 17744 |  | 4 | 231 | $DN20铜闸阀（不计主材）$32.86$ | $10242$ | 10242 | Y18225 | 231 | 管道安装工程
(41) | DN20不锈钢短管 | km | 0.297 | 0 | 9236.95 | 0 | 2743 |  | 4 | 231 | $DN20不锈钢短管$9236.95$ | $10244$ | 10244 | Y18001+Y18169×1000+Y18188×1000 | 231 | 管道安装工程
7 | 管线工程（金圭村） |  | 0 | 0 | 0 | 0 | 369219 |  | 3 | 233
(1) | PE给水管De160 PN=1.25MPa（不计主材） | m | 840 | 0 | 31.17 | 0 | 26183 |  | 4 | 233 | $PE给水管De160 PN=1.25MPa（不计主材）$31.17$ | $10050$ | 10050 | Y18060+Y18171+Y18189 | 233 | 管道安装工程
(2) | PE给水管De160 PN=1.0MPa（不计主材） | m | 812.48 | 0 | 31.17 | 0 | 25325 |  | 4 | 233 | $PE给水管De160 PN=1.0MPa（不计主材）$31.17$ | $9858$ | 9858 | Y18060+Y18171+Y18189 | 233 | 管道安装工程
(3) | PE给水管De110 PN=1.25MPa（不计主材） | m | 1020 | 0 | 16.96 | 0 | 17299 |  | 4 | 233 | $PE给水管De110 PN=1.25MPa（不计主材）$16.96$ | $10055$ | 10055 | Y18057+Y18170+Y18188 | 233 | 管道安装工程
(4) | PE给水管De110 PN=1.0MPa（不计主材） | m | 2228.4 | 0 | 16.96 | 0 | 37794 |  | 4 | 233 | $PE给水管De110 PN=1.0MPa（不计主材）$16.96$ | $9862$ | 9862 | Y18057+Y18170+Y18188 | 233 | 管道安装工程
(5) | PE给水管De63 PN=1.25MPa（不计主材） | m | 1200 | 0 | 10.84 | 0 | 13008 |  | 4 | 233 | $PE给水管De63 PN=1.25MPa（不计主材）$10.84$ | $10060$ | 10060 | Y18055+Y18170+Y18188 | 233 | 管道安装工程
(6) | PE给水管De63 PN=1.0MPa（不计主材） | m | 4062.81 | 0 | 10.84 | 0 | 44041 |  | 4 | 233 | $PE给水管De63 PN=1.0MPa（不计主材）$10.84$ | $9866$ | 9866 | Y18055+Y18170+Y18188 | 233 | 管道安装工程
(7) | PE给水管De40 PN=1.0MPa（不计主材） | m | 420 | 0 | 9.17 | 0 | 3851 |  | 4 | 233 | $PE给水管De40 PN=1.0MPa（不计主材）$9.17$ | $9870$ | 9870 |  | 233 | 管道安装工程
(8) | PE三通De160×De160 Pn=1.6MPa（不计主材） | 个 | 9 | 0 | 64.21 | 0 | 578 |  | 4 | 233 | $PE三通De160×De160 Pn=1.6MPa（不计主材）$64.21$ | $9874$ | 9874 |  | 233 | 管道安装工程
(9) | PE三通De110×De110 Pn=1.6MPa（不计主材） | 个 | 10 | 0 | 39.27 | 0 | 393 |  | 4 | 233 | $PE三通De110×De110 Pn=1.6MPa（不计主材）$39.27$ | $9876$ | 9876 |  | 233 | 管道安装工程
(10) | PE三通De63×De63 Pn=1.6MPa（不计主材） | 个 | 138 | 0 | 29.61 | 0 | 4086 |  | 4 | 233 | $PE三通De63×De63 Pn=1.6MPa（不计主材）$29.61$ | $9878$ | 9878 |  | 233 | 管道安装工程
(11) | PE三通De160×De110 Pn=1.6MPa（不计主材） | 个 | 45 | 0 | 64.21 | 0 | 2889 |  | 4 | 233 | $PE三通De160×De110 Pn=1.6MPa（不计主材）$64.21$ | $9880$ | 9880 |  | 233 | 管道安装工程
(12) | PE三通De160×De63 Pn=1.6MPa（不计主材） | 个 | 90 | 0 | 64.21 | 0 | 5779 |  | 4 | 233 | $PE三通De160×De63 Pn=1.6MPa（不计主材）$64.21$ | $9882$ | 9882 |  | 233 | 管道安装工程
(13) | PE三通De110×De63 Pn=1.6MPa（不计主材） | 个 | 346 | 0 | 39.27 | 0 | 13587 |  | 4 | 233 | $PE三通De110×De63 Pn=1.6MPa（不计主材）$39.27$ | $9884$ | 9884 |  | 233 | 管道安装工程
(14) | PE三通De63×De40 Pn=1.6MPa（不计主材） | 个 | 160 | 0 | 29.61 | 0 | 4738 |  | 4 | 233 | $PE三通De63×De40 Pn=1.6MPa（不计主材）$29.61$ | $9886$ | 9886 |  | 233 | 管道安装工程
(15) | PE异径套管De160×De110 Pn=1.6MPa（不计主材） | 个 | 27 | 0 | 44.95 | 0 | 1214 |  | 4 | 233 | $PE异径套管De160×De110 Pn=1.6MPa（不计主材）$44.95$ | $9888$ | 9888 |  | 233 | 管道安装工程
(16) | PE异径套管De110×De63 Pn=1.6MPa（不计主材） | 个 | 24 | 0 | 27.49 | 0 | 660 |  | 4 | 233 | $PE异径套管De110×De63 Pn=1.6MPa（不计主材）$27.49$ | $9890$ | 9890 |  | 233 | 管道安装工程
(17) | PE弯头De63×90° Pn=1.6MPa（不计主材） | 个 | 16 | 0 | 20.73 | 0 | 332 |  | 4 | 233 | $PE弯头De63×90° Pn=1.6MPa（不计主材）$20.73$ | $9892$ | 9892 |  | 233 | 管道安装工程
(18) | PE管帽De63 Pn=1.6MPa（不计主材） | 个 | 260 | 0 | 20.73 | 0 | 5390 |  | 4 | 233 | $PE管帽De63 Pn=1.6MPa（不计主材）$20.73$ | $9894$ | 9894 |  | 233 | 管道安装工程
(19) | PE法兰芯DN40 Pn=1.6MPa（不计主材） | 个 | 320 | 0 | 13.76 | 0 | 4403 |  | 4 | 233 | $PE法兰芯DN40 Pn=1.6MPa（不计主材）$13.76$ | $9896$ | 9896 |  | 233 | 管道安装工程
(20) | PE法兰芯DN63 Pn=1.6MPa（不计主材） | 个 | 38 | 0 | 20.73 | 0 | 788 |  | 4 | 233 | $PE法兰芯DN63 Pn=1.6MPa（不计主材）$20.73$ | $9898$ | 9898 |  | 233 | 管道安装工程
(21) | PE法兰芯DN75 Pn=1.6MPa（不计主材） | 个 | 22 | 0 | 20.73 | 0 | 456 |  | 4 | 233 | $PE法兰芯DN75 Pn=1.6MPa（不计主材）$20.73$ | $9900$ | 9900 |  | 233 | 管道安装工程
(22) | PE法兰芯DN110 Pn=1.6MPa（不计主材） | 个 | 68 | 0 | 27.49 | 0 | 1869 |  | 4 | 233 | $PE法兰芯DN110 Pn=1.6MPa（不计主材）$27.49$ | $9902$ | 9902 |  | 233 | 管道安装工程
(23) | PE法兰芯DN160 Pn=1.6MPa（不计主材） | 个 | 20 | 0 | 44.95 | 0 | 899 |  | 4 | 233 | $PE法兰芯DN160 Pn=1.6MPa（不计主材）$44.95$ | $9904$ | 9904 |  | 233 | 管道安装工程
(24) | 闸阀DN150 Pn=1.0MPa（不计主材） | 个 | 8 | 0 | 98.05 | 0 | 784 |  | 4 | 233 | $闸阀DN150 Pn=1.0MPa（不计主材）$98.05$ | $9906$ | 9906 |  | 233 | 管道安装工程
(25) | 闸阀DN100 Pn=1.0MPa（不计主材） | 个 | 33 | 0 | 66.27 | 0 | 2187 |  | 4 | 233 | $闸阀DN100 Pn=1.0MPa（不计主材）$66.27$ | $9908$ | 9908 |  | 233 | 管道安装工程
(26) | 闸阀DN50 Pn=1.0MPa（不计主材） | 个 | 30 | 0 | 32.86 | 0 | 986 |  | 4 | 233 | $闸阀DN50 Pn=1.0MPa（不计主材）$32.86$ | $9910$ | 9910 |  | 233 | 管道安装工程
(27) | 闸阀DN32 Pn=1.0MPa（不计主材） | 个 | 160 | 0 | 32.86 | 0 | 5258 |  | 4 | 233 | $闸阀DN32 Pn=1.0MPa（不计主材）$32.86$ | $9912$ | 9912 |  | 233 | 管道安装工程
(28) | 进排气阀DN50 Pn=1.0MPa（不计主材） | 个 | 15 | 0 | 32.86 | 0 | 493 |  | 4 | 233 | $进排气阀DN50 Pn=1.0MPa（不计主材）$32.86$ | $9914$ | 9914 |  | 233 | 管道安装工程
(29) | 室外地上室消火栓安装 1.6MPa (100型) | 套 | 19 | 0 | 180.67 | 0 | 3433 |  | 4 | 233 | $室外地上室消火栓安装 1.6MPa (100型)$180.67$ | $9916$ | 9916 | 40805155 | 233 | 安装工程
(30) | 电磁水表DN150 Pn=1.0MPa（不计主材） | 套 | 2 | 0 | 62.48 | 0 | 125 |  | 4 | 233 | $电磁水表DN150 Pn=1.0MPa（不计主材）$62.48$ | $9918$ | 9918 | Y16014 | 233 | 安装工程
(31) | 逆止阀DN150 Pn=1.0MPa（不计主材） | 个 | 2 | 0 | 98.05 | 0 | 196 |  | 4 | 233 | $逆止阀DN150 Pn=1.0MPa（不计主材）$98.05$ | $9920$ | 9920 |  | 233 | 管道安装工程
(32) | 过滤器DN150 Pn=1.0MPa（不计主材） | 个 | 2 | 0 | 98.05 | 0 | 196 |  | 4 | 233 | $过滤器DN150 Pn=1.0MPa（不计主材）$98.05$ | $9922$ | 9922 |  | 233 | 管道安装工程
(33) | 电磁水表DN100 Pn=1.0MPa（不计主材） | 套 | 21 | 0 | 62.48 | 0 | 1312 |  | 4 | 233 | $电磁水表DN100 Pn=1.0MPa（不计主材）$62.48$ | $9924$ | 9924 | Y16014 | 233 | 安装工程
(34) | 逆止阀DN100 Pn=1.0MPa（不计主材） | 个 | 2 | 0 | 66.27 | 0 | 133 |  | 4 | 233 | $逆止阀DN100 Pn=1.0MPa（不计主材）$66.27$ | $9933$ | 9933 |  | 233 | 管道安装工程
(35) | 过滤器DN100 Pn=1.0MPa（不计主材） | 个 | 2 | 0 | 66.27 | 0 | 133 |  | 4 | 233 | $过滤器DN100 Pn=1.0MPa（不计主材）$66.27$ | $9935$ | 9935 |  | 233 | 管道安装工程
(36) | 闸阀DN150 Pn=1.6MPa（不计主材） | 个 | 2 | 0 | 98.05 | 0 | 196 |  | 4 | 233 | $闸阀DN150 Pn=1.6MPa（不计主材）$98.05$ | $9937$ | 9937 |  | 233 | 管道安装工程
(37) | 调流调压阀DN150 Pn=1.6MPa（不计主材） | 个 | 2 | 0 | 98.05 | 0 | 196 |  | 4 | 233 | $调流调压阀DN150 Pn=1.6MPa（不计主材）$98.05$ | $9939$ | 9939 |  | 233 | 管道安装工程
(38) | 过滤器DN150 Pn=1.6MPa（不计主材） | 个 | 2 | 0 | 98.05 | 0 | 196 |  | 4 | 233 | $过滤器DN150 Pn=1.6MPa（不计主材）$98.05$ | $9941$ | 9941 |  | 233 | 管道安装工程
(39) | 伸缩节DN150 Pn=1.6MPa（不计主材） | 个 | 2 | 0 | 98.05 | 0 | 196 |  | 4 | 233 | $伸缩节DN150 Pn=1.6MPa（不计主材）$98.05$ | $9943$ | 9943 |  | 233 | 管道安装工程
(40) | 闸阀DN100 Pn=1.6MPa（不计主材） | 个 | 2 | 0 | 66.27 | 0 | 133 |  | 4 | 233 | $闸阀DN100 Pn=1.6MPa（不计主材）$66.27$ | $9945$ | 9945 |  | 233 | 管道安装工程
(41) | 调流调压阀DN100 Pn=1.6MPa（不计主材） | 个 | 2 | 0 | 66.27 | 0 | 133 |  | 4 | 233 | $调流调压阀DN100 Pn=1.6MPa（不计主材）$66.27$ | $9947$ | 9947 | Y18228 | 233 | 管道安装工程
(42) | 过滤器DN100 Pn=1.6MPa（不计主材） | 个 | 2 | 0 | 66.27 | 0 | 133 |  | 4 | 233 | $过滤器DN100 Pn=1.6MPa（不计主材）$66.27$ | $9949$ | 9949 | Y18228 | 233 | 管道安装工程
(43) | 伸缩节DN100 Pn=1.6MPa（不计主材） | 个 | 2 | 0 | 66.27 | 0 | 133 |  | 4 | 233 | $伸缩节DN100 Pn=1.6MPa（不计主材）$66.27$ | $9953$ | 9953 |  | 233 | 管道安装工程
(44) | 伸缩节DN150 Pn=1.0MPa（不计主材） | 个 | 11 | 0 | 98.05 | 0 | 1079 |  | 4 | 233 | $伸缩节DN150 Pn=1.0MPa（不计主材）$98.05$ | $9926$ | 9926 |  | 233 | 管道安装工程
(45) | 伸缩节DN100 Pn=1.0MPa（不计主材） | 个 | 35 | 0 | 66.27 | 0 | 2319 |  | 4 | 233 | $伸缩节DN100 Pn=1.0MPa（不计主材）$66.27$ | $9928$ | 9928 |  | 233 | 管道安装工程
(46) | 警示带敷设 | m | 6470.74 | 0 | 1.07 | 0 | 6924 |  | 4 | 233 | $警示带敷设$1.07$ | $9930$ | 9930 | 40802291 | 233 | 安装工程
(47) | 4户表（二） | 套 | 20 | 0 | 0 | 0 | 0 |  | 4 | 233 | $4户表（二）$0$ | $10248$ | 10248 |  | 233 | 土方开挖工程
(48) | DN15 智能水表(不计主材) | 套 | 80 | 0 | 62.48 | 0 | 4998 |  | 4 | 233 | $DN15 智能水表(不计主材)$62.48$ | $10249$ | 10249 | Y16014 | 233 | 安装工程
(49) | 4表表箱（不计主材） | 个 | 20 | 0 | 86.76 | 0 | 1735 |  | 4 | 233 | $4表表箱（不计主材）$86.76$ | $10251$ | 10251 | 31011151 | 233 | 安装工程
(50) | 4表不锈钢分路器（不计主材） | 个 | 20 | 0 | 32.86 | 0 | 657 |  | 4 | 233 | $4表不锈钢分路器（不计主材）$32.86$ | $10253$ | 10253 | Y18225 | 233 | 管道安装工程
(51) | DN20黄铜加密锁式闸阀（不计主材） | 个 | 80 | 0 | 32.86 | 0 | 2629 |  | 4 | 233 | $DN20黄铜加密锁式闸阀（不计主材）$32.86$ | $10255$ | 10255 | Y18225 | 233 | 管道安装工程
(52) | DN20黄铜止回阀（不计主材） | 个 | 80 | 0 | 32.86 | 0 | 2629 |  | 4 | 233 | $DN20黄铜止回阀（不计主材）$32.86$ | $10257$ | 10257 | Y18225 | 233 | 管道安装工程
(53) | DN20铜闸阀（不计主材） | 个 | 80 | 0 | 32.86 | 0 | 2629 |  | 4 | 233 | $DN20铜闸阀（不计主材）$32.86$ | $10259$ | 10259 | Y18225 | 233 | 管道安装工程
(54) | DN20不锈钢短管 | km | 0.044 | 0 | 9236.95 | 0 | 406 |  | 4 | 233 | $DN20不锈钢短管$9236.95$ | $10261$ | 10261 | Y18001+Y18169×1000+Y18188×1000 | 233 | 管道安装工程
(55) | DN32减压阀（不计主材） | 个 | 20 | 0 | 32.86 | 0 | 657 |  | 4 | 233 | $DN32减压阀（不计主材）$32.86$ | $10265$ | 10265 | Y18225 | 233 | 管道安装工程
(56) | DN32闸阀（不计主材） | 个 | 20 | 0 | 32.86 | 0 | 657 |  | 4 | 233 | $DN32闸阀（不计主材）$32.86$ | $10267$ | 10267 | Y18225T | 233 | 管道安装工程
(57) | 4户表（一） | 套 | 140 | 0 | 0 | 0 | 0 |  | 4 | 233 | $4户表（一）$0$ | $10269$ | 10269 |  | 233 | 土方开挖工程
(58) | DN15 智能水表(不计主材) | 套 | 560 | 0 | 62.48 | 0 | 34989 |  | 4 | 233 | $DN15 智能水表(不计主材)$62.48$ | $10270$ | 10270 | Y16014 | 233 | 安装工程
(59) | 4表表箱（不计主材） | 个 | 140 | 0 | 86.76 | 0 | 12146 |  | 4 | 233 | $4表表箱（不计主材）$86.76$ | $10272$ | 10272 | 31011151 | 233 | 安装工程
(60) | 4表不锈钢分路器（不计主材） | 个 | 140 | 0 | 32.86 | 0 | 4600 |  | 4 | 233 | $4表不锈钢分路器（不计主材）$32.86$ | $10274$ | 10274 | Y18225 | 233 | 管道安装工程
(61) | DN20黄铜加密锁式闸阀（不计主材） | 个 | 560 | 0 | 32.86 | 0 | 18402 |  | 4 | 233 | $DN20黄铜加密锁式闸阀（不计主材）$32.86$ | $10276$ | 10276 | Y18225 | 233 | 管道安装工程
(62) | DN20黄铜止回阀（不计主材） | 个 | 560 | 0 | 32.86 | 0 | 18402 |  | 4 | 233 | $DN20黄铜止回阀（不计主材）$32.86$ | $10278$ | 10278 | Y18225 | 233 | 管道安装工程
(63) | DN20铜闸阀（不计主材） | 个 | 560 | 0 | 32.86 | 0 | 18402 |  | 4 | 233 | $DN20铜闸阀（不计主材）$32.86$ | $10280$ | 10280 | Y18225 | 233 | 管道安装工程
(64) | DN20不锈钢短管 | km | 0.308 | 0 | 9236.95 | 0 | 2845 |  | 4 | 233 | $DN20不锈钢短管$9236.95$ | $10282$ | 10282 | Y18001+Y18169×1000+Y18188×1000 | 233 | 管道安装工程
8 | 管线工程（美星村） |  | 0 | 0 | 0 | 0 | 585572 |  | 3 | 236
(1) | PE给水管De160 PN=1.25MPa（不计主材） | m | 904.66 | 0 | 31.17 | 0 | 28198 |  | 4 | 236 | $PE给水管De160 PN=1.25MPa（不计主材）$31.17$ | $9955$ | 9955 | Y18060+Y18171+Y18189 | 236 | 管道安装工程
(2) | PE给水管De110 PN=1.25MPa（不计主材） | m | 10506.66 | 0 | 16.96 | 0 | 178193 |  | 4 | 236 | $PE给水管De110 PN=1.25MPa（不计主材）$16.96$ | $9959$ | 9959 | Y18057+Y18170+Y18188 | 236 | 管道安装工程
(3) | PE给水管De63 PN=1.25MPa（不计主材） | m | 12470.64 | 0 | 10.84 | 0 | 135182 |  | 4 | 236 | $PE给水管De63 PN=1.25MPa（不计主材）$10.84$ | $9963$ | 9963 | Y18055+Y18170+Y18188 | 236 | 管道安装工程
(4) | PE给水管De40 PN=1.0MPa（不计主材） | m | 470 | 0 | 9.17 | 0 | 4310 |  | 4 | 236 | $PE给水管De40 PN=1.0MPa（不计主材）$9.17$ | $9967$ | 9967 |  | 236 | 管道安装工程
(5) | PE三通De160×De160 Pn=1.6MPa（不计主材） | 个 | 1 | 0 | 64.21 | 0 | 64 |  | 4 | 236 | $PE三通De160×De160 Pn=1.6MPa（不计主材）$64.21$ | $9971$ | 9971 |  | 236 | 管道安装工程
(6) | PE三通De110×De110 Pn=1.6MPa（不计主材） | 个 | 21 | 0 | 39.27 | 0 | 825 |  | 4 | 236 | $PE三通De110×De110 Pn=1.6MPa（不计主材）$39.27$ | $9973$ | 9973 |  | 236 | 管道安装工程
(7) | PE三通De63×De63 Pn=1.6MPa（不计主材） | 个 | 334 | 0 | 29.61 | 0 | 9890 |  | 4 | 236 | $PE三通De63×De63 Pn=1.6MPa（不计主材）$29.61$ | $9975$ | 9975 |  | 236 | 管道安装工程
(8) | PE三通De160×De110 Pn=1.6MPa（不计主材） | 个 | 5 | 0 | 64.21 | 0 | 321 |  | 4 | 236 | $PE三通De160×De110 Pn=1.6MPa（不计主材）$64.21$ | $9977$ | 9977 |  | 236 | 管道安装工程
(9) | PE三通De160×De63 Pn=1.6MPa（不计主材） | 个 | 10 | 0 | 64.21 | 0 | 642 |  | 4 | 236 | $PE三通De160×De63 Pn=1.6MPa（不计主材）$64.21$ | $9979$ | 9979 |  | 236 | 管道安装工程
(10) | PE三通De110×De63 Pn=1.6MPa（不计主材） | 个 | 783 | 0 | 39.27 | 0 | 30748 |  | 4 | 236 | $PE三通De110×De63 Pn=1.6MPa（不计主材）$39.27$ | $9981$ | 9981 |  | 236 | 管道安装工程
(11) | PE三通De63×De40 Pn=1.6MPa（不计主材） | 个 | 175 | 0 | 29.61 | 0 | 5182 |  | 4 | 236 | $PE三通De63×De40 Pn=1.6MPa（不计主材）$29.61$ | $9983$ | 9983 |  | 236 | 管道安装工程
(12) | PE异径套管De160×De110 Pn=1.6MPa（不计主材） | 个 | 3 | 0 | 44.95 | 0 | 135 |  | 4 | 236 | $PE异径套管De160×De110 Pn=1.6MPa（不计主材）$44.95$ | $9985$ | 9985 |  | 236 | 管道安装工程
(13) | PE异径套管De110×De63 Pn=1.6MPa（不计主材） | 个 | 55 | 0 | 27.49 | 0 | 1512 |  | 4 | 236 | $PE异径套管De110×De63 Pn=1.6MPa（不计主材）$27.49$ | $9987$ | 9987 |  | 236 | 管道安装工程
(14) | PE弯头De63×90° Pn=1.6MPa（不计主材） | 个 | 38 | 0 | 20.73 | 0 | 788 |  | 4 | 236 | $PE弯头De63×90° Pn=1.6MPa（不计主材）$20.73$ | $9989$ | 9989 |  | 236 | 管道安装工程
(15) | PE管帽De63 Pn=1.6MPa（不计主材） | 个 | 630 | 0 | 20.73 | 0 | 13060 |  | 4 | 236 | $PE管帽De63 Pn=1.6MPa（不计主材）$20.73$ | $9991$ | 9991 |  | 236 | 管道安装工程
(16) | PE法兰芯DN40 Pn=1.6MPa（不计主材） | 个 | 350 | 0 | 13.76 | 0 | 4816 |  | 4 | 236 | $PE法兰芯DN40 Pn=1.6MPa（不计主材）$13.76$ | $9993$ | 9993 |  | 236 | 管道安装工程
(17) | PE法兰芯DN63 Pn=1.6MPa（不计主材） | 个 | 70 | 0 | 20.73 | 0 | 1451 |  | 4 | 236 | $PE法兰芯DN63 Pn=1.6MPa（不计主材）$20.73$ | $9995$ | 9995 |  | 236 | 管道安装工程
(18) | PE法兰芯DN75 Pn=1.6MPa（不计主材） | 个 | 42 | 0 | 20.73 | 0 | 871 |  | 4 | 236 | $PE法兰芯DN75 Pn=1.6MPa（不计主材）$20.73$ | $9997$ | 9997 |  | 236 | 管道安装工程
(19) | PE法兰芯DN110 Pn=1.6MPa（不计主材） | 个 | 84 | 0 | 27.49 | 0 | 2309 |  | 4 | 236 | $PE法兰芯DN110 Pn=1.6MPa（不计主材）$27.49$ | $9999$ | 9999 |  | 236 | 管道安装工程
(20) | PE法兰芯DN160 Pn=1.6MPa（不计主材） | 个 | 8 | 0 | 44.95 | 0 | 360 |  | 4 | 236 | $PE法兰芯DN160 Pn=1.6MPa（不计主材）$44.95$ | $10001$ | 10001 |  | 236 | 管道安装工程
(21) | 闸阀DN150 Pn=1.0MPa（不计主材） | 个 | 4 | 0 | 98.05 | 0 | 392 |  | 4 | 236 | $闸阀DN150 Pn=1.0MPa（不计主材）$98.05$ | $10003$ | 10003 |  | 236 | 管道安装工程
(22) | 闸阀DN100 Pn=1.0MPa（不计主材） | 个 | 38 | 0 | 66.27 | 0 | 2518 |  | 4 | 236 | $闸阀DN100 Pn=1.0MPa（不计主材）$66.27$ | $10005$ | 10005 |  | 236 | 管道安装工程
(23) | 闸阀DN50 Pn=1.0MPa（不计主材） | 个 | 56 | 0 | 32.86 | 0 | 1840 |  | 4 | 236 | $闸阀DN50 Pn=1.0MPa（不计主材）$32.86$ | $10007$ | 10007 |  | 236 | 管道安装工程
(24) | 闸阀DN32 Pn=1.0MPa（不计主材） | 个 | 175 | 0 | 32.86 | 0 | 5751 |  | 4 | 236 | $闸阀DN32 Pn=1.0MPa（不计主材）$32.86$ | $10009$ | 10009 |  | 236 | 管道安装工程
(25) | 进排气阀DN50 Pn=1.0MPa（不计主材） | 个 | 21 | 0 | 32.86 | 0 | 690 |  | 4 | 236 | $进排气阀DN50 Pn=1.0MPa（不计主材）$32.86$ | $10011$ | 10011 |  | 236 | 管道安装工程
(26) | 室外地上室消火栓安装 1.6MPa (100型) | 套 | 18 | 0 | 180.67 | 0 | 3252 |  | 4 | 236 | $室外地上室消火栓安装 1.6MPa (100型)$180.67$ | $10013$ | 10013 | 40805155 | 236 | 安装工程
(27) | 电磁水表DN150 Pn=1.0MPa（不计主材） | 套 | 1 | 0 | 62.48 | 0 | 62 |  | 4 | 236 | $电磁水表DN150 Pn=1.0MPa（不计主材）$62.48$ | $10015$ | 10015 | Y16014 | 236 | 安装工程
(28) | 逆止阀DN150 Pn=1.0MPa（不计主材） | 个 | 1 | 0 | 98.05 | 0 | 98 |  | 4 | 236 | $逆止阀DN150 Pn=1.0MPa（不计主材）$98.05$ | $10017$ | 10017 |  | 236 | 管道安装工程
(29) | 过滤器DN150 Pn=1.0MPa（不计主材） | 个 | 1 | 0 | 98.05 | 0 | 98 |  | 4 | 236 | $过滤器DN150 Pn=1.0MPa（不计主材）$98.05$ | $10019$ | 10019 |  | 236 | 管道安装工程
(30) | 电磁水表DN100 Pn=1.0MPa（不计主材） | 套 | 23 | 0 | 62.48 | 0 | 1437 |  | 4 | 236 | $电磁水表DN100 Pn=1.0MPa（不计主材）$62.48$ | $10021$ | 10021 | Y16014 | 236 | 安装工程
(31) | 逆止阀DN100 Pn=1.0MPa（不计主材） | 个 | 5 | 0 | 66.27 | 0 | 331 |  | 4 | 236 | $逆止阀DN100 Pn=1.0MPa（不计主材）$66.27$ | $10023$ | 10023 |  | 236 | 管道安装工程
(32) | 过滤器DN100 Pn=1.0MPa（不计主材） | 个 | 5 | 0 | 66.27 | 0 | 331 |  | 4 | 236 | $过滤器DN100 Pn=1.0MPa（不计主材）$66.27$ | $10025$ | 10025 |  | 236 | 管道安装工程
(33) | 电磁水表DN50 Pn=1.0MPa（不计主材） | 套 | 1 | 0 | 62.48 | 0 | 62 |  | 4 | 236 | $电磁水表DN50 Pn=1.0MPa（不计主材）$62.48$ | $10065$ | 10065 | Y16014 | 236 | 安装工程
(34) | 逆止阀DN50 Pn=1.0MPa（不计主材） | 个 | 1 | 0 | 32.86 | 0 | 33 |  | 4 | 236 | $逆止阀DN50 Pn=1.0MPa（不计主材）$32.86$ | $10067$ | 10067 | Y18225 | 236 | 管道安装工程
(35) | 过滤器DN50 Pn=1.0MPa（不计主材） | 个 | 1 | 0 | 32.86 | 0 | 33 |  | 4 | 236 | $过滤器DN50 Pn=1.0MPa（不计主材）$32.86$ | $10069$ | 10069 | Y18225 | 236 | 管道安装工程
(36) | 闸阀DN100 Pn=1.6MPa（不计主材） | 个 | 5 | 0 | 66.27 | 0 | 331 |  | 4 | 236 | $闸阀DN100 Pn=1.6MPa（不计主材）$66.27$ | $10035$ | 10035 |  | 236 | 管道安装工程
(37) | 调流调压阀DN100 Pn=1.6MPa（不计主材） | 个 | 5 | 0 | 66.27 | 0 | 331 |  | 4 | 236 | $调流调压阀DN100 Pn=1.6MPa（不计主材）$66.27$ | $10037$ | 10037 |  | 236 | 管道安装工程
(38) | 过滤器DN100 Pn=1.6MPa（不计主材） | 个 | 5 | 0 | 66.27 | 0 | 331 |  | 4 | 236 | $过滤器DN100 Pn=1.6MPa（不计主材）$66.27$ | $10039$ | 10039 |  | 236 | 管道安装工程
(39) | 伸缩节DN100 Pn=1.6MPa（不计主材） | 个 | 5 | 0 | 66.27 | 0 | 331 |  | 4 | 236 | $伸缩节DN100 Pn=1.6MPa（不计主材）$66.27$ | $10041$ | 10041 |  | 236 | 管道安装工程
(40) | 伸缩节DN150 Pn=1.0MPa（不计主材） | 个 | 5 | 0 | 98.05 | 0 | 490 |  | 4 | 236 | $伸缩节DN150 Pn=1.0MPa（不计主材）$98.05$ | $10043$ | 10043 |  | 236 | 管道安装工程
(41) | 伸缩节DN100 Pn=1.0MPa（不计主材） | 个 | 39 | 0 | 66.27 | 0 | 2585 |  | 4 | 236 | $伸缩节DN100 Pn=1.0MPa（不计主材）$66.27$ | $10045$ | 10045 |  | 236 | 管道安装工程
(42) | 警示带敷设 | m | 1541.85 | 0 | 1.07 | 0 | 1650 |  | 4 | 236 | $警示带敷设$1.07$ | $10047$ | 10047 | 40802291 | 236 | 安装工程
(43) | 4户表（二） | 套 | 99 | 0 | 0 | 0 | 0 |  | 4 | 236 | $4户表（二）$0$ | $10286$ | 10286 |  | 236 | 土方开挖工程
(44) | DN15 智能水表(不计主材) | 套 | 396 | 0 | 62.48 | 0 | 24742 |  | 4 | 236 | $DN15 智能水表(不计主材)$62.48$ | $10287$ | 10287 | Y16014 | 236 | 安装工程
(45) | 4表表箱（不计主材） | 个 | 99 | 0 | 86.76 | 0 | 8589 |  | 4 | 236 | $4表表箱（不计主材）$86.76$ | $10289$ | 10289 | 31011151 | 236 | 安装工程
(46) | 4表不锈钢分路器（不计主材） | 个 | 99 | 0 | 32.86 | 0 | 3253 |  | 4 | 236 | $4表不锈钢分路器（不计主材）$32.86$ | $10291$ | 10291 | Y18225 | 236 | 管道安装工程
(47) | DN20黄铜加密锁式闸阀（不计主材） | 个 | 396 | 0 | 32.86 | 0 | 13013 |  | 4 | 236 | $DN20黄铜加密锁式闸阀（不计主材）$32.86$ | $10293$ | 10293 | Y18225 | 236 | 管道安装工程
(48) | DN20黄铜止回阀（不计主材） | 个 | 396 | 0 | 32.86 | 0 | 13013 |  | 4 | 236 | $DN20黄铜止回阀（不计主材）$32.86$ | $10295$ | 10295 | Y18225 | 236 | 管道安装工程
(49) | DN20铜闸阀（不计主材） | 个 | 396 | 0 | 32.86 | 0 | 13013 |  | 4 | 236 | $DN20铜闸阀（不计主材）$32.86$ | $10297$ | 10297 | Y18225 | 236 | 管道安装工程
(50) | DN20不锈钢短管 | km | 0.218 | 0 | 9236.95 | 0 | 2014 |  | 4 | 236 | $DN20不锈钢短管$9236.95$ | $10299$ | 10299 | Y18001+Y18169×1000+Y18188×1000 | 236 | 管道安装工程
(51) | DN32减压阀（不计主材） | 个 | 99 | 0 | 32.86 | 0 | 3253 |  | 4 | 236 | $DN32减压阀（不计主材）$32.86$ | $10303$ | 10303 | Y18225 | 236 | 管道安装工程
(52) | DN32闸阀（不计主材） | 个 | 99 | 0 | 32.86 | 0 | 3253 |  | 4 | 236 | $DN32闸阀（不计主材）$32.86$ | $10305$ | 10305 |  | 236 | 管道安装工程
(53) | 4户表（一） | 套 | 76 | 0 | 0 | 0 | 0 |  | 4 | 236 | $4户表（一）$0$ | $10307$ | 10307 |  | 236 | 土方开挖工程
(54) | DN15 智能水表(不计主材) | 套 | 304 | 0 | 62.48 | 0 | 18994 |  | 4 | 236 | $DN15 智能水表(不计主材)$62.48$ | $10308$ | 10308 | Y16014 | 236 | 安装工程
(55) | 4表表箱（不计主材） | 个 | 76 | 0 | 86.76 | 0 | 6594 |  | 4 | 236 | $4表表箱（不计主材）$86.76$ | $10310$ | 10310 | 31011151 | 236 | 安装工程
(56) | 4表不锈钢分路器（不计主材） | 个 | 76 | 0 | 32.86 | 0 | 2497 |  | 4 | 236 | $4表不锈钢分路器（不计主材）$32.86$ | $10312$ | 10312 | Y18225 | 236 | 管道安装工程
(57) | DN20黄铜加密锁式闸阀（不计主材） | 个 | 304 | 0 | 32.86 | 0 | 9989 |  | 4 | 236 | $DN20黄铜加密锁式闸阀（不计主材）$32.86$ | $10314$ | 10314 | Y18225 | 236 | 管道安装工程
(58) | DN20黄铜止回阀（不计主材） | 个 | 304 | 0 | 32.86 | 0 | 9989 |  | 4 | 236 | $DN20黄铜止回阀（不计主材）$32.86$ | $10316$ | 10316 | Y18225 | 236 | 管道安装工程
(59) | DN20铜闸阀（不计主材） | 个 | 304 | 0 | 32.86 | 0 | 9989 |  | 4 | 236 | $DN20铜闸阀（不计主材）$32.86$ | $10318$ | 10318 | Y18225 | 236 | 管道安装工程
(60) | DN20不锈钢短管 | km | 0.167 | 0 | 9236.95 | 0 | 1543 |  | 4 | 236 | $DN20不锈钢短管$9236.95$ | $10320$ | 10320 | Y18001+Y18169×1000+Y18188×1000 | 236 | 管道安装工程
9 | 管线工程（金洋村） |  | 0 | 0 | 0 | 0 | 32156 |  | 3 | 237
(1) | U-PVC管De110 PN=0.8MPa（不计主材） | m | 130 | 0 | 16.96 | 0 | 2205 |  | 4 | 237 | $U-PVC管De110 PN=0.8MPa（不计主材）$16.96$ | $10071$ | 10071 | Y18057T+Y18170+Y18188 | 237 | 管道安装工程
(2) | PE给水管De63 PN=1.25MPa（不计主材） | m | 1750.53 | 0 | 10.84 | 0 | 18976 |  | 4 | 237 | $PE给水管De63 PN=1.25MPa（不计主材）$10.84$ | $10075$ | 10075 | Y18055+Y18170+Y18188 | 237 | 管道安装工程
(3) | PE给水管De40 PN=1.0MPa（不计主材） | m | 27 | 0 | 9.17 | 0 | 248 |  | 4 | 237 | $PE给水管De40 PN=1.0MPa（不计主材）$9.17$ | $10079$ | 10079 |  | 237 | 管道安装工程
(4) | PE三通De63×De63 Pn=1.6MPa（不计主材） | 个 | 29 | 0 | 29.61 | 0 | 859 |  | 4 | 237 | $PE三通De63×De63 Pn=1.6MPa（不计主材）$29.61$ | $10083$ | 10083 |  | 237 | 管道安装工程
(5) | PE三通De63×De40 Pn=1.6MPa（不计主材） | 个 | 10 | 0 | 29.61 | 0 | 296 |  | 4 | 237 | $PE三通De63×De40 Pn=1.6MPa（不计主材）$29.61$ | $10085$ | 10085 |  | 237 | 管道安装工程
(6) | PE弯头De63×90° Pn=1.6MPa（不计主材） | 个 | 4 | 0 | 20.73 | 0 | 83 |  | 4 | 237 | $PE弯头De63×90° Pn=1.6MPa（不计主材）$20.73$ | $10087$ | 10087 |  | 237 | 管道安装工程
(7) | PE管帽De63 Pn=1.6MPa（不计主材） | 个 | 10 | 0 | 20.73 | 0 | 207 |  | 4 | 237 | $PE管帽De63 Pn=1.6MPa（不计主材）$20.73$ | $10089$ | 10089 |  | 237 | 管道安装工程
(8) | PE法兰芯DN40 Pn=1.6MPa（不计主材） | 个 | 20 | 0 | 13.76 | 0 | 275 |  | 4 | 237 | $PE法兰芯DN40 Pn=1.6MPa（不计主材）$13.76$ | $10091$ | 10091 |  | 237 | 管道安装工程
(9) | PE法兰芯DN63 Pn=1.6MPa（不计主材） | 个 | 12 | 0 | 20.73 | 0 | 249 |  | 4 | 237 | $PE法兰芯DN63 Pn=1.6MPa（不计主材）$20.73$ | $10093$ | 10093 |  | 237 | 管道安装工程
(10) | 闸阀DN50 Pn=1.0MPa（不计主材） | 个 | 11 | 0 | 32.86 | 0 | 361 |  | 4 | 237 | $闸阀DN50 Pn=1.0MPa（不计主材）$32.86$ | $10101$ | 10101 |  | 237 | 管道安装工程
(11) | 闸阀DN32 Pn=1.0MPa（不计主材） | 个 | 10 | 0 | 32.86 | 0 | 329 |  | 4 | 237 | $闸阀DN32 Pn=1.0MPa（不计主材）$32.86$ | $10103$ | 10103 |  | 237 | 管道安装工程
(12) | 进排气阀DN50 Pn=1.0MPa（不计主材） | 个 | 2 | 0 | 32.86 | 0 | 66 |  | 4 | 237 | $进排气阀DN50 Pn=1.0MPa（不计主材）$32.86$ | $10105$ | 10105 |  | 237 | 管道安装工程
(13) | 电磁水表DN50 Pn=1.0MPa（不计主材） | 套 | 1 | 0 | 62.48 | 0 | 62 |  | 4 | 237 | $电磁水表DN50 Pn=1.0MPa（不计主材）$62.48$ | $10095$ | 10095 |  | 237 | 安装工程
(14) | 逆止阀DN50 Pn=1.0MPa（不计主材） | 个 | 2 | 0 | 32.86 | 0 | 66 |  | 4 | 237 | $逆止阀DN50 Pn=1.0MPa（不计主材）$32.86$ | $10097$ | 10097 |  | 237 | 管道安装工程
(15) | 过滤器DN50 Pn=1.0MPa（不计主材） | 个 | 1 | 0 | 32.86 | 0 | 33 |  | 4 | 237 | $过滤器DN50 Pn=1.0MPa（不计主材）$32.86$ | $10099$ | 10099 |  | 237 | 管道安装工程
(16) | 4户表（一） | 套 | 10 | 0 | 0 | 0 | 0 |  | 4 | 237 | $4户表（一）$0$ | $10324$ | 10324 |  | 237 | 土方开挖工程
(17) | DN15 智能水表(不计主材) | 套 | 40 | 0 | 62.48 | 0 | 2499 |  | 4 | 237 | $DN15 智能水表(不计主材)$62.48$ | $10325$ | 10325 | Y16014 | 237 | 安装工程
(18) | 4表表箱（不计主材） | 个 | 10 | 0 | 86.76 | 0 | 868 |  | 4 | 237 | $4表表箱（不计主材）$86.76$ | $10327$ | 10327 | 31011151 | 237 | 安装工程
(19) | 4表不锈钢分路器（不计主材） | 个 | 10 | 0 | 32.86 | 0 | 329 |  | 4 | 237 | $4表不锈钢分路器（不计主材）$32.86$ | $10329$ | 10329 | Y18225 | 237 | 管道安装工程
(20) | DN20黄铜加密锁式闸阀（不计主材） | 个 | 40 | 0 | 32.86 | 0 | 1314 |  | 4 | 237 | $DN20黄铜加密锁式闸阀（不计主材）$32.86$ | $10331$ | 10331 | Y18225 | 237 | 管道安装工程
(21) | DN20黄铜止回阀（不计主材） | 个 | 40 | 0 | 32.86 | 0 | 1314 |  | 4 | 237 | $DN20黄铜止回阀（不计主材）$32.86$ | $10333$ | 10333 | Y18225 | 237 | 管道安装工程
(22) | DN20铜闸阀（不计主材） | 个 | 40 | 0 | 32.86 | 0 | 1314 |  | 4 | 237 | $DN20铜闸阀（不计主材）$32.86$ | $10335$ | 10335 | Y18225 | 237 | 管道安装工程
(23) | DN20不锈钢短管 | km | 0.022 | 0 | 9236.95 | 0 | 203 |  | 4 | 237 | $DN20不锈钢短管$9236.95$ | $10337$ | 10337 | Y18001+Y18169×1000+Y18188×1000 | 237 | 管道安装工程
二 | 安装工程 |  | 0 | 0 | 0 | 0 | 0 |  | 2 | 241
| 合 计 |  |  |  |  | 0 | 2855734 |  | A

## 临时工程
表三
临时工程预算表
工程名称：南安市城乡供水一体化项目（北部片区）九都镇供水工程
编号 | 工程或费用名称 | 单位 | 工程量 | 单价(元) | 合价(元) | 备注 | 级别
第五部分 | 施工临时工程 | 元 | 0 | 0 | 1494313 |  | 1 | 20
一 | 施工专项工程 | 元 | 0 | 0 | 737089 |  | 2 | 24
1 | 安全生产措施费 | 元 | 0 | 0 | 614241 |  | 3 | 25
(1) | 安全生产措施费 | 项 | 24569630 | 2.5% | 614241 |  | 4 |  | $安全生产措施费$2.50%$ | $2878$ | 2878 | FL | 11,117
2 | 施工现场标准化建设工程 | 元 | 0 | 0 | 122848 |  | 3 | 26
(1) | 施工现场标准化建设工程 | 项 | 24569630 | 0.5% | 122848 |  | 4 |  | $施工现场标准化建设工程$0.50%$ | $792$ | 792 | FL | 11,117
二 | 施工房屋建筑工程 |  | 0 | 0 | 245696 |  | 2 | 76
(1) | 施工房屋建筑工程 | % | 24569630 | 1% | 245696 |  | 3 |  | $施工房屋建筑工程$1.00%$ | $2799$ | 2799 | FL | 11,117
三 | 其他施工临时工程 |  | 0 | 0 | 511528 |  | 2 | 77
(1) | 其他施工临时工程 | % | 25576379 | 2% | 511528 |  | 3 |  | $其他施工临时工程$2.00%$ | $10912$ | 10912 | FL | 11,117,1288,124,176
| 合 计 |  |  |  | 1494313 |  | A

## 建筑单价分析汇总表
附表一
建筑工程单价汇总表
工程名称:南安市城乡供水一体化项目（北部片区）九都镇供水工程
序号 | 名称 | 单位 | 单价 （元） | 其 中
|  |  |  | 人工费 | 材料费 | 机械使用费 | 其他直接费 | 间接费 | 利润 | 主材价差 | 未计价装置性材料费 | 税金 | 扩大系数 | 临时工程摊销费 | 其他费用摊销 | 风险费 | 备用1
1 | 沟槽土方开挖，余土外弃，外弃运距按5KM | m3 | 19.25 | 0.53 | 0.45 | 10.66 | 0.23 | 1.07 | 0.91 | 3.82 | 0 | 1.59 | 0 | 0 | 0 | 0 | 0 | 0 | 0 | 0 | 0 | 0 | $沟槽土方开挖，余土外弃，外弃运距按5KM$19.25$ | 0.53 | 3030 | Y10325T
2 | 砂垫层 | m3 | 118.23 | 2.12 | 81.31 | 6.13 | 1.79 | 7.31 | 6.91 | 2.92 | 0 | 9.76 | 0 | 0 | 0 | 0 | 0 | 0 | 0 | 0 | 0 | 0 | $砂垫层$118.23$ | 2.12 | 3038 | Y30008T
3 | 回填砂 | m3实方 | 110.93 | 2.07 | 80.5 | 2.69 | 1.71 | 6.96 | 6.57 | 1.27 | 0 | 9.16 | 0 | 0 | 0 | 0 | 0 | 0 | 0 | 0 | 0 | 0 | $回填砂$110.93$ | 2.07 | 3040 | Y30180T
4 | 6cm沥青路面拆除外弃，外弃运距按5KM | m3 | 105.03 | 4.35 | 0.51 | 66.49 | 1.43 | 8.01 | 5.65 | 9.93 | 0 | 8.67 | 0 | 0 | 0 | 0 | 0 | 0 | 0 | 0 | 0 | 0 | $6cm沥青路面拆除外弃，外弃运距按5KM$105.03$ | 4.35 | 3695 | Y20485+40104070T
5 | 20cm水泥路面拆除外弃，外弃运距按5KM | m3 | 110.87 | 2.66 | 2.51 | 61.5 | 1.33 | 7.48 | 5.28 | 20.94 | 0 | 9.15 | 0 | 0 | 0 | 0 | 0 | 0 | 0 | 0 | 0 | 0 | $20cm水泥路面拆除外弃，外弃运距按5KM$110.87$ | 2.66 | 3701 | Y40237+Y20485A
6 | 15cm水泥稳定碎石拆除外弃，外弃运距按5KM | m3 | 79.98 | 3.55 | 0.47 | 50.07 | 1.08 | 6.07 | 4.29 | 7.84 | 0 | 6.6 | 0 | 0 | 0 | 0 | 0 | 0 | 0 | 0 | 0 | 0 | $15cm水泥稳定碎石拆除外弃，外弃运距按5KM$79.98$ | 3.55 | 3704 | 40104070
7 | 20cm级配碎石拆除外弃，外弃运距按5KM | m3 | 45.65 | 2.52 | 0.63 | 24.19 | 0.55 | 3.07 | 2.17 | 8.76 | 0 | 3.77 | 0 | 0 | 0 | 0 | 0 | 0 | 0 | 0 | 0 | 0 | $20cm级配碎石拆除外弃，外弃运距按5KM$45.65$ | 2.52 | 3698 | Y20462+Y20485
8 | 6cm细粒式AC-13 | m2 | 58.67 | 7.69 | 31.4 | 1.93 | 0.82 | 4.6 | 3.25 | 4.12 | 0 | 4.84 | 0 | 0 | 0 | 0 | 0 | 0 | 0 | 0 | 0 | 0 | $6cm细粒式AC-13$58.67$ | 7.69 | 3689 | Y90029T
9 | 透层 | m2 | 3.99 | 0.14 | 2.9 | 0.11 | 0.06 | 0.19 | 0.24 | 0.02 | 0 | 0.33 | 0 | 0 | 0 | 0 | 0 | 0 | 0 | 0 | 0 | 0 | $透层$3.99$ | 0.14 | 3692 | 40203055
10 | 20cmC30水泥砼路面（抗弯拉强度4.5Mpa） | m2 | 117.78 | 19.07 | 42.14 | 0.81 | 1.24 | 6.96 | 4.92 | 32.92 | 0 | 9.73 | 0 | 0 | 0 | 0 | 0 | 0 | 0 | 0 | 0 | 0 | $20cmC30水泥砼路面（抗弯拉强度4.5Mpa）$117.78$ | 19.07 | 3681 | Y90030CT-Y40296×0.2-Y40347×0.2
11 | 150mm5%水泥稳定碎石层 | m2 | 40.02 | 1.15 | 19.07 | 1.11 | 0.43 | 2.39 | 1.69 | 10.89 | 0 | 3.3 | 0 | 0 | 0 | 0 | 0 | 0 | 0 | 0 | 0 | 0 | $150mm5%水泥稳定碎石层$40.02$ | 1.15 | 3684 | Y90023BT
12 | 200mm级配碎石垫层 | m2 | 48.06 | 7.55 | 18.08 | 0.72 | 0.53 | 2.15 | 2.03 | 13.03 | 0 | 3.97 | 0 | 0 | 0 | 0 | 0 | 0 | 0 | 0 | 0 | 0 | $200mm级配碎石垫层$48.06$ | 7.55 | 3686 | Y90017CT
13 | 锯缝机锯缝 (缝深 8cm) | m | 8.65 | 3.79 | 2.65 | 0.42 | 0.14 | 0.42 | 0.52 | 0 | 0 | 0.71 | 0 | 0 | 0 | 0 | 0 | 0 | 0 | 0 | 0 | 0 | $锯缝机锯缝 (缝深 8cm)$8.65$ | 3.79 | 3060 | 40203047
14 | 钢筋植筋增加费 直径（14mm） | 个 | 7.3 | 5.02 | 0.77 | 0 | 0.12 | 0.35 | 0.44 | 0 | 0 | 0.6 | 0 | 0 | 0 | 0 | 0 | 0 | 0 | 0 | 0 | 0 | $钢筋植筋增加费 直径（14mm）$7.3$ | 5.02 | 10676 | 40304028
15 | 钢筋制作与安装 | t | 5538.33 | 873.2 | 2726.52 | 109.58 | 74.19 | 227.01 | 280.74 | 789.8 | 0 | 457.29 | 0 | 0 | 0 | 0 | 0 | 0 | 0 | 0 | 0 | 0 | $钢筋制作与安装$5538.33$ | 873.2 | 10679 | Y40246T
16 | C25镇墩 | m3 | 495.35 | 35.95 | 212.27 | 3.92 | 5.04 | 28.29 | 19.98 | 149 | 0 | 40.9 | 0 | 0 | 0 | 0 | 0 | 0 | 0 | 0 | 0 | 0 | $C25镇墩$495.35$ | 35.95 | 3634 | Y40089
17 | 普通标准钢模板 一般部位 制作 | m2 | 46.04 | 16.69 | 12.84 | 5.65 | 0.7 | 2.15 | 2.66 | 1.54 | 0 | 3.8 | 0 | 0 | 0 | 0 | 0 | 0 | 0 | 0 | 0 | 0 | $普通标准钢模板 一般部位 制作$46.04$ | 16.69 | 3636 | Y50001+Y50002
18 | 伸缩缝 沥青油毛毡 二毡三油 | m2 | 110.98 | 17.73 | 66.3 | 0.02 | 1.68 | 9.43 | 6.66 | 0 | 0 | 9.16 | 0 | 0 | 0 | 0 | 0 | 0 | 0 | 0 | 0 | 0 | $伸缩缝 沥青油毛毡 二毡三油$110.98$ | 17.73 | 3707 | Y40274
19 | C15混凝土垫层 | m3 | 486.29 | 48.05 | 206.31 | 1.41 | 5.12 | 28.7 | 20.27 | 136.3 | 0 | 40.15 | 0 | 0 | 0 | 0 | 0 | 0 | 0 | 0 | 0 | 0 | $C15混凝土垫层$486.29$ | 48.05 | 3709 | Y40065T
20 | 地面警示(地钉式不锈钢板) | 个 | 61.25 | 24.96 | 23.61 | 0 | 0.97 | 2.97 | 3.68 | 0 | 0 | 5.06 | 0 | 0 | 0 | 0 | 0 | 0 | 0 | 0 | 0 | 0 | $地面警示(地钉式不锈钢板)$61.25$ | 24.96 | 10914 | 40802294
21 | 沟槽土方机械开挖，就近堆放，利用回填 | m3 | 4.17 | 1.05 | 0.11 | 1.7 | 0.06 | 0.26 | 0.22 | 0.43 | 0 | 0.34 | 0 | 0 | 0 | 0 | 0 | 0 | 0 | 0 | 0 | 0 | $沟槽土方机械开挖，就近堆放，利用回填$4.17$ | 1.05 | 3852 | Y10310
22 | 建筑物土料回填 夯填 蛙式打夯机 | m3实方 | 9.96 | 1.55 | 0.22 | 5.69 | 0.15 | 0.61 | 0.57 | 0.36 | 0 | 0.82 | 0 | 0 | 0 | 0 | 0 | 0 | 0 | 0 | 0 | 0 | $建筑物土料回填 夯填 蛙式打夯机$9.96$ | 1.55 | 3856 | Y30172
23 | 20cmC30水泥砼路面（抗弯拉强度4.0Mpa） | m2 | 111.16 | 19.07 | 42.14 | -3.31 | 1.16 | 6.5 | 4.59 | 31.83 | 0 | 9.18 | 0 | 0 | 0 | 0 | 0 | 0 | 0 | 0 | 0 | 0 | $20cmC30水泥砼路面（抗弯拉强度4.0Mpa）$111.16$ | 19.07 | 3874 | Y90030AT-Y40347×0.2-Y40296×0.2
24 | C20素砼水沟拆除外弃，外弃运距按5KM | m3 | 110.87 | 2.66 | 2.51 | 61.5 | 1.33 | 7.48 | 5.28 | 20.94 | 0 | 9.15 | 0 | 0 | 0 | 0 | 0 | 0 | 0 | 0 | 0 | 0 | $C20素砼水沟拆除外弃，外弃运距按5KM$110.87$ | 2.66 | 7907 | Y40237+Y20485
25 | C20混凝土水沟 | m3 | 531.57 | 67.06 | 213.8 | 6.95 | 5.76 | 32.29 | 22.81 | 139 | 0 | 43.89 | 0 | 0 | 0 | 0 | 0 | 0 | 0 | 0 | 0 | 0 | $C20混凝土水沟$531.57$ | 67.06 | 7910 | Y40149T
26 | 胶合木模板 制作 | m2 | 33.85 | 7.42 | 15.73 | 3.11 | 0.53 | 1.61 | 1.99 | 0.67 | 0 | 2.79 | 0 | 0 | 0 | 0 | 0 | 0 | 0 | 0 | 0 | 0 | $胶合木模板 制作$33.85$ | 7.42 | 10574 | Y50122+Y50123
27 | C25混凝土镇墩 | m3 | 495.35 | 35.95 | 212.27 | 3.92 | 5.04 | 28.29 | 19.98 | 149 | 0 | 40.9 | 0 | 0 | 0 | 0 | 0 | 0 | 0 | 0 | 0 | 0 | $C25混凝土镇墩$495.35$ | 35.95 | 10456 | Y40089
28 | 原土回填 | m3实方 | 9.96 | 1.55 | 0.22 | 5.69 | 0.15 | 0.61 | 0.57 | 0.36 | 0 | 0.82 | 0 | 0 | 0 | 0 | 0 | 0 | 0 | 0 | 0 | 0 | $原土回填$9.96$ | 1.55 | 7921 | Y30172
29 | 锯缝机锯缝 (缝深8cm) | m | 8.65 | 3.79 | 2.65 | 0.42 | 0.14 | 0.42 | 0.52 | 0 | 0 | 0.71 | 0 | 0 | 0 | 0 | 0 | 0 | 0 | 0 | 0 | 0 | $锯缝机锯缝 (缝深8cm)$8.65$ | 3.79 | 8056 | 40203047
30 | 6cm沥青路面拆除外弃，外弃运距按5KM | m3 | 115.93 | 2.66 | 2.55 | 63.58 | 1.38 | 7.72 | 5.45 | 23.02 | 0 | 9.57 | 0 | 0 | 0 | 0 | 0 | 0 | 0 | 0 | 0 | 0 | $6cm沥青路面拆除外弃，外弃运距按5KM$115.93$ | 2.66 | 8143 | Y40237+Y20485
31 | 20cmC30水泥砼路面（抗弯拉强度4.5Mpa） | m2 | 111.16 | 19.07 | 42.14 | -3.31 | 1.16 | 6.5 | 4.59 | 31.83 | 0 | 9.18 | 0 | 0 | 0 | 0 | 0 | 0 | 0 | 0 | 0 | 0 | $20cmC30水泥砼路面（抗弯拉强度4.5Mpa）$111.16$ | 19.07 | 8159 | Y90030CT+Y40347×(-0.2)+Y40296×(-0.2)
32 | 机井钻孔 | m | 50.67 | 19.1 | 7.78 | 12.2 | 0.78 | 3.59 | 3.04 | 0 | 0 | 4.18 | 0 | 0 | 0 | 0 | 0 | 0 | 0 | 0 | 0 | 0 | $机井钻孔$50.67$ | 19.1 | 10542 | 10102122
33 | 不锈钢栏杆 (不锈钢扶手) | m | 1024.01 | 124.14 | 655.4 | 14.3 | 15.88 | 68.28 | 61.46 | 0 | 0 | 84.55 | 0 | 0 | 0 | 0 | 0 | 0 | 0 | 0 | 0 | 0 | $不锈钢栏杆 (不锈钢扶手)$1024.01$ | 124.14 | 10544 | 10115086
34 | C25混凝土井底板 | m3 | 496.98 | 48.05 | 206.31 | 1.41 | 5.12 | 28.7 | 20.27 | 146.11 | 0 | 41.04 | 0 | 0 | 0 | 0 | 0 | 0 | 0 | 0 | 0 | 0 | $C25混凝土井底板$496.98$ | 48.05 | 3082 | Y40065T
35 | M10水泥砂浆砌井壁 (圆形)、塑钢爬梯 | m3 | 494.78 | 77.41 | 282.94 | 2.39 | 7.25 | 40.7 | 28.75 | 14.48 | 0 | 40.85 | 0 | 0 | 0 | 0 | 0 | 0 | 0 | 0 | 0 | 0 | $M10水泥砂浆砌井壁 (圆形)、塑钢爬梯$494.78$ | 77.41 | 3084 | Y30134
36 | 现浇钢筋制作与安装 | t | 5538.33 | 873.2 | 2726.52 | 109.58 | 74.19 | 227.01 | 280.74 | 789.8 | 0 | 457.29 | 0 | 0 | 0 | 0 | 0 | 0 | 0 | 0 | 0 | 0 | $现浇钢筋制作与安装$5538.33$ | 873.2 | 3086 | Y40246
37 | C25混凝土盖板 | m3 | 651.87 | 119.44 | 233.91 | 20.65 | 7.48 | 41.96 | 29.64 | 144.97 | 0 | 53.82 | 0 | 0 | 0 | 0 | 0 | 0 | 0 | 0 | 0 | 0 | $C25混凝土盖板$651.87$ | 119.44 | 3088 | Y40152T
38 | C25混凝土盖板安装 | m3 | 205.21 | 104.07 | 3.24 | 38.13 | 2.91 | 16.32 | 11.53 | 12.07 | 0 | 16.94 | 0 | 0 | 0 | 0 | 0 | 0 | 0 | 0 | 0 | 0 | $C25混凝土盖板安装$205.21$ | 104.07 | 3090 | Y40222
39 | 预制钢筋制作与安装 | t | 5538.33 | 873.2 | 2726.52 | 109.58 | 74.19 | 227.01 | 280.74 | 789.8 | 0 | 457.29 | 0 | 0 | 0 | 0 | 0 | 0 | 0 | 0 | 0 | 0 | $预制钢筋制作与安装$5538.33$ | 873.2 | 3092 | Y40246
40 | φ700可调式井盖（不计主材） | 套 | 108.57 | 45.08 | 13.08 | 0 | 1.16 | 31.56 | 6.36 | 2.37 | 0 | 8.96 | 0 | 0 | 0 | 0 | 0 | 0 | 0 | 0 | 0 | 0 | $φ700可调式井盖（不计主材）$108.57$ | 45.08 | 3094 | 40501039
41 | 安全防坠网 | 座 | 64.02 | 18.96 | 31.8 | 0 | 1.02 | 3.11 | 3.84 | 0 | 0 | 5.29 | 0 | 0 | 0 | 0 | 0 | 0 | 0 | 0 | 0 | 0 | $安全防坠网$64.02$ | 18.96 | 3096 | 40501049
42 | 钢管井字架 (井深 2m以内) | 座 | 88.06 | 64.63 | 5.2 | 0 | 1.4 | 4.27 | 5.29 | 0 | 0 | 7.27 | 0 | 0 | 0 | 0 | 0 | 0 | 0 | 0 | 0 | 0 | $钢管井字架 (井深 2m以内)$88.06$ | 64.63 | 3098 | 40107011
43 | 砌筑井筒 φ700 | m | 434.34 | 77.51 | 254.54 | 0 | 6.64 | 20.32 | 25.13 | 14.34 | 0 | 35.86 | 0 | 0 | 0 | 0 | 0 | 0 | 0 | 0 | 0 | 0 | $砌筑井筒 φ700$434.34$ | 77.51 | 3100 | 40501032
44 | 普通标准钢模板 | m2 | 46.04 | 16.69 | 12.84 | 5.65 | 0.7 | 2.15 | 2.66 | 1.54 | 0 | 3.8 | 0 | 0 | 0 | 0 | 0 | 0 | 0 | 0 | 0 | 0 | $普通标准钢模板$46.04$ | 16.69 | 3106 | Y50001+Y50002
45 | 砖砌支墩 | m3 | 592.23 | 163.42 | 281.96 | 2.18 | 8.95 | 36.52 | 34.51 | 15.78 | 0 | 48.9 | 0 | 0 | 0 | 0 | 0 | 0 | 0 | 0 | 0 | 0 | $砖砌支墩$592.23$ | 163.42 | 10856 | Y30135T
46 | 1：2防水砂浆 | m2 | 15.89 | 6.69 | 4.34 | 0.1 | 0.22 | 0.91 | 0.86 | 1.46 | 0 | 1.31 | 0 | 0 | 0 | 0 | 0 | 0 | 0 | 0 | 0 | 0 | $1：2防水砂浆$15.89$ | 6.69 | 3202 | Y30137
47 | φ700可调式井盖 | 套 | 108.57 | 45.08 | 13.08 | 0 | 1.16 | 31.56 | 6.36 | 2.37 | 0 | 8.96 | 0 | 0 | 0 | 0 | 0 | 0 | 0 | 0 | 0 | 0 | $φ700可调式井盖$108.57$ | 45.08 | 3204 | 40501039
48 | 塑钢爬梯踏步 | 步 | 8.81 | 1.83 | 5.15 | 0 | 0.14 | 0.43 | 0.53 | 0 | 0 | 0.73 | 0 | 0 | 0 | 0 | 0 | 0 | 0 | 0 | 0 | 0 | $塑钢爬梯踏步$8.81$ | 1.83 | 3210 | 40501045
49 | 零星砖砌体 | m3 | 760.86 | 336.05 | 225.68 | 4.11 | 11.32 | 63.49 | 44.85 | 12.54 | 0 | 62.82 | 0 | 0 | 0 | 0 | 0 | 0 | 0 | 0 | 0 | 0 | $零星砖砌体$760.86$ | 336.05 | 3250 | 10104012
50 | M10水泥砂浆砌井壁 (矩形)、塑钢爬梯 | m3 | 494.78 | 77.41 | 282.94 | 2.39 | 7.25 | 40.7 | 28.75 | 14.48 | 0 | 40.85 | 0 | 0 | 0 | 0 | 0 | 0 | 0 | 0 | 0 | 0 | $M10水泥砂浆砌井壁 (矩形)、塑钢爬梯$494.78$ | 77.41 | 7754 | Y30134
51 | M10水泥砂浆砌井壁 (圆形)、塑钢爬梯 | m3 | 514.09 | 77.41 | 282.94 | 2.39 | 7.25 | 40.7 | 28.75 | 32.19 | 0 | 42.45 | 0 | 0 | 0 | 0 | 0 | 0 | 0 | 0 | 0 | 0 | $M10水泥砂浆砌井壁 (圆形)、塑钢爬梯$514.09$ | 77.41 | 3953 | Y30134
52 | M10水泥砂浆砌井壁 (圆形)、塑钢爬梯 | m3 | 497.44 | 77.41 | 284.99 | 2.39 | 7.3 | 40.93 | 28.91 | 14.44 | 0 | 41.07 | 0 | 0 | 0 | 0 | 0 | 0 | 0 | 0 | 0 | 0 | $M10水泥砂浆砌井壁 (圆形)、塑钢爬梯$497.44$ | 77.41 | 3982 | Y30134
53 | C25混凝土井井壁 | m3 | 560.42 | 67.92 | 215.65 | 17.85 | 6.03 | 33.82 | 23.89 | 149 | 0 | 46.27 | 0 | 0 | 0 | 0 | 0 | 0 | 0 | 0 | 0 | 0 | $C25混凝土井井壁$560.42$ | 67.92 | 7878 | Y40090
54 | 防水套管 | 个 | 94.66 | 40.52 | 10.12 | 1.07 | 1.03 | 28.36 | 5.68 | 0.06 | 0 | 7.82 | 0 | 0 | 0 | 0 | 0 | 0 | 0 | 0 | 0 | 0 | $防水套管$94.66$ | 40.52 | 7903 | 30807133
55 | C25混凝土井璧 | m3 | 560.42 | 67.92 | 215.65 | 17.85 | 6.03 | 33.82 | 23.89 | 149 | 0 | 46.27 | 0 | 0 | 0 | 0 | 0 | 0 | 0 | 0 | 0 | 0 | $C25混凝土井璧$560.42$ | 67.92 | 7816 | Y40090
56 | 零星砖砌体 | m3 | 609.43 | 163.42 | 284.85 | 2.18 | 9.01 | 50.54 | 35.7 | 13.4 | 0 | 50.32 | 0 | 0 | 0 | 0 | 0 | 0 | 0 | 0 | 0 | 0 | $零星砖砌体$609.43$ | 163.42 | 7839 | Y30135
57 | C25混凝土井底璧 | m3 | 560.42 | 67.92 | 215.65 | 17.85 | 6.03 | 33.82 | 23.89 | 149 | 0 | 46.27 | 0 | 0 | 0 | 0 | 0 | 0 | 0 | 0 | 0 | 0 | $C25混凝土井底璧$560.42$ | 67.92 | 8258 | Y40090
58 | M10水泥砂浆砌井壁 (圆形)、塑钢爬梯 | m3 | 1254.36 | 291.59 | 622.84 | 7.18 | 18.43 | 103.4 | 73.04 | 34.3 | 0 | 103.57 | 0 | 0 | 0 | 0 | 0 | 0 | 0 | 0 | 0 | 0 | $M10水泥砂浆砌井壁 (圆形)、塑钢爬梯$1254.36$ | 291.59 | 8480 | 40501006
59 | M10水泥砂浆砌井壁 (圆形)、塑钢爬梯 | m3 | 759.58 | 214.18 | 339.89 | 4.79 | 11.18 | 62.7 | 44.29 | 19.83 | 0 | 62.72 | 0 | 0 | 0 | 0 | 0 | 0 | 0 | 0 | 0 | 0 | $M10水泥砂浆砌井壁 (圆形)、塑钢爬梯$759.58$ | 214.18 | 8573 | 40501006
60 | c25混凝土井壁 | m3 | 560.42 | 67.92 | 215.65 | 17.85 | 6.03 | 33.82 | 23.89 | 149 | 0 | 46.27 | 0 | 0 | 0 | 0 | 0 | 0 | 0 | 0 | 0 | 0 | $c25混凝土井壁$560.42$ | 67.92 | 8652 | Y40090
61 | M10水泥砂浆砌井壁 (圆形) | m3 | 494.78 | 77.41 | 282.94 | 2.39 | 7.25 | 40.7 | 28.75 | 14.48 | 0 | 40.85 | 0 | 0 | 0 | 0 | 0 | 0 | 0 | 0 | 0 | 0 | $M10水泥砂浆砌井壁 (圆形)$494.78$ | 77.41 | 8743 | Y30134
62 | C25混凝土井壁 | m3 | 560.42 | 67.92 | 215.65 | 17.85 | 6.03 | 33.82 | 23.89 | 149 | 0 | 46.27 | 0 | 0 | 0 | 0 | 0 | 0 | 0 | 0 | 0 | 0 | $C25混凝土井壁$560.42$ | 67.92 | 8822 | Y40090
63 | 塑钢爬梯踏步 | 步 | 104.24 | 77.51 | 5.15 | 0 | 1.65 | 5.06 | 6.26 | 0 | 0 | 8.61 | 0 | 0 | 0 | 0 | 0 | 0 | 0 | 0 | 0 | 0 | $塑钢爬梯踏步$104.24$ | 77.51 | 8923 | 40501045
64 | 零星砖砌体 | m3 | 494.78 | 77.41 | 282.94 | 2.39 | 7.25 | 40.7 | 28.75 | 14.48 | 0 | 40.85 | 0 | 0 | 0 | 0 | 0 | 0 | 0 | 0 | 0 | 0 | $零星砖砌体$494.78$ | 77.41 | 9156 | Y30134
65 | M10水泥砂浆砌井壁 (矩形) | m3 | 494.78 | 77.41 | 282.94 | 2.39 | 7.25 | 40.7 | 28.75 | 14.48 | 0 | 40.85 | 0 | 0 | 0 | 0 | 0 | 0 | 0 | 0 | 0 | 0 | $M10水泥砂浆砌井壁 (矩形)$494.78$ | 77.41 | 8996 | Y30134
66 | M10水泥砂浆砌井壁 | m3 | 481.83 | 77.41 | 282.94 | 2.39 | 7.25 | 29.6 | 27.97 | 14.48 | 0 | 39.78 | 0 | 0 | 0 | 0 | 0 | 0 | 0 | 0 | 0 | 0 | $M10水泥砂浆砌井壁$481.83$ | 77.41 | 10844 | Y30134

## 安装单价分析汇总表
附表二
安装工程单价汇总表
工程名称:南安市城乡供水一体化项目（北部片区）九都镇供水工程
序号 | 名称 | 单位 | 单价 （元） | 其 中
|  |  |  | 人工费 | 材料费 | 机械使用费 | 其他直接费 | 间接费 | 利润 | 主材价差 | 未计价装置性材料费 | 税金 | 扩大系数 | 临时工程摊销费 | 其他费用摊销 | 风险费 | 备用1
1 | PE给水管De315 PN=1.6MPa（不计主材） | m | 55.86 | 24.07 | 3.92 | 2.46 | 0.61 | 16.85 | 3.35 | 0 | 0 | 4.61 | 0 | 0 | 0 | 0 | 0 | 0 | 0 | 0 | 0 | 0 | $PE给水管De315 PN=1.6MPa（不计主材）$55.86$ | 24.07 | 6323 | Y18062+Y18173+Y18191
2 | PE给水管De200 PN=1.6MPa（不计主材） | m | 37.35 | 16.48 | 1.58 | 2.03 | 0.4 | 11.53 | 2.24 | 0 | 0 | 3.08 | 0 | 0 | 0 | 0 | 0 | 0 | 0 | 0 | 0 | 0 | $PE给水管De200 PN=1.6MPa（不计主材）$37.35$ | 16.48 | 7718 | Y18061T+Y18171+Y18189
3 | PE三通De315*De200 Pn=1.6MPa（不计主材） | 个 | 101.98 | 37.56 | 2.86 | 19.53 | 1.2 | 26.29 | 6.12 | 0 | 0 | 8.42 | 0 | 0 | 0 | 0 | 0 | 0 | 0 | 0 | 0 | 0 | $PE三通De315*De200 Pn=1.6MPa（不计主材）$101.98$ | 37.56 | 6334 | Y18076
4 | PE三通De315*De160 Pn=1.6MPa（不计主材） | 个 | 101.98 | 37.56 | 2.86 | 19.53 | 1.2 | 26.29 | 6.12 | 0 | 0 | 8.42 | 0 | 0 | 0 | 0 | 0 | 0 | 0 | 0 | 0 | 0 | $PE三通De315*De160 Pn=1.6MPa（不计主材）$101.98$ | 37.56 | 6336 | Y18076
5 | PE三通De200*De110 Pn=1.6MPa（不计主材） | 个 | 76.18 | 26.77 | 2.17 | 16.72 | 0.91 | 18.74 | 4.57 | 0 | 0 | 6.29 | 0 | 0 | 0 | 0 | 0 | 0 | 0 | 0 | 0 | 0 | $PE三通De200*De110 Pn=1.6MPa（不计主材）$76.18$ | 26.77 | 7723 | Y18075
6 | PE异径管套De315*De200 Pn=1.6MPa（不计主材） | 个 | 71.38 | 26.29 | 2 | 13.67 | 0.84 | 18.4 | 4.28 | 0 | 0 | 5.89 | 0 | 0 | 0 | 0 | 0 | 0 | 0 | 0 | 0 | 0 | $PE异径管套De315*De200 Pn=1.6MPa（不计主材）$71.38$ | 26.29 | 7725 | Y18076T
7 | PE法兰芯DN63 Pn=1.6MPa（不计主材） | 个 | 20.73 | 6.09 | 0.63 | 6.53 | 0.27 | 4.26 | 1.24 | 0 | 0 | 1.71 | 0 | 0 | 0 | 0 | 0 | 0 | 0 | 0 | 0 | 0 | $PE法兰芯DN63 Pn=1.6MPa（不计主材）$20.73$ | 6.09 | 7727 | Y18069T
8 | PE法兰芯DN110 Pn=1.6MPa（不计主材） | 个 | 27.49 | 8.61 | 0.82 | 7.77 | 0.34 | 6.03 | 1.65 | 0 | 0 | 2.27 | 0 | 0 | 0 | 0 | 0 | 0 | 0 | 0 | 0 | 0 | $PE法兰芯DN110 Pn=1.6MPa（不计主材）$27.49$ | 8.61 | 7729 | Y18071T
9 | PE法兰芯DN200 Pn=1.6MPa（不计主材） | 个 | 53.32 | 18.74 | 1.52 | 11.7 | 0.64 | 13.12 | 3.2 | 0 | 0 | 4.4 | 0 | 0 | 0 | 0 | 0 | 0 | 0 | 0 | 0 | 0 | $PE法兰芯DN200 Pn=1.6MPa（不计主材）$53.32$ | 18.74 | 7731 | Y18075T
10 | PE法兰芯DN315 Pn=1.6MPa（不计主材） | 个 | 71.38 | 26.29 | 2 | 13.67 | 0.84 | 18.4 | 4.28 | 0 | 0 | 5.89 | 0 | 0 | 0 | 0 | 0 | 0 | 0 | 0 | 0 | 0 | $PE法兰芯DN315 Pn=1.6MPa（不计主材）$71.38$ | 26.29 | 7733 | Y18076T
11 | 闸阀DN300 Pn=1.6MPa（不计主材） | 个 | 280.65 | 112.57 | 19.68 | 21.64 | 3.08 | 78.8 | 16.5 | 5.2 | 0 | 23.17 | 0 | 0 | 0 | 0 | 0 | 0 | 0 | 0 | 0 | 0 | $闸阀DN300 Pn=1.6MPa（不计主材）$280.65$ | 112.57 | 6451 | Y18233
12 | 闸阀DN200 Pn=1.6MPa（不计主材） | 个 | 138.05 | 64.27 | 7.67 | 0 | 1.44 | 44.99 | 8.29 | 0 | 0 | 11.4 | 0 | 0 | 0 | 0 | 0 | 0 | 0 | 0 | 0 | 0 | $闸阀DN200 Pn=1.6MPa（不计主材）$138.05$ | 64.27 | 7736 | Y18231
13 | 闸阀DN100 Pn=1.6MPa（不计主材） | 个 | 66.27 | 30.81 | 3.75 | 0 | 0.69 | 21.57 | 3.98 | 0 | 0 | 5.47 | 0 | 0 | 0 | 0 | 0 | 0 | 0 | 0 | 0 | 0 | $闸阀DN100 Pn=1.6MPa（不计主材）$66.27$ | 30.81 | 7740 | Y18228
14 | 闸阀DN50 Pn=1.6MPa（不计主材） | 个 | 32.86 | 15.81 | 0.97 | 0 | 0.34 | 11.06 | 1.97 | 0 | 0 | 2.71 | 0 | 0 | 0 | 0 | 0 | 0 | 0 | 0 | 0 | 0 | $闸阀DN50 Pn=1.6MPa（不计主材）$32.86$ | 15.81 | 7738 | Y18225
15 | 排气阀DN50 Pn=1.6MPa（不计主材） | 个 | 32.86 | 15.81 | 0.97 | 0 | 0.34 | 11.06 | 1.97 | 0 | 0 | 2.71 | 0 | 0 | 0 | 0 | 0 | 0 | 0 | 0 | 0 | 0 | $排气阀DN50 Pn=1.6MPa（不计主材）$32.86$ | 15.81 | 7742 | Y18225
16 | 电磁流量计DN300 Pn=1.6MPa（不计主材） | 套 | 187.17 | 95.98 | 9.6 | 0 | 2.11 | 52.79 | 11.23 | 0 | 0 | 15.45 | 0 | 0 | 0 | 0 | 0 | 0 | 0 | 0 | 0 | 0 | $电磁流量计DN300 Pn=1.6MPa（不计主材）$187.17$ | 95.98 | 7744 | Y16015
17 | 室外地上室消火栓安装 1.6MPa (100型) | 套 | 180.67 | 86.5 | 13.96 | 4.77 | 2.1 | 47.58 | 10.84 | 0 | 0 | 14.92 | 0 | 0 | 0 | 0 | 0 | 0 | 0 | 0 | 0 | 0 | $室外地上室消火栓安装 1.6MPa (100型)$180.67$ | 86.5 | 6471 | 40805155
18 | 电磁水表DN100 Pn=1.0MPa（不计主材） | 套 | 62.48 | 32.04 | 3.2 | 0 | 0.71 | 17.62 | 3.75 | 0 | 0 | 5.16 | 0 | 0 | 0 | 0 | 0 | 0 | 0 | 0 | 0 | 0 | $电磁水表DN100 Pn=1.0MPa（不计主材）$62.48$ | 32.04 | 6473 | Y16014
19 | 伸缩节DN300 Pn=1.6MPa（不计主材） | 个 | 280.65 | 112.57 | 19.68 | 21.64 | 3.08 | 78.8 | 16.5 | 5.2 | 0 | 23.17 | 0 | 0 | 0 | 0 | 0 | 0 | 0 | 0 | 0 | 0 | $伸缩节DN300 Pn=1.6MPa（不计主材）$280.65$ | 112.57 | 6481 | Y18233
20 | 伸缩节DN200 Pn=1.6MPa（不计主材） | 个 | 138.05 | 64.27 | 7.67 | 0 | 1.44 | 44.99 | 8.29 | 0 | 0 | 11.4 | 0 | 0 | 0 | 0 | 0 | 0 | 0 | 0 | 0 | 0 | $伸缩节DN200 Pn=1.6MPa（不计主材）$138.05$ | 64.27 | 7746 | Y18231T
21 | 伸缩节DN100 Pn=1.6MPa（不计主材） | 个 | 66.27 | 30.81 | 3.75 | 0 | 0.69 | 21.57 | 3.98 | 0 | 0 | 5.47 | 0 | 0 | 0 | 0 | 0 | 0 | 0 | 0 | 0 | 0 | $伸缩节DN100 Pn=1.6MPa（不计主材）$66.27$ | 30.81 | 6487 | Y18228T
22 | 警示带敷设 | m | 1.07 | 0.16 | 0.65 | 0 | 0.02 | 0.09 | 0.06 | 0 | 0 | 0.09 | 0 | 0 | 0 | 0 | 0 | 0 | 0 | 0 | 0 | 0 | $警示带敷设$1.07$ | 0.16 | 3346 | 40802291
23 | PE给水管De200 PN=1.0MPa（不计主材） | m | 37.35 | 16.48 | 1.58 | 2.03 | 0.4 | 11.53 | 2.24 | 0 | 0 | 3.08 | 0 | 0 | 0 | 0 | 0 | 0 | 0 | 0 | 0 | 0 | $PE给水管De200 PN=1.0MPa（不计主材）$37.35$ | 16.48 | 9404 | Y18061T+Y18171+Y18189
24 | PE给水管De160 PN=1.0MPa（不计主材） | m | 31.17 | 13.53 | 1.49 | 1.9 | 0.34 | 9.47 | 1.87 | 0 | 0 | 2.57 | 0 | 0 | 0 | 0 | 0 | 0 | 0 | 0 | 0 | 0 | $PE给水管De160 PN=1.0MPa（不计主材）$31.17$ | 13.53 | 9409 | Y18060+Y18171+Y18189
25 | PE给水管De110 PN=1.0MPa（不计主材） | m | 16.96 | 7.26 | 0.71 | 1.31 | 0.19 | 5.08 | 1.02 | 0 | 0 | 1.4 | 0 | 0 | 0 | 0 | 0 | 0 | 0 | 0 | 0 | 0 | $PE给水管De110 PN=1.0MPa（不计主材）$16.96$ | 7.26 | 6718 | Y18057+Y18170+Y18188
26 | PE给水管De63 PN=1.0MPa（不计主材） | m | 10.84 | 4.36 | 0.61 | 1.14 | 0.12 | 3.05 | 0.65 | 0 | 0 | 0.89 | 0 | 0 | 0 | 0 | 0 | 0 | 0 | 0 | 0 | 0 | $PE给水管De63 PN=1.0MPa（不计主材）$10.84$ | 4.36 | 9414 | Y18055+Y18170+Y18188
27 | PE给水管De40 PN=1.0MPa（不计主材） | m | 9.17 | 3.71 | 0.47 | 0.98 | 0.1 | 2.59 | 0.55 | 0 | 0 | 0.76 | 0 | 0 | 0 | 0 | 0 | 0 | 0 | 0 | 0 | 0 | $PE给水管De40 PN=1.0MPa（不计主材）$9.17$ | 3.71 | 9696 | Y18053+Y18169+Y18188
28 | PE三通De160×De160 Pn=1.6MPa（不计主材） | 个 | 64.21 | 21.78 | 1.86 | 15.39 | 0.78 | 15.25 | 3.85 | 0 | 0 | 5.3 | 0 | 0 | 0 | 0 | 0 | 0 | 0 | 0 | 0 | 0 | $PE三通De160×De160 Pn=1.6MPa（不计主材）$64.21$ | 21.78 | 9419 | Y18074T
29 | PE三通De110×De110 Pn=1.6MPa（不计主材） | 个 | 39.27 | 12.3 | 1.17 | 11.1 | 0.49 | 8.61 | 2.36 | 0 | 0 | 3.24 | 0 | 0 | 0 | 0 | 0 | 0 | 0 | 0 | 0 | 0 | $PE三通De110×De110 Pn=1.6MPa（不计主材）$39.27$ | 12.3 | 9421 | Y18071T
30 | PE三通De63×De63 Pn=1.6MPa（不计主材） | 个 | 29.61 | 8.7 | 0.9 | 9.32 | 0.38 | 6.09 | 1.78 | 0 | 0 | 2.45 | 0 | 0 | 0 | 0 | 0 | 0 | 0 | 0 | 0 | 0 | $PE三通De63×De63 Pn=1.6MPa（不计主材）$29.61$ | 8.7 | 9423 | Y18069
31 | PE三通De160×De110 Pn=1.6MPa（不计主材） | 个 | 64.21 | 21.78 | 1.86 | 15.39 | 0.78 | 15.25 | 3.85 | 0 | 0 | 5.3 | 0 | 0 | 0 | 0 | 0 | 0 | 0 | 0 | 0 | 0 | $PE三通De160×De110 Pn=1.6MPa（不计主材）$64.21$ | 21.78 | 9425 | Y18074T
32 | PE三通De160×De63 Pn=1.6MPa（不计主材） | 个 | 64.21 | 21.78 | 1.86 | 15.39 | 0.78 | 15.25 | 3.85 | 0 | 0 | 5.3 | 0 | 0 | 0 | 0 | 0 | 0 | 0 | 0 | 0 | 0 | $PE三通De160×De63 Pn=1.6MPa（不计主材）$64.21$ | 21.78 | 9427 | Y18074T
33 | PE三通De110×De63 Pn=1.6MPa（不计主材） | 个 | 39.27 | 12.3 | 1.17 | 11.1 | 0.49 | 8.61 | 2.36 | 0 | 0 | 3.24 | 0 | 0 | 0 | 0 | 0 | 0 | 0 | 0 | 0 | 0 | $PE三通De110×De63 Pn=1.6MPa（不计主材）$39.27$ | 12.3 | 9429 | Y18071T
34 | PE三通De63×De40 Pn=1.6MPa（不计主材） | 个 | 29.61 | 8.7 | 0.9 | 9.32 | 0.38 | 6.09 | 1.78 | 0 | 0 | 2.45 | 0 | 0 | 0 | 0 | 0 | 0 | 0 | 0 | 0 | 0 | $PE三通De63×De40 Pn=1.6MPa（不计主材）$29.61$ | 8.7 | 9431 | Y18069T
35 | PE异径套管De160×De110 Pn=1.6MPa（不计主材） | 个 | 44.95 | 15.25 | 1.3 | 10.77 | 0.55 | 10.67 | 2.7 | 0 | 0 | 3.71 | 0 | 0 | 0 | 0 | 0 | 0 | 0 | 0 | 0 | 0 | $PE异径套管De160×De110 Pn=1.6MPa（不计主材）$44.95$ | 15.25 | 9433 | Y18074AT
36 | PE异径套管De110×De63 Pn=1.6MPa（不计主材） | 个 | 27.49 | 8.61 | 0.82 | 7.77 | 0.34 | 6.03 | 1.65 | 0 | 0 | 2.27 | 0 | 0 | 0 | 0 | 0 | 0 | 0 | 0 | 0 | 0 | $PE异径套管De110×De63 Pn=1.6MPa（不计主材）$27.49$ | 8.61 | 9435 | Y18071AT
37 | PE弯头De63×90° Pn=1.6MPa（不计主材） | 个 | 20.73 | 6.09 | 0.63 | 6.53 | 0.27 | 4.26 | 1.24 | 0 | 0 | 1.71 | 0 | 0 | 0 | 0 | 0 | 0 | 0 | 0 | 0 | 0 | $PE弯头De63×90° Pn=1.6MPa（不计主材）$20.73$ | 6.09 | 9439 | Y18069T
38 | PE管帽De63 Pn=1.6MPa（不计主材） | 个 | 20.73 | 6.09 | 0.63 | 6.53 | 0.27 | 4.26 | 1.24 | 0 | 0 | 1.71 | 0 | 0 | 0 | 0 | 0 | 0 | 0 | 0 | 0 | 0 | $PE管帽De63 Pn=1.6MPa（不计主材）$20.73$ | 6.09 | 9441 | Y18069T
39 | PE法兰芯DN40 Pn=1.6MPa（不计主材） | 个 | 13.76 | 3.47 | 0.44 | 5.28 | 0.18 | 2.43 | 0.83 | 0 | 0 | 1.14 | 0 | 0 | 0 | 0 | 0 | 0 | 0 | 0 | 0 | 0 | $PE法兰芯DN40 Pn=1.6MPa（不计主材）$13.76$ | 3.47 | 9447 | Y18067T
40 | PE法兰芯DN75 Pn=1.6MPa（不计主材） | 个 | 20.73 | 6.09 | 0.63 | 6.53 | 0.27 | 4.26 | 1.24 | 0 | 0 | 1.71 | 0 | 0 | 0 | 0 | 0 | 0 | 0 | 0 | 0 | 0 | $PE法兰芯DN75 Pn=1.6MPa（不计主材）$20.73$ | 6.09 | 9449 | Y18069T
41 | PE法兰芯DN160 Pn=1.6MPa（不计主材） | 个 | 44.95 | 15.25 | 1.3 | 10.77 | 0.55 | 10.67 | 2.7 | 0 | 0 | 3.71 | 0 | 0 | 0 | 0 | 0 | 0 | 0 | 0 | 0 | 0 | $PE法兰芯DN160 Pn=1.6MPa（不计主材）$44.95$ | 15.25 | 9451 | Y18074T
42 | 闸阀DN150 Pn=1.0MPa（不计主材） | 个 | 98.05 | 45.95 | 4.94 | 0 | 1.02 | 32.17 | 5.89 | 0 | 0 | 8.1 | 0 | 0 | 0 | 0 | 0 | 0 | 0 | 0 | 0 | 0 | $闸阀DN150 Pn=1.0MPa（不计主材）$98.05$ | 45.95 | 9453 | Y18230T
43 | 闸阀DN100 Pn=1.0MPa（不计主材） | 个 | 66.27 | 30.81 | 3.75 | 0 | 0.69 | 21.57 | 3.98 | 0 | 0 | 5.47 | 0 | 0 | 0 | 0 | 0 | 0 | 0 | 0 | 0 | 0 | $闸阀DN100 Pn=1.0MPa（不计主材）$66.27$ | 30.81 | 9455 | Y18228T
44 | 闸阀DN50 Pn=1.0MPa（不计主材） | 个 | 32.86 | 15.81 | 0.97 | 0 | 0.34 | 11.06 | 1.97 | 0 | 0 | 2.71 | 0 | 0 | 0 | 0 | 0 | 0 | 0 | 0 | 0 | 0 | $闸阀DN50 Pn=1.0MPa（不计主材）$32.86$ | 15.81 | 9457 | Y18225
45 | 闸阀DN32 Pn=1.0MPa（不计主材） | 个 | 32.86 | 15.81 | 0.97 | 0 | 0.34 | 11.06 | 1.97 | 0 | 0 | 2.71 | 0 | 0 | 0 | 0 | 0 | 0 | 0 | 0 | 0 | 0 | $闸阀DN32 Pn=1.0MPa（不计主材）$32.86$ | 15.81 | 9461 | Y18225
46 | 进排气阀DN50 Pn=1.0MPa（不计主材） | 个 | 32.86 | 15.81 | 0.97 | 0 | 0.34 | 11.06 | 1.97 | 0 | 0 | 2.71 | 0 | 0 | 0 | 0 | 0 | 0 | 0 | 0 | 0 | 0 | $进排气阀DN50 Pn=1.0MPa（不计主材）$32.86$ | 15.81 | 9463 | Y18225T
47 | 电磁水表DN100 Pn=1.6MPa（不计主材） | 套 | 62.48 | 32.04 | 3.2 | 0 | 0.71 | 17.62 | 3.75 | 0 | 0 | 5.16 | 0 | 0 | 0 | 0 | 0 | 0 | 0 | 0 | 0 | 0 | $电磁水表DN100 Pn=1.6MPa（不计主材）$62.48$ | 32.04 | 9467 | Y16014
48 | 闸阀DN150 Pn=1.6MPa（不计主材） | 个 | 98.05 | 45.95 | 4.94 | 0 | 1.02 | 32.17 | 5.89 | 0 | 0 | 8.1 | 0 | 0 | 0 | 0 | 0 | 0 | 0 | 0 | 0 | 0 | $闸阀DN150 Pn=1.6MPa（不计主材）$98.05$ | 45.95 | 9479 | Y18230
49 | 调流调压阀DN150 Pn=1.6MPa（不计主材） | 个 | 98.05 | 45.95 | 4.94 | 0 | 1.02 | 32.17 | 5.89 | 0 | 0 | 8.1 | 0 | 0 | 0 | 0 | 0 | 0 | 0 | 0 | 0 | 0 | $调流调压阀DN150 Pn=1.6MPa（不计主材）$98.05$ | 45.95 | 9481 | Y18230T
50 | 过滤器DN150 Pn=1.6MPa（不计主材） | 个 | 98.05 | 45.95 | 4.94 | 0 | 1.02 | 32.17 | 5.89 | 0 | 0 | 8.1 | 0 | 0 | 0 | 0 | 0 | 0 | 0 | 0 | 0 | 0 | $过滤器DN150 Pn=1.6MPa（不计主材）$98.05$ | 45.95 | 9483 | Y18230
51 | 伸缩节DN150 Pn=1.6MPa（不计主材） | 个 | 98.05 | 45.95 | 4.94 | 0 | 1.02 | 32.17 | 5.89 | 0 | 0 | 8.1 | 0 | 0 | 0 | 0 | 0 | 0 | 0 | 0 | 0 | 0 | $伸缩节DN150 Pn=1.6MPa（不计主材）$98.05$ | 45.95 | 9600 | Y18230
52 | 伸缩节DN150 Pn=1.0MPa（不计主材） | 个 | 98.05 | 45.95 | 4.94 | 0 | 1.02 | 32.17 | 5.89 | 0 | 0 | 8.1 | 0 | 0 | 0 | 0 | 0 | 0 | 0 | 0 | 0 | 0 | $伸缩节DN150 Pn=1.0MPa（不计主材）$98.05$ | 45.95 | 9485 | Y18230
53 | 伸缩节DN100 Pn=1.0MPa（不计主材） | 个 | 66.27 | 30.81 | 3.75 | 0 | 0.69 | 21.57 | 3.98 | 0 | 0 | 5.47 | 0 | 0 | 0 | 0 | 0 | 0 | 0 | 0 | 0 | 0 | $伸缩节DN100 Pn=1.0MPa（不计主材）$66.27$ | 30.81 | 9487 | Y18228T
54 | DN15 智能水表(不计主材) | 套 | 62.48 | 32.04 | 3.2 | 0 | 0.71 | 17.62 | 3.75 | 0 | 0 | 5.16 | 0 | 0 | 0 | 0 | 0 | 0 | 0 | 0 | 0 | 0 | $DN15 智能水表(不计主材)$62.48$ | 32.04 | 10131 | Y16014
55 | 4表表箱（不计主材） | 个 | 86.76 | 47.38 | 0 | 0 | 0.95 | 26.06 | 5.21 | 0 | 0 | 7.16 | 0 | 0 | 0 | 0 | 0 | 0 | 0 | 0 | 0 | 0 | $4表表箱（不计主材）$86.76$ | 47.38 | 10133 | 31011151
56 | 4表不锈钢分路器（不计主材） | 个 | 32.86 | 15.81 | 0.97 | 0 | 0.34 | 11.06 | 1.97 | 0 | 0 | 2.71 | 0 | 0 | 0 | 0 | 0 | 0 | 0 | 0 | 0 | 0 | $4表不锈钢分路器（不计主材）$32.86$ | 15.81 | 10135 | Y18225
57 | DN20黄铜加密锁式闸阀（不计主材） | 个 | 32.86 | 15.81 | 0.97 | 0 | 0.34 | 11.06 | 1.97 | 0 | 0 | 2.71 | 0 | 0 | 0 | 0 | 0 | 0 | 0 | 0 | 0 | 0 | $DN20黄铜加密锁式闸阀（不计主材）$32.86$ | 15.81 | 10137 | Y18225
58 | DN20黄铜止回阀（不计主材） | 个 | 32.86 | 15.81 | 0.97 | 0 | 0.34 | 11.06 | 1.97 | 0 | 0 | 2.71 | 0 | 0 | 0 | 0 | 0 | 0 | 0 | 0 | 0 | 0 | $DN20黄铜止回阀（不计主材）$32.86$ | 15.81 | 10139 | Y18225
59 | DN20铜闸阀（不计主材） | 个 | 32.86 | 15.81 | 0.97 | 0 | 0.34 | 11.06 | 1.97 | 0 | 0 | 2.71 | 0 | 0 | 0 | 0 | 0 | 0 | 0 | 0 | 0 | 0 | $DN20铜闸阀（不计主材）$32.86$ | 15.81 | 10141 | Y18225
60 | DN20不锈钢短管 | km | 9236.95 | 4143.7 | 483.19 | 293.98 | 98.42 | 2900.59 | 554.39 | 0 | 0 | 762.68 | 0 | 0 | 0 | 0 | 0 | 0 | 0 | 0 | 0 | 0 | $DN20不锈钢短管$9236.95$ | 4143.7 | 10143 | Y18001+Y18169×1000+Y18188×1000
61 | PE三通De200×De200 Pn=1.6MPa（不计主材） | 个 | 76.18 | 26.77 | 2.17 | 16.72 | 0.91 | 18.74 | 4.57 | 0 | 0 | 6.29 | 0 | 0 | 0 | 0 | 0 | 0 | 0 | 0 | 0 | 0 | $PE三通De200×De200 Pn=1.6MPa（不计主材）$76.18$ | 26.77 | 9562 | Y18075
62 | PE三通De200×De110 Pn=1.6MPa（不计主材） | 个 | 76.18 | 26.77 | 2.17 | 16.72 | 0.91 | 18.74 | 4.57 | 0 | 0 | 6.29 | 0 | 0 | 0 | 0 | 0 | 0 | 0 | 0 | 0 | 0 | $PE三通De200×De110 Pn=1.6MPa（不计主材）$76.18$ | 26.77 | 9565 | Y18075
63 | PE三通De200×De63 Pn=1.6MPa（不计主材） | 个 | 76.18 | 26.77 | 2.17 | 16.72 | 0.91 | 18.74 | 4.57 | 0 | 0 | 6.29 | 0 | 0 | 0 | 0 | 0 | 0 | 0 | 0 | 0 | 0 | $PE三通De200×De63 Pn=1.6MPa（不计主材）$76.18$ | 26.77 | 9567 | Y18075
64 | PE异径套管De200×De110 Pn=1.6MPa（不计主材） | 个 | 53.32 | 18.74 | 1.52 | 11.7 | 0.64 | 13.12 | 3.2 | 0 | 0 | 4.4 | 0 | 0 | 0 | 0 | 0 | 0 | 0 | 0 | 0 | 0 | $PE异径套管De200×De110 Pn=1.6MPa（不计主材）$53.32$ | 18.74 | 9577 | Y18075T
65 | 闸阀DN200 Pn=1.0MPa（不计主材） | 个 | 138.05 | 64.27 | 7.67 | 0 | 1.44 | 44.99 | 8.29 | 0 | 0 | 11.4 | 0 | 0 | 0 | 0 | 0 | 0 | 0 | 0 | 0 | 0 | $闸阀DN200 Pn=1.0MPa（不计主材）$138.05$ | 64.27 | 9580 | Y18231T
66 | 电磁水表DN200 Pn=1.0MPa（不计主材） | 套 | 62.48 | 32.04 | 3.2 | 0 | 0.71 | 17.62 | 3.75 | 0 | 0 | 5.16 | 0 | 0 | 0 | 0 | 0 | 0 | 0 | 0 | 0 | 0 | $电磁水表DN200 Pn=1.0MPa（不计主材）$62.48$ | 32.04 | 9549 | Y16014T
67 | 逆止阀DN200 Pn=1.0MPa（不计主材） | 个 | 138.05 | 64.27 | 7.67 | 0 | 1.44 | 44.99 | 8.29 | 0 | 0 | 11.4 | 0 | 0 | 0 | 0 | 0 | 0 | 0 | 0 | 0 | 0 | $逆止阀DN200 Pn=1.0MPa（不计主材）$138.05$ | 64.27 | 9583 | Y18231
68 | 过滤器DN200 Pn=1.0MPa（不计主材） | 个 | 138.05 | 64.27 | 7.67 | 0 | 1.44 | 44.99 | 8.29 | 0 | 0 | 11.4 | 0 | 0 | 0 | 0 | 0 | 0 | 0 | 0 | 0 | 0 | $过滤器DN200 Pn=1.0MPa（不计主材）$138.05$ | 64.27 | 9585 | Y18231
69 | 逆止阀DN100 Pn=1.0MPa（不计主材） | 个 | 66.27 | 30.81 | 3.75 | 0 | 0.69 | 21.57 | 3.98 | 0 | 0 | 5.47 | 0 | 0 | 0 | 0 | 0 | 0 | 0 | 0 | 0 | 0 | $逆止阀DN100 Pn=1.0MPa（不计主材）$66.27$ | 30.81 | 9589 | Y18228
70 | 过滤器DN100 Pn=1.0MPa（不计主材） | 个 | 66.27 | 30.81 | 3.75 | 0 | 0.69 | 21.57 | 3.98 | 0 | 0 | 5.47 | 0 | 0 | 0 | 0 | 0 | 0 | 0 | 0 | 0 | 0 | $过滤器DN100 Pn=1.0MPa（不计主材）$66.27$ | 30.81 | 9591 | Y18228
71 | 调流调压阀DN200 Pn=1.6MPa（不计主材） | 个 | 138.05 | 64.27 | 7.67 | 0 | 1.44 | 44.99 | 8.29 | 0 | 0 | 11.4 | 0 | 0 | 0 | 0 | 0 | 0 | 0 | 0 | 0 | 0 | $调流调压阀DN200 Pn=1.6MPa（不计主材）$138.05$ | 64.27 | 9595 | Y18231
72 | 过滤器DN200 Pn=1.6MPa（不计主材） | 个 | 138.05 | 64.27 | 7.67 | 0 | 1.44 | 44.99 | 8.29 | 0 | 0 | 11.4 | 0 | 0 | 0 | 0 | 0 | 0 | 0 | 0 | 0 | 0 | $过滤器DN200 Pn=1.6MPa（不计主材）$138.05$ | 64.27 | 9597 | Y18231
73 | 伸缩节DN200 Pn=1.0MPa（不计主材） | 个 | 138.05 | 64.27 | 7.67 | 0 | 1.44 | 44.99 | 8.29 | 0 | 0 | 11.4 | 0 | 0 | 0 | 0 | 0 | 0 | 0 | 0 | 0 | 0 | $伸缩节DN200 Pn=1.0MPa（不计主材）$138.05$ | 64.27 | 9606 | Y18231T
74 | 电磁水表DN150 Pn=1.0MPa（不计主材） | 套 | 62.48 | 32.04 | 3.2 | 0 | 0.71 | 17.62 | 3.75 | 0 | 0 | 5.16 | 0 | 0 | 0 | 0 | 0 | 0 | 0 | 0 | 0 | 0 | $电磁水表DN150 Pn=1.0MPa（不计主材）$62.48$ | 32.04 | 9668 | Y16014T
75 | 逆止阀DN150 Pn=1.0MPa（不计主材） | 个 | 98.05 | 45.95 | 4.94 | 0 | 1.02 | 32.17 | 5.89 | 0 | 0 | 8.1 | 0 | 0 | 0 | 0 | 0 | 0 | 0 | 0 | 0 | 0 | $逆止阀DN150 Pn=1.0MPa（不计主材）$98.05$ | 45.95 | 9685 | Y18230
76 | 过滤器DN150 Pn=1.0MPa（不计主材） | 个 | 98.05 | 45.95 | 4.94 | 0 | 1.02 | 32.17 | 5.89 | 0 | 0 | 8.1 | 0 | 0 | 0 | 0 | 0 | 0 | 0 | 0 | 0 | 0 | $过滤器DN150 Pn=1.0MPa（不计主材）$98.05$ | 45.95 | 9687 | Y18230
77 | PE给水管De160 PN=1.25MPa（不计主材） | m | 31.17 | 13.53 | 1.49 | 1.9 | 0.34 | 9.47 | 1.87 | 0 | 0 | 2.57 | 0 | 0 | 0 | 0 | 0 | 0 | 0 | 0 | 0 | 0 | $PE给水管De160 PN=1.25MPa（不计主材）$31.17$ | 13.53 | 10050 | Y18060+Y18171+Y18189
78 | PE给水管De110 PN=1.25MPa（不计主材） | m | 16.96 | 7.26 | 0.71 | 1.31 | 0.19 | 5.08 | 1.02 | 0 | 0 | 1.4 | 0 | 0 | 0 | 0 | 0 | 0 | 0 | 0 | 0 | 0 | $PE给水管De110 PN=1.25MPa（不计主材）$16.96$ | 7.26 | 10055 | Y18057+Y18170+Y18188
79 | PE给水管De63 PN=1.25MPa（不计主材） | m | 10.84 | 4.36 | 0.61 | 1.14 | 0.12 | 3.05 | 0.65 | 0 | 0 | 0.89 | 0 | 0 | 0 | 0 | 0 | 0 | 0 | 0 | 0 | 0 | $PE给水管De63 PN=1.25MPa（不计主材）$10.84$ | 4.36 | 10060 | Y18055+Y18170+Y18188
80 | 调流调压阀DN100 Pn=1.6MPa（不计主材） | 个 | 66.27 | 30.81 | 3.75 | 0 | 0.69 | 21.57 | 3.98 | 0 | 0 | 5.47 | 0 | 0 | 0 | 0 | 0 | 0 | 0 | 0 | 0 | 0 | $调流调压阀DN100 Pn=1.6MPa（不计主材）$66.27$ | 30.81 | 9947 | Y18228
81 | 过滤器DN100 Pn=1.6MPa（不计主材） | 个 | 66.27 | 30.81 | 3.75 | 0 | 0.69 | 21.57 | 3.98 | 0 | 0 | 5.47 | 0 | 0 | 0 | 0 | 0 | 0 | 0 | 0 | 0 | 0 | $过滤器DN100 Pn=1.6MPa（不计主材）$66.27$ | 30.81 | 9949 | Y18228
82 | DN32减压阀（不计主材） | 个 | 32.86 | 15.81 | 0.97 | 0 | 0.34 | 11.06 | 1.97 | 0 | 0 | 2.71 | 0 | 0 | 0 | 0 | 0 | 0 | 0 | 0 | 0 | 0 | $DN32减压阀（不计主材）$32.86$ | 15.81 | 10265 | Y18225
83 | DN32闸阀（不计主材） | 个 | 32.86 | 15.81 | 0.97 | 0 | 0.34 | 11.06 | 1.97 | 0 | 0 | 2.71 | 0 | 0 | 0 | 0 | 0 | 0 | 0 | 0 | 0 | 0 | $DN32闸阀（不计主材）$32.86$ | 15.81 | 10267 | Y18225T
84 | 电磁水表DN50 Pn=1.0MPa（不计主材） | 套 | 62.48 | 32.04 | 3.2 | 0 | 0.71 | 17.62 | 3.75 | 0 | 0 | 5.16 | 0 | 0 | 0 | 0 | 0 | 0 | 0 | 0 | 0 | 0 | $电磁水表DN50 Pn=1.0MPa（不计主材）$62.48$ | 32.04 | 10065 | Y16014
85 | 逆止阀DN50 Pn=1.0MPa（不计主材） | 个 | 32.86 | 15.81 | 0.97 | 0 | 0.34 | 11.06 | 1.97 | 0 | 0 | 2.71 | 0 | 0 | 0 | 0 | 0 | 0 | 0 | 0 | 0 | 0 | $逆止阀DN50 Pn=1.0MPa（不计主材）$32.86$ | 15.81 | 10067 | Y18225
86 | 过滤器DN50 Pn=1.0MPa（不计主材） | 个 | 32.86 | 15.81 | 0.97 | 0 | 0.34 | 11.06 | 1.97 | 0 | 0 | 2.71 | 0 | 0 | 0 | 0 | 0 | 0 | 0 | 0 | 0 | 0 | $过滤器DN50 Pn=1.0MPa（不计主材）$32.86$ | 15.81 | 10069 | Y18225
87 | U-PVC管De110 PN=0.8MPa（不计主材） | m | 16.96 | 7.26 | 0.71 | 1.31 | 0.19 | 5.08 | 1.02 | 0 | 0 | 1.4 | 0 | 0 | 0 | 0 | 0 | 0 | 0 | 0 | 0 | 0 | $U-PVC管De110 PN=0.8MPa（不计主材）$16.96$ | 7.26 | 10071 | Y18057T+Y18170+Y18188
88 | 钢管φ325*8 | km | 56038.85 | 22111.25 | 4055.35 | 5119.63 | 625.72 | 15477.88 | 3317.29 | 704.67 | 0 | 4627.06 | 0 | 0 | 0 | 0 | 0 | 0 | 0 | 0 | 0 | 0 | $钢管φ325*8$56038.85$ | 22111.25 | 10343 | Y18011+Y18172×1000+Y18190×1000
89 | 钢管φ219*6 | km | 34403.71 | 14119.3 | 1818.91 | 2924.6 | 377.26 | 9883.51 | 2038.65 | 400.81 | 0 | 2840.67 | 0 | 0 | 0 | 0 | 0 | 0 | 0 | 0 | 0 | 0 | $钢管φ219*6$34403.71$ | 14119.3 | 10347 | Y18009+Y18171×1000+Y18189×1000
90 | 平焊法兰安装 公称直径(300mm以内） | 副 | 285.9 | 101.57 | 32.91 | 51.08 | 3.71 | 55.86 | 17.16 | 0 | 0 | 23.61 | 0 | 0 | 0 | 0 | 0 | 0 | 0 | 0 | 0 | 0 | $平焊法兰安装 公称直径(300mm以内）$285.9$ | 101.57 | 10351 | 40805009
91 | 平焊法兰安装 公称直径(200mm以内） | 副 | 166.14 | 60.32 | 17.63 | 29.18 | 2.14 | 33.18 | 9.97 | 0 | 0 | 13.72 | 0 | 0 | 0 | 0 | 0 | 0 | 0 | 0 | 0 | 0 | $平焊法兰安装 公称直径(200mm以内）$166.14$ | 60.32 | 10355 | 40805007
92 | 复合进排气阀DN50 Pn=1.0MPa（不计主材） | 个 | 32.86 | 15.81 | 0.97 | 0 | 0.34 | 11.06 | 1.97 | 0 | 0 | 2.71 | 0 | 0 | 0 | 0 | 0 | 0 | 0 | 0 | 0 | 0 | $复合进排气阀DN50 Pn=1.0MPa（不计主材）$32.86$ | 15.81 | 10357 | Y18225T
93 | 管道支架 | t | 13026.3 | 3448.75 | 1017.26 | 635.66 | 102.03 | 1896.81 | 497.04 | 27.18 | 4326 | 1075.57 | 0 | 0 | 0 | 0 | 0 | 0 | 0 | 0 | 0 | 0 | $管道支架$13026.3$ | 3448.75 | 10359 | Y19002+Y19006
94 | 钢管φ108*4 | km | 18512.53 | 8553.8 | 755.75 | 381.83 | 193.83 | 5987.66 | 1111.1 | 0 | 0 | 1528.56 | 0 | 0 | 0 | 0 | 0 | 0 | 0 | 0 | 0 | 0 | $钢管φ108*4$18512.53$ | 8553.8 | 10362 | Y18007+Y18170×1000+Y18188×1000
95 | 平焊法兰安装 公称直径(100mm以内） | 副 | 76.44 | 31.23 | 6.15 | 10.03 | 0.95 | 17.18 | 4.59 | 0 | 0 | 6.31 | 0 | 0 | 0 | 0 | 0 | 0 | 0 | 0 | 0 | 0 | $平焊法兰安装 公称直径(100mm以内）$76.44$ | 31.23 | 10366 | 40805004
96 | 波纹补偿器DN100 Pn=1.0MPa（不计主材） | 个 | 66.27 | 30.81 | 3.75 | 0 | 0.69 | 21.57 | 3.98 | 0 | 0 | 5.47 | 0 | 0 | 0 | 0 | 0 | 0 | 0 | 0 | 0 | 0 | $波纹补偿器DN100 Pn=1.0MPa（不计主材）$66.27$ | 30.81 | 10380 | Y18228
97 | 钢管φ57*3.5 | km | 11141.62 | 5052.8 | 525.87 | 319.37 | 117.96 | 3536.96 | 668.71 | 0 | 0 | 919.95 | 0 | 0 | 0 | 0 | 0 | 0 | 0 | 0 | 0 | 0 | $钢管φ57*3.5$11141.62$ | 5052.8 | 10385 | Y18005+Y18169×1000+Y18188×1000
98 | 平焊法兰安装 公称直径(50mm以内） | 副 | 48.88 | 21.89 | 2.53 | 4.86 | 0.59 | 12.04 | 2.93 | 0 | 0 | 4.04 | 0 | 0 | 0 | 0 | 0 | 0 | 0 | 0 | 0 | 0 | $平焊法兰安装 公称直径(50mm以内）$48.88$ | 21.89 | 10389 | 40805001
99 | 波纹补偿器DN50 Pn=1.0MPa（不计主材） | 个 | 32.86 | 15.81 | 0.97 | 0 | 0.34 | 11.06 | 1.97 | 0 | 0 | 2.71 | 0 | 0 | 0 | 0 | 0 | 0 | 0 | 0 | 0 | 0 | $波纹补偿器DN50 Pn=1.0MPa（不计主材）$32.86$ | 15.81 | 10391 | Y18225
100 | 钢管φ159*4.5 | km | 27813.71 | 11524.1 | 1497.27 | 2187.99 | 304.19 | 8066.87 | 1650.63 | 286.12 | 0 | 2296.55 | 0 | 0 | 0 | 0 | 0 | 0 | 0 | 0 | 0 | 0 | $钢管φ159*4.5$27813.71$ | 11524.1 | 10424 | Y18008+Y18171×1000+Y18189×1000
101 | 平焊法兰安装 公称直径(150mm以内） | 副 | 97.82 | 38.27 | 9.34 | 13.98 | 1.23 | 21.05 | 5.87 | 0 | 0 | 8.08 | 0 | 0 | 0 | 0 | 0 | 0 | 0 | 0 | 0 | 0 | $平焊法兰安装 公称直径(150mm以内）$97.82$ | 38.27 | 10428 | 40805006
102 | 波纹补偿器DN150 Pn=1.0MPa（不计主材） | 个 | 98.05 | 45.95 | 4.94 | 0 | 1.02 | 32.17 | 5.89 | 0 | 0 | 8.1 | 0 | 0 | 0 | 0 | 0 | 0 | 0 | 0 | 0 | 0 | $波纹补偿器DN150 Pn=1.0MPa（不计主材）$98.05$ | 45.95 | 10430 | Y18230

## 主要材料预算价格汇总表
附表三
主要材料预算价格汇总表
工程名称：南安市城乡供水一体化项目（北部片区）九都镇供水工程 | [6 empty] | 单位：元
序号 | 名称及规格 | 单位 | 预算价格 （元） | 其中
|  |  |  | 原价 （含税价） | 原价 （不含税价） | 运杂费 | 运输保险费 | 采购及保管费
1 | 砂(砂浆用) | m3 | 190 | 0 | 0 | 0 | 0 | 0 | 220518B
2 | 水泥32.5 | kg | 0.325 | 0 | 0 | 0 | 0 | 0 | 400100001
3 | 散装水泥 42.5 | kg | 0.355 | 0 | 0 | 0 | 0 | 0 | 400100011
4 | 净干砂（机制砂） | m3 | 120 | 0 | 0 | 0 | 0 | 0 | 400501159
5 | 水泥42.5 | kg | 0.37 | 0 | 0 | 0 | 0 | 0 | 911770
6 | 砂(砂浆用) | m3 | 120 | 0 | 0 | 0 | 0 | 0 | B00455688
7 | 柴油 | kg | 7.46 | 0 | 0 | 0 | 0 | 0 | 480100002
8 | 汽油 | kg | 9.03 | 0 | 0 | 0 | 0 | 0 | 480100028
9 | 砂 | m3 | 120 | 0 | 0 | 0 | 0 | 0 | 001910
10 | 预拌非泵送普通商品混凝土 C20(42.5) 碎石31.5mm 塌落度120-160mm | m3 | 334.95 | 0 | 0 | 0 | 0 | 0 | 1144161B
11 | 预拌非泵送普通商品混凝土 C30(42.5) 碎石31.5mm 塌落度120-160mm | m3 | 360.19 | 0 | 0 | 0 | 0 | 0 | 1154161B
12 | 袋装水泥32.5 | kg | 0.325 | 0 | 0 | 0 | 0 | 0 | 400100016
13 | 袋装水泥42.5R | kg | 0.355 | 0 | 0 | 0 | 0 | 0 | 400100023
14 | 碎石 | m3 | 120 | 0 | 0 | 0 | 0 | 0 | 400500132
15 | 机制砂（由于回填、垫层） | m3 | 70.87 | 0 | 0 | 0 | 0 | 0 | 699604B
16 | 机制砂（用于回填、垫层） | m3 | 70.87 | 0 | 0 | 0 | 0 | 0 | 699664B
17 | 石屑 | m3 | 56.72 | 0 | 0 | 0 | 0 | 0 | 900820
18 | 钢筋 | ｔ | 3370 | 0 | 0 | 0 | 0 | 0 | 902410
19 | 水泥 | t | 325 | 0 | 0 | 0 | 0 | 0 | 907680
20 | 砂_ | m3 | 70.87 | 0 | 0 | 0 | 0 | 0 | B01885086
21 | 预拌非泵送普通商品混凝土 C15(42.5) 碎石31.5mm 塌落度120-160mm | m3 | 334.95 | 0 | 0 | 0 | 0 | 0 | B03723981
22 | 预拌非泵送普通商品混凝土 C25(42.5) 碎石31.5mm 塌落度120-160mm | m3 | 344.66 | 0 | 0 | 0 | 0 | 0 | BB-1
23 | DN20不锈钢短管 | m | 0 | 0 | 0 | 0 | 0 | 0 | 252135B
24 | PE法兰芯DN40 Pn=1.6MPa | 个 | 0 | 0 | 0 | 0 | 0 | 0 | 397787B
25 | PE法兰芯DN63 Pn=1.6MPa | 个 | 0 | 0 | 0 | 0 | 0 | 0 | 399817B
26 | PE法兰芯DN75 Pn=1.6MPa | 个 | 0 | 0 | 0 | 0 | 0 | 0 | 400837B
27 | PE管帽De63 Pn=1.6MPa | 个 | 0 | 0 | 0 | 0 | 0 | 0 | 402485B
28 | PE给水管De63 PN=1.25MPa | m | 0 | 0 | 0 | 0 | 0 | 0 | 483635B
29 | U-PVC管De110 PN=0.8MPa | m | 0 | 0 | 0 | 0 | 0 | 0 | 513283B
30 | PE法兰芯DN315 Pn=1.6MPa | 个 | 0 | 0 | 0 | 0 | 0 | 0 | 553321B
31 | PE异径管套De315*De200 Pn=1.6MPa | 个 | 0 | 0 | 0 | 0 | 0 | 0 | 585590B
32 | PE给水管De40 PN=1.0MPa | m | 0 | 0 | 0 | 0 | 0 | 0 | 596283B
33 | PE给水管De63 PN=1.0MPa | m | 0 | 0 | 0 | 0 | 0 | 0 | 598313B
34 | PE法兰芯DN110 Pn=1.6MPa | 个 | 0 | 0 | 0 | 0 | 0 | 0 | 601320B
35 | PE法兰芯DN160 Pn=1.6MPa | 个 | 0 | 0 | 0 | 0 | 0 | 0 | 601370B
36 | PE法兰芯DN200 Pn=1.6MPa | 个 | 0 | 0 | 0 | 0 | 0 | 0 | 602310B
37 | PE弯头De63×90° Pn=1.6MPa | 个 | 0 | 0 | 0 | 0 | 0 | 0 | 602552B
38 | PE给水管De110 PN=1.25MPa | m | 0 | 0 | 0 | 0 | 0 | 0 | 624209B
39 | PE给水管De160 PN=1.25MPa | m | 0 | 0 | 0 | 0 | 0 | 0 | 624259B
40 | PE给水管De110 PN=1.0MPa | m | 0 | 0 | 0 | 0 | 0 | 0 | 630357B
41 | PE给水管De160 PN=1.0MPa | m | 0 | 0 | 0 | 0 | 0 | 0 | 630407B
42 | PE给水管De200 PN=1.0MPa | m | 0 | 0 | 0 | 0 | 0 | 0 | 631347B
43 | PE异径套管De110×De63 Pn=1.6MPa | 个 | 0 | 0 | 0 | 0 | 0 | 0 | 654571B
44 | PE三通De110×De63 Pn=1.6MPa | 个 | 0 | 0 | 0 | 0 | 0 | 0 | 716224B
45 | PE三通De160×De63 Pn=1.6MPa | 个 | 0 | 0 | 0 | 0 | 0 | 0 | 716229B
46 | PE三通De200×De63 Pn=1.6MPa | 个 | 0 | 0 | 0 | 0 | 0 | 0 | 716323B
47 | PE三通De110×De110 Pn=1.6MPa | 个 | 0 | 0 | 0 | 0 | 0 | 0 | 732985B
48 | PE三通De160×De110 Pn=1.6MPa | 个 | 0 | 0 | 0 | 0 | 0 | 0 | 732990B
49 | PE三通De160×De160 Pn=1.6MPa | 个 | 0 | 0 | 0 | 0 | 0 | 0 | 732995B
50 | PE三通De200×De200 Pn=1.6MPa | 个 | 0 | 0 | 0 | 0 | 0 | 0 | 733183B
51 | PE三通De63×De40 Pn=1.6MPa | 个 | 0 | 0 | 0 | 0 | 0 | 0 | 751753B
52 | PE三通De63×De63 Pn=1.6MPa | 个 | 0 | 0 | 0 | 0 | 0 | 0 | 772053B
53 | PE三通De200*De110 Pn=1.6MPa | 个 | 0 | 0 | 0 | 0 | 0 | 0 | 839494B
54 | PE异径套管De160×De110 Pn=1.6MPa | 个 | 0 | 0 | 0 | 0 | 0 | 0 | 856124B
55 | 钢材 | kg | 4.12 | 0 | 0 | 0 | 0 | 0 | 902320
56 | 钢管 公称直径（300mm） | m | 0 | 0 | 0 | 0 | 0 | 0 | 915800
57 | 钢管 公称直径（200mm） | m | 0 | 0 | 0 | 0 | 0 | 0 | 916000
58 | 钢管 公称直径（100mm） | m | 0 | 0 | 0 | 0 | 0 | 0 | 916100
59 | 钢管 公称直径（50mm） | m | 0 | 0 | 0 | 0 | 0 | 0 | 916200
60 | 钢管 公称直径（150mm） | m | 0 | 0 | 0 | 0 | 0 | 0 | 916700
61 | 管件 公称直径（210mm） | 个 | 0 | 0 | 0 | 0 | 0 | 0 | 920090

## 次要材料预算价格汇总表
附表四
次要材料预算价格汇总表
工程名称：南安市城乡供水一体化项目（北部片区）九都镇供水工程 |  |  |  | 单位：元
序号 | 名称及规格 | 单位 | 含税价（元） | 不含税价（元）
1 | 技工 | 工日 | 120 | 120 | 900010
2 | 机械工(技工) | 工日 | 120 | 120 | 900011
3 | 普工 | 工日 | 85 | 85 | 900020
4 | 砂(砂浆用) | m3 | 190 | 190 | 220518B
5 | 水泥32.5 | kg | 0.345 | 0.325 | 400100001
6 | 散装水泥 42.5 | kg | 0.401 | 0.355 | 400100011
7 | 粘土膏 | m3 | 26.677 | 25.9 | 400500285
8 | 净干砂（机制砂） | m3 | 123.6 | 120 | 400501159
9 | 水 | m3 | 3.01 | 3.01 | 403100218
10 | 水泥42.5 | kg | 0.418 | 0.37 | 911770
11 | 砂(砂浆用) | m3 | 120 | 120 | B00455688
12 | 风 | m3 | 0.226 | 0.2 | 003044
13 | 柴油 | kg | 8.43 | 7.46 | 480100002
14 | 汽油 | kg | 10.204 | 9.03 | 480100028
15 | 电 | kw·h | 0.787 | 0.68 | 909880
16 | DN20不锈钢短管 | m | 0 | 0 | 252135B
17 | PE法兰芯DN40 Pn=1.6MPa | 个 | 0 | 0 | 397787B
18 | PE法兰芯DN63 Pn=1.6MPa | 个 | 0 | 0 | 399817B
19 | PE法兰芯DN75 Pn=1.6MPa | 个 | 0 | 0 | 400837B
20 | PE管帽De63 Pn=1.6MPa | 个 | 0 | 0 | 402485B
21 | PE给水管De63 PN=1.25MPa | m | 0 | 0 | 483635B
22 | U-PVC管De110 PN=0.8MPa | m | 0 | 0 | 513283B
23 | PE法兰芯DN315 Pn=1.6MPa | 个 | 0 | 0 | 553321B
24 | PE异径管套De315*De200 Pn=1.6MPa | 个 | 0 | 0 | 585590B
25 | PE给水管De40 PN=1.0MPa | m | 0 | 0 | 596283B
26 | PE给水管De63 PN=1.0MPa | m | 0 | 0 | 598313B
27 | PE法兰芯DN110 Pn=1.6MPa | 个 | 0 | 0 | 601320B
28 | PE法兰芯DN160 Pn=1.6MPa | 个 | 0 | 0 | 601370B
29 | PE法兰芯DN200 Pn=1.6MPa | 个 | 0 | 0 | 602310B
30 | PE弯头De63×90° Pn=1.6MPa | 个 | 0 | 0 | 602552B
31 | PE给水管De110 PN=1.25MPa | m | 0 | 0 | 624209B
32 | PE给水管De160 PN=1.25MPa | m | 0 | 0 | 624259B
33 | PE给水管De110 PN=1.0MPa | m | 0 | 0 | 630357B
34 | PE给水管De160 PN=1.0MPa | m | 0 | 0 | 630407B
35 | PE给水管De200 PN=1.0MPa | m | 0 | 0 | 631347B
36 | PE异径套管De110×De63 Pn=1.6MPa | 个 | 0 | 0 | 654571B
37 | PE三通De110×De63 Pn=1.6MPa | 个 | 0 | 0 | 716224B
38 | PE三通De160×De63 Pn=1.6MPa | 个 | 0 | 0 | 716229B
39 | PE三通De200×De63 Pn=1.6MPa | 个 | 0 | 0 | 716323B
40 | PE三通De110×De110 Pn=1.6MPa | 个 | 0 | 0 | 732985B
41 | PE三通De160×De110 Pn=1.6MPa | 个 | 0 | 0 | 732990B
42 | PE三通De160×De160 Pn=1.6MPa | 个 | 0 | 0 | 732995B
43 | PE三通De200×De200 Pn=1.6MPa | 个 | 0 | 0 | 733183B
44 | PE三通De63×De40 Pn=1.6MPa | 个 | 0 | 0 | 751753B
45 | PE三通De63×De63 Pn=1.6MPa | 个 | 0 | 0 | 772053B
46 | PE三通De200*De110 Pn=1.6MPa | 个 | 0 | 0 | 839494B
47 | PE异径套管De160×De110 Pn=1.6MPa | 个 | 0 | 0 | 856124B
48 | 钢材 | kg | 4.656 | 4.12 | 902320
49 | 钢管 公称直径（300mm） | m | 0 | 0 | 915800
50 | 钢管 公称直径（200mm） | m | 0 | 0 | 916000
51 | 钢管 公称直径（100mm） | m | 0 | 0 | 916100
52 | 钢管 公称直径（50mm） | m | 0 | 0 | 916200
53 | 钢管 公称直径（150mm） | m | 0 | 0 | 916700
54 | 管件 公称直径（210mm） | 个 | 0 | 0 | 920090
55 | 砂 | m3 | 123.6 | 120 | 001910
56 | 预拌非泵送普通商品混凝土 C20(42.5) 碎石31.5mm 塌落度120-160mm | m3 | 344.998 | 334.95 | 1144161B
57 | 预拌非泵送普通商品混凝土 C30(42.5) 碎石31.5mm 塌落度120-160mm | m3 | 370.996 | 360.19 | 1154161B
58 | 水泥实心砖240×115×53 MU10 | 块 | 0.497 | 0.44 | 20200927
59 | 石棉橡胶板 δ1-6 | kg | 3.67 | 3.67 | 20201528
60 | DN20铜闸阀 | 个 | 0 | 0 | 251853B
61 | 塑钢爬梯 | Kg | 7.729 | 6.84 | 257169B
62 | DN20黄铜止回阀 | 个 | 0 | 0 | 313794B
63 | DN32闸阀 | 个 | 0 | 0 | 372986B
64 | 闸阀DN32 Pn=1.0MPa | 个 | 0 | 0 | 378271B
65 | 排气阀DN50 Pn=1.6MPa | 个 | 0 | 0 | 389073B
66 | 波纹补偿器DN100 Pn=1.0MPa | 个 | 0 | 0 | 393149B
67 | 波纹补偿器DN150 Pn=1.0MPa | 个 | 0 | 0 | 398149B
68 | 袋装水泥32.5 | kg | 0.364 | 0.325 | 400100016
69 | 袋装水泥42.5R | kg | 0.355 | 0.355 | 400100023
70 | 碎石 | m3 | 123.6 | 120 | 400500132
71 | 机制砂 | kg | 0.09 | 0.077 | 400501113
72 | 烧结煤矸石普通砖240×115×53 | 块 | 0.407 | 0.36 | 400501124
73 | 塑料警示带 | m | 0.694 | 0.62 | 402100200
74 | 植筋胶 | kg | 19.018 | 16.83 | 402101006
75 | 不锈钢膨胀螺栓 | 个 | 0.997 | 0.89 | 402300145
76 | 钢丝刷 | 把 | 1.853 | 1.64 | 402300170
77 | 扣件 | Kg | 8 | 7.08 | 402300414
78 | 不锈钢装饰盖Φ63 | 个 | 399.997 | 353.98 | 402301114
79 | 棉纱 | Kg | 5.899 | 5.22 | 402500003
80 | 清洁棉布 | Kg | 14.407 | 12.75 | 402500007
81 | 油麻 | Kg | 3.04 | 2.69 | 402500020
82 | 密封油膏(塑料油膏) | Kg | 7.839 | 6.7 | 402900036
83 | 金刚石刀片 | 片 | 437.999 | 387.61 | 403100673
84 | 标志块树脂复合材料 | 个 | 24.996 | 22.12 | 403101321
85 | 不锈钢装饰圆管25.4×1.5 | m | 23.504 | 20.8 | 403101363
86 | 不锈钢装饰圆管45×1.5 | m | 40.499 | 35.84 | 403101367
87 | 不锈钢装饰圆管63.5×2 | m | 74.998 | 66.37 | 403101369
88 | 井盖安全防护网 | 个 | 25.504 | 22.57 | 403101636
89 | 塑钢爬梯 | 步 | 5.65 | 5 | 403101710
90 | 室外地上式消火栓1.6MPa浅100型 | 套 | 0 | 0 | 410900038
91 | 木脚手板500 | m3 | 2394.47 | 2119 | 420100284
92 | 圆钢Φ10～14 | Kg | 3.37 | 3.37 | 430100164
93 | 型钢 | kg | 3.84 | 3.398 | 430100335
94 | 低碳钢焊条J427 Φ3.2 | kg | 8.023 | 7.1 | 430101063
95 | 组合钢模板 | kg | 6.497 | 5.75 | 430500183
96 | 铸铁爬梯 | Kg | 7.797 | 6.9 | 430500212
97 | 焊接钢管 DN80 | kg | 0 | 0 | 440100092
98 | 焊接钢管 | Kg | 0 | 0 | 440100096
99 | DN15 智能水表 | 套 | 0 | 0 | 445501B
100 | 平焊法兰DN50 | 片 | 0 | 0 | 450100327
101 | 平焊法兰DN100 | 片 | 0 | 0 | 450100331
102 | 平焊法兰DN150 | 片 | 0 | 0 | 450100333
103 | 平焊法兰DN200 | 片 | 0 | 0 | 450100334
104 | 平焊法兰DN300 | 片 | 0 | 0 | 450100336
105 | 镀锌管堵DN15 | 个 | 0.791 | 0.7 | 450500082
106 | 精制六角带帽螺栓M16×70 | 套 | 1.096 | 0.97 | 452100235
107 | 闸阀DN50 Pn=1.6MPa | 个 | 0 | 0 | 458350B
108 | 电磁水表DN50 Pn=1.0MPa | 套 | 0 | 0 | 458701B
109 | 煤焦沥青漆L01-17 | Kg | 12.204 | 10.8 | 470100096
110 | 石棉橡胶板低压0.8～6 | Kg | 4.47 | 4.47 | 470900092
111 | 石棉橡胶板中压δ0.8～6 | Kg | 7.56 | 7.56 | 470900095
112 | 清油 | Kg | 11.79 | 11.79 | 480100037
113 | 石油沥青60～100# | t | 3110 | 3110 | 480100049
114 | 汽油92# | kg | 10.633 | 9.41 | 480101012
115 | φ700可调式井盖 | 套 | 0 | 0 | 492218B
116 | 闸阀DN150 Pn=1.6MPa | 个 | 0 | 0 | 500038B
117 | 闸阀DN150 Pn=1.0MPa | 个 | 0 | 0 | 540037B
118 | 闸阀DN100 Pn=1.6MPa | 个 | 0 | 0 | 550037B
119 | 过滤器DN200 Pn=1.0MPa | 个 | 0 | 0 | 567019B
120 | 过滤器DN200 Pn=1.6MPa | 个 | 0 | 0 | 567619B
121 | 过滤器DN50 Pn=1.0MPa | 个 | 0 | 0 | 572363B
122 | PE给水管De315 PN=1.0MPa | m | 0 | 0 | 582358B
123 | 闸阀DN100 Pn=1.0MPa | 个 | 0 | 0 | 590036B
124 | 闸阀DN200 Pn=1.0MPa | 个 | 0 | 0 | 590046B
125 | 闸阀DN300 Pn=1.0MPa | 个 | 0 | 0 | 590056B
126 | 伸缩节DN100 Pn=1.0MPa | 个 | 0 | 0 | 596299B
127 | 伸缩节DN150 Pn=1.0MPa | 个 | 0 | 0 | 596304B
128 | 伸缩节DN100 Pn=1.6MPa | 个 | 0 | 0 | 596305B
129 | 伸缩节DN150 Pn=1.6MPa | 个 | 0 | 0 | 596310B
130 | 伸缩节DN200 Pn=1.0MPa | 个 | 0 | 0 | 596399B
131 | 伸缩节DN200 Pn=1.6MPa | 个 | 0 | 0 | 596405B
132 | 伸缩节DN300 Pn=1.6MPa | 个 | 0 | 0 | 596505B
133 | 逆止阀DN50 Pn=1.0MPa | 个 | 0 | 0 | 630907B
134 | 波纹补偿器DN50 Pn=1.0MPa | 个 | 0 | 0 | 646583B
135 | 逆止阀DN100 Pn=1.0MPa | 个 | 0 | 0 | 648364B
136 | 逆止阀DN150 Pn=1.0MPa | 个 | 0 | 0 | 648369B
137 | 逆止阀DN200 Pn=1.0MPa | 个 | 0 | 0 | 648464B
138 | 4表表箱（不计主材） | 个 | 0 | 0 | 654394B
139 | 过滤器DN100 Pn=1.0MPa | 个 | 0 | 0 | 657018B
140 | 过滤器DN150 Pn=1.0MPa | 个 | 0 | 0 | 657518B
141 | 过滤器DN100 Pn=1.6MPa | 个 | 0 | 0 | 657618B
142 | 过滤器DN150 Pn=1.6MPa | 个 | 0 | 0 | 658118B
143 | 电磁水表DN100 Pn=1.0MPa | 套 | 0 | 0 | 667204B
144 | 电磁水表DN150 Pn=1.0MPa | 套 | 0 | 0 | 667254B
145 | 电磁水表DN200 Pn=1.0MPa | 套 | 0 | 0 | 668204B
146 | 进排气阀DN50 Pn=1.0MPa | 个 | 0 | 0 | 675488B
147 | 机制砂（由于回填、垫层） | m3 | 72.996 | 70.87 | 699604B
148 | 机制砂（用于回填、垫层） | m3 | 80.083 | 70.87 | 699664B
149 | PE三通De315*De110 Pn=1.0MPa | 个 | 0 | 0 | 738179B
150 | PE三通De315*De160 Pn=1.0MPa | 个 | 0 | 0 | 738184B
151 | 复合进排气阀DN50 Pn=1.0MPa | 个 | 0 | 0 | 766036B
152 | 调流调压阀DN100 Pn=1.6MPa | 个 | 0 | 0 | 811663B
153 | 调流调压阀DN150 Pn=1.6MPa | 个 | 0 | 0 | 811668B
154 | 调流调压阀DN200 Pn=1.6MPa | 个 | 0 | 0 | 811763B
155 | 矿粉 | t | 858.8 | 760 | 900110
156 | 沥青 | t | 3514.3 | 3110 | 900220
157 | 卡扣件 | kg | 5.171 | 4.42 | 900370
158 | 锯材 | m3 | 1558.27 | 1379 | 900580
159 | 石屑 | m3 | 58.422 | 56.72 | 900820
160 | 铅油 | Kg | 6.803 | 6.02 | 901000
161 | 木柴 | t | 519.8 | 460 | 901090
162 | 电焊条 | kg | 5.627 | 4.98 | 901450
163 | 板枋材 | m3 | 2319.89 | 2053 | 901850
164 | 钢模板 | kg | 6.995 | 6.19 | 902090
165 | 钢筋 | ｔ | 3808.1 | 3370 | 902410
166 | 破布 | Kg | 6.554 | 5.8 | 903580
167 | 氧气 | m3 | 4.373 | 3.87 | 904010
168 | 乙炔气 | m3 | 31.064 | 27.49 | 904050
169 | 油漆 | kg | 15.877 | 14.05 | 904080
170 | 铁钉 | kg | 11.221 | 9.93 | 904170
171 | 铁件 | kg | 4.715 | 4.173 | 904190
172 | 土料 | m3 | 0 | 0 | 904360
173 | 铁丝 | kg | 3.266 | 2.89 | 904410
174 | 油毛毡 | m2 | 2.915 | 2.58 | 904480
175 | 胶合模板（18mm） | m2 | 50.85 | 45 | 906210
176 | 水泥 | t | 389.85 | 325 | 907680
177 | 角钢综合 | Kg | 3.621 | 3.204 | 909010
178 | 电焊条结422φ3.2 | Kg | 7.752 | 6.86 | 909020
179 | 煤 | Kg | 0.58 | 0.513 | 909410
180 | 乙炔气 | kg | 23.301 | 20.62 | 909660
181 | 酚醛防锈漆 | kg | 11.198 | 9.91 | 910100747
182 | 螺栓 | kg | 7.899 | 6.99 | 911540
183 | 尼龙砂轮片 φ100 | 片 | 2.384 | 2.11 | 911610
184 | 漂白粉 | kg | 1.492 | 1.32 | 911720
185 | 法兰截止阀 J41T-16DN50 | 个 | 147.657 | 130.67 | 923600
186 | 平焊法兰 PN1.6MPaDN50 | 片 | 0 | 0 | 923610
187 | 镀锌钢管 DN50 | m | 24.437 | 21.626 | 923620
188 | 钢板 δ4.5-8 | kg | 3.987 | 3.987 | 923630
189 | 带帽带垫螺栓 | kg | 7.401 | 6.55 | 923640
190 | 水泥砖 240X115X53 | 千块 | 497.2 | 440 | B01076324
191 | 砂_ | m3 | 72.996 | 70.87 | B01885086
192 | 预拌非泵送普通商品混凝土 C15(42.5) 碎石31.5mm 塌落度120-160mm | m3 | 334.95 | 334.95 | B03723981
193 | 闸阀DN200 Pn=1.6MPa | 个 | 0 | 0 | B09813773_1
194 | 闸阀DN200 Pn=1.6MPa | 个 | 0 | 0 | B09813773_1
195 | 预拌非泵送普通商品混凝土 C25(42.5) 碎石31.5mm 塌落度120-160mm | m3 | 355 | 344.66 | BB-1
196 | 4表不锈钢分路器（不计主材） | 个 | 0 | 0 | BB-23
197 | DN20黄铜加密锁式闸阀 | 个 | 0 | 0 | BB-24
198 | 电磁流量计DN300 Pn=1.6MPa | 套 | 0 | 0 | BB-25222
199 | 闸阀DN50 Pn=1.0MPa | 个 | 0 | 0 | BB-25223
200 | 过滤器DN100 Pn=1.0MPa（不计主材） | 个 | 0 | 0 | BB-252242222

## 砼和砂浆材料单价计算表
附件表三
混凝土材料单价计算表
工程名称:南安市城乡供水一体化项目（北部片区）九都镇供水工程
编号 | 名称及规格 | 单位 | 预算量 | 调整系数 | 基价(元) |  | 预算价(元)
[5 empty] | 单价 | 小计 | 单价 | 小计
1 | 现拌抹灰砂浆（1:2）M45(42.5) ( 机制砂4.75mm 稠度50~70mm) | m3 |  |  |  | 264.293 |  | 347.778 | 1 | $1006277B$347.778$
(1) | 散装水泥 42.5 | kg | 657 | 1 | 0.3 | 197.1 | 0.355 | 233.235 | 2 |  | 400100011
(2) | 净干砂（机制砂） | m3 | 0.947 | 1 | 70 | 66.29 | 120 | 113.64 | 2 |  | 400501159
(3) | 水 | m3 | 0.3 | 1 | 3.01 | 0.903 | 3.01 | 0.903 | 2 |  | 403100218
2 | 水泥砌筑砂浆 M12.5 水泥32.5 砂(砂浆用) | m3 |  |  |  | 183.343 |  | 246.693 | 1 | $263$246.693$
(1) | 水泥32.5 | kg | 354 | 1 | 0.3 | 106.2 | 0.325 | 115.05 | 2 |  | 400100001
(2) | 水 | m3 | 0.28 | 1 | 3.01 | 0.843 | 3.01 | 0.843 | 2 |  | 403100218
(3) | 砂(砂浆用) | m3 | 1.09 | 1 | 70 | 76.3 | 120 | 130.8 | 2 |  | B00455688
3 | 水泥砌筑砂浆 M10 水泥42.5 砂(砂浆用)(机制砂) | m3 |  |  |  | 161.103 |  | 235.867 | 1 | $277$235.867$
(1) | 水 | m3 | 0.28 | 1 | 3.01 | 0.843 | 3.01 | 0.843 | 2 |  | 403100218
(2) | 水泥42.5 | kg | 275.2 | 1 | 0.3 | 82.56 | 0.37 | 101.824 | 2 |  | 911770
(3) | 砂(砂浆用) | m3 | 1.11 | 1 | 70 | 77.7 | 120 | 133.2 | 2 |  | B00455688
4 | 水泥砌筑砂浆 M10 水泥32.5 | m3 |  |  |  | 174.543 |  | 315.743 | 1 | $348604B$315.743$
(1) | 砂(砂浆用) | m3 | 1.11 | 1 | 70 | 77.7 | 190 | 210.9 | 2 |  | 220518B
(2) | 水泥32.5 | kg | 320 | 1 | 0.3 | 96 | 0.325 | 104 | 2 |  | 400100001
(3) | 水 | m3 | 0.28 | 1 | 3.01 | 0.843 | 3.01 | 0.843 | 2 |  | 403100218
5 | 水泥砌筑砂浆 M10 水泥32.5(机制砂) | m3 |  |  |  | 174.543 |  | 238.043 | 1 | $457092B$238.043$
(1) | 水泥32.5 | kg | 320 | 1 | 0.3 | 96 | 0.325 | 104 | 2 |  | 400100001
(2) | 水 | m3 | 0.28 | 1 | 3.01 | 0.843 | 3.01 | 0.843 | 2 |  | 403100218
(3) | 砂(砂浆用) | m3 | 1.11 | 1 | 70 | 77.7 | 120 | 133.2 | 2 |  | B00455688
6 | 现拌砌筑砂浆M7.5(42.5) ( 机制砂4.75mm 稠度50~70mm) | m3 |  |  |  | 134.393 |  | 194.063 | 1 | $600404002$194.063$
(1) | 散装水泥 42.5 | kg | 224 | 1 | 0.3 | 67.2 | 0.355 | 79.52 | 2 |  | 400100011
(2) | 净干砂（机制砂） | m3 | 0.947 | 1 | 70 | 66.29 | 120 | 113.64 | 2 |  | 400501159
(3) | 水 | m3 | 0.3 | 1 | 3.01 | 0.903 | 3.01 | 0.903 | 2 |  | 403100218
7 | 现拌砌筑砂浆M10(42.5) ( 机制砂4.75mm 稠度50~70mm) | m3 |  |  |  | 146.993 |  | 208.973 | 1 | $600404003$208.973$
(1) | 散装水泥 42.5 | kg | 266 | 1 | 0.3 | 79.8 | 0.355 | 94.43 | 2 |  | 400100011
(2) | 净干砂（机制砂） | m3 | 0.947 | 1 | 70 | 66.29 | 120 | 113.64 | 2 |  | 400501159
(3) | 水 | m3 | 0.3 | 1 | 3.01 | 0.903 | 3.01 | 0.903 | 2 |  | 403100218
8 | 现拌混合砂浆M10(42.5) | m3 |  |  |  | 127.384 |  | 186.814 | 1 | $600404019$186.814$
(1) | 散装水泥 42.5 | kg | 186 | 1 | 0.3 | 55.8 | 0.355 | 66.03 | 2 |  | 400100011
(2) | 粘土膏 | m3 | 0.083 | 1 | 25.9 | 2.15 | 25.9 | 2.15 | 2 |  | 400500285
(3) | 净干砂（机制砂） | m3 | 0.984 | 1 | 70 | 68.88 | 120 | 118.08 | 2 |  | 400501159
(4) | 水 | m3 | 0.184 | 1 | 3.01 | 0.554 | 3.01 | 0.554 | 2 |  | 403100218
9 | 预拌抹灰砂浆M10(42.5) ( 机制砂4.75mm 稠度70~90mm) | m3 |  |  |  | 161.731 |  | 220.236 | 1 | $600404035$220.236$
(1) | 散装水泥 42.5 | kg | 211 | 1 | 0.3 | 63.3 | 0.355 | 74.905 | 2 |  | 400100011
(2) | 砂浆时间调节剂 MPR | kg | 2.01 | 1 | 2.13 | 4.281 | 2.13 | 4.281 | 2 |  | 400301109
(3) | 砂浆性能调节剂 MPW | kg | 5.025 | 1 | 2.13 | 10.703 | 2.13 | 10.703 | 2 |  | 400301110
(4) | 粉煤灰 Ⅰ级 | kg | 80.4 | 1 | 0.21 | 16.884 | 0.21 | 16.884 | 2 |  | 400501156
(5) | 净干砂（机制砂） | m3 | 0.938 | 1 | 70 | 65.66 | 120 | 112.56 | 2 |  | 400501159
(6) | 水 | m3 | 0.3 | 1 | 3.01 | 0.903 | 3.01 | 0.903 | 2 |  | 403100218
10 | 水泥砌筑砂浆 M10 水泥32.5 | m3 |  |  |  | 174.543 |  | 238.043 | 1 | $B03917650$238.043$
(1) | 水泥32.5 | kg | 320 | 1 | 0.3 | 96 | 0.325 | 104 | 2 |  | 400100001
(2) | 水 | m3 | 0.28 | 1 | 3.01 | 0.843 | 3.01 | 0.843 | 2 |  | 403100218
(3) | 砂(砂浆用) | m3 | 1.11 | 1 | 70 | 77.7 | 120 | 133.2 | 2 |  | B00455688

## 施工机械台班费汇总表
附表五
施工机械台班费汇总表
工程名称:南安市城乡供水一体化项目（北部片区）九都镇供水工程 | [5 empty] | 单位：元
序号 | 名称及规格 | 单位 | 台班费 （元） | 其 中
|  |  |  | 折旧费 | 修理及替换设备费 | 安拆费 | 人工费 | 动力燃料费
1 | 变频机组 8.5kVA | 台班 | 65.416 | 15.13 | 37.23 | 0 | 0 | 13.056 | 变频机组8.5kVA台班
2 | 电焊机 (交流) 25kVA | 台班 | 43.61 | 1.72 | 1.77 | 0.68 | 0 | 39.44 | 电焊机(交流)25kVA台班
3 | 电焊机（交流） 25kVA | 台班 | 43.61 | 1.72 | 1.77 | 0.68 | 0 | 39.44 | 电焊机(交流)25kVA台班
4 | 电焊机（直流）20kVA | 台班 | 63.55 | 4.62 | 3.33 | 1.2 | 0 | 54.4 | 电焊机(直流)20kVA台班
5 | 电焊机 25kVA | 台班 | 43.61 | 1.72 | 1.77 | 0.68 | 0 | 39.44 | 电焊机25kVA台班
6 | 电焊条恒温箱(房建) | 台班 | 53.413 | 24.681 | 0 | 4.982 | 0 | 23.75 | 电焊条恒温箱(房建)台班
7 | 电焊条烘干箱 60×50×75cm | 台班 | 24.67 | 9.71 | 7.14 | 0 | 0 | 7.82 | 电焊条烘干箱60×50×75cm台班
8 | 电焊条烘干箱600×500×750mm(房建) | 台班 | 25.169 | 6.593 | 0 | 6.221 | 0 | 12.355 | 电焊条烘干箱600×500×750mm(房建)台班
9 | 电焊条烘干箱 容积600×500×750 | 台班 | 24.67 | 9.71 | 7.14 | 0 | 0 | 7.82 | 电焊条烘干箱容积600×500×750台班
10 | 对焊机 150型 | 台班 | 364.262 | 6.04 | 16.17 | 4.18 | 120 | 217.872 | 对焊机150型台班
11 | 风砂枪 | 台班 | 215.094 | 1.3 | 2.43 | 0 | 0 | 211.364 | 风砂枪台班
12 | 风水枪 | 台班 | 215.094 | 1.3 | 2.43 | 0 | 0 | 211.364 | 风水枪台班
13 | 钢筋调直机 14kW | 台班 | 171.99 | 8.35 | 15.86 | 3.3 | 120 | 24.48 | 钢筋调直机14kW台班
14 | 钢筋切断机 20kW | 台班 | 196.82 | 6.16 | 10.08 | 2.1 | 120 | 58.48 | 钢筋切断机20kW台班
15 | 钢筋弯曲机 Φ6-40 | 台班 | 153.52 | 2.77 | 8.55 | 1.8 | 120 | 20.4 | 钢筋弯曲机Φ6-40台班
16 | 管子切断机Φ150(房建) | 台班 | 31.612 | 10.699 | 0 | 5.743 | 0 | 15.17 | 管子切断机Φ150(房建)台班
17 | 灰浆搅拌机200L(房建) | 台班 | 141.579 | 2.513 | 0 | 9.398 | 122.22 | 7.448 | 灰浆搅拌机200L(房建)台班
18 | 混凝土路面锯缝机不含刀片(房建) | 台班 | 23.009 | 6.46 | 0 | 0 | 0 | 16.549 | 混凝土路面锯缝机不含刀片(房建)台班
19 | 混凝土输送泵 30m3/h | 台班 | 554.616 | 121.08 | 75.18 | 9.42 | 240 | 108.936 | 混凝土输送泵30m3/h台班
20 | 机动翻斗车1t(房建) | 台班 | 230.526 | 11.77 | 0 | 0 | 176 | 42.756 | 机动翻斗车1t(房建)台班
21 | 剪板机 6.3×2000mm | 台班 | 300.07 | 16.91 | 15.21 | 0.75 | 240 | 27.2 | 剪板机6.3×2000mm台班
22 | 胶轮车 | 台班 | 4.75 | 1.27 | 3.48 | 0 | 0 | 0 | 胶轮车台班
23 | 搅拌机 0.35m3 强制式 | 台班 | 226.364 | 13.07 | 21.99 | 7.01 | 120 | 64.294 | 搅拌机0.35m3强制式台班
24 | 搅拌机 0.4m3 | 台班 | 185.771 | 12.2 | 21.51 | 5.48 | 120 | 26.581 | 搅拌机0.4m3台班
25 | 立式钻床 Φ25 | 台班 | 133.52 | 5.83 | 4.29 | 0 | 120 | 3.4 | 立式钻床Φ25台班
26 | 立式钻床 钻孔直径25mm | 台班 | 133.52 | 5.83 | 4.29 | 0 | 120 | 3.4 | 立式钻床钻孔直径25mm台班
27 | 履带起重机 15t | 台班 | 733.14 | 179.96 | 117.28 | 8.3 | 240 | 187.6 | 履带起重机15t台班
28 | 履带式拖拉机 74kW | 台班 | 589.57 | 75.18 | 95.38 | 5.76 | 240 | 173.25 | 履带式拖拉机74kW台班
29 | 汽车起重机 5t | 台班 | 427.7 | 65.15 | 65.1 | 0 | 180 | 117.45 | 汽车起重机5t台班
30 | 汽车式沥青喷洒机4000L(房建) | 台班 | 825.287 | 107.487 | 0 | 0 | 440 | 277.8 | 汽车式沥青喷洒机4000L(房建)台班
31 | 热焊机 ZPR-210型 | 台班 | 140.91 | 11.69 | 6.84 | 0 | 120 | 2.38 | 热焊机ZPR-210型台班
32 | 洒水车 5m3 | 台班 | 483.6 | 67.98 | 74.22 | 0 | 120 | 221.4 | 洒水车5m3台班
33 | 砂浆搅拌机 0.25m3 | 台班 | 110.71 | 2.97 | 4.62 | 2.7 | 96 | 4.42 | 砂浆搅拌机0.25m3台班
34 | 砂浆搅拌机 0.4m3 | 台班 | 121.45 | 4.88 | 7.71 | 5.04 | 96 | 7.82 | 砂浆搅拌机0.4m3台班
35 | 试压泵 2.5MPa | 台班 | 131.59 | 2.24 | 2.3 | 1.95 | 120 | 5.1 | 试压泵2.5mPa台班
36 | 试压泵 压力25MPa | 台班 | 156.334 | 6.02 | 17.92 | 1.99 | 120 | 10.404 | 试压泵压力25mPa台班
37 | 塔式起重机 10t | 台班 | 647.9 | 220.27 | 99.6 | 23.25 | 180 | 124.78 | 塔式起重机10t台班
38 | 推土机 59kw | 台班 | 588.55 | 85.44 | 110.81 | 5.3 | 240 | 147 | 推土机59kw台班
39 | 推土机 74kW | 台班 | 670.6 | 104.14 | 134.51 | 6.45 | 240 | 185.5 | 推土机74kW台班
40 | 推土机 88kW | 台班 | 799.65 | 152.44 | 178.43 | 8.28 | 240 | 220.5 | 推土机88kW台班
41 | 挖掘机 0.6m3 | 台班 | 739.11 | 196.37 | 123.1 | 13.39 | 240 | 166.25 | 挖掘机0.6m3台班
42 | 挖掘机 1.0m3 | 台班 | 903.44 | 236.21 | 150.13 | 16.35 | 240 | 260.75 | 挖掘机1.0m3台班
43 | 蛙式夯实机 2.8kW | 台班 | 255.39 | 0.93 | 5.96 | 0 | 240 | 8.5 | 蛙式夯实机2.8kW台班
44 | 压路机 （全液压）10t | 台班 | 410.84 | 32.06 | 60.03 | 0 | 240 | 78.75 | 压路机(全液压)10t台班
45 | 压路机 （全液压）13t | 台班 | 511.12 | 55.47 | 101.9 | 0 | 240 | 113.75 | 压路机(全液压)13t台班
46 | 压路机 12～15t | 台班 | 511.12 | 55.47 | 101.9 | 0 | 240 | 113.75 | 压路机12-15t台班
47 | 氩弧焊机500A(房建) | 台班 | 88.863 | 13.973 | 0 | 16.92 | 0 | 57.97 | 氩弧焊机500A(房建)台班
48 | 液压挖掘机 1m3 | 台班 | 903.44 | 236.21 | 150.13 | 16.35 | 240 | 260.75 | 液压挖掘机1m3台班
49 | 圆盘锯 | 台班 | 275.03 | 2.43 | 8.02 | 0.44 | 240 | 24.14 | 圆盘锯台班
50 | 载重汽车 5t | 台班 | 381.1 | 44.98 | 70.32 | 0 | 120 | 145.8 | 载重汽车5t台班
51 | 振动器（插入式） 2.2kW | 台班 | 10.888 | 1.81 | 5.61 | 0 | 0 | 3.468 | 振动器(插入式)2.2kW台班
52 | 振动器 1.1kW | 台班 | 10.572 | 1.75 | 7.19 | 0 | 0 | 1.632 | 振动器1.1kW台班
53 | 振动器 2.2kW | 台班 | 10.888 | 1.81 | 5.61 | 0 | 0 | 3.468 | 振动器2.2kW台班
54 | 振动器平板式 2.2kW | 台班 | 10.888 | 1.81 | 5.61 | 0 | 0 | 3.468 | 振动器平板式2.2kW台班
55 | 直流弧焊机 功率20kW | 台班 | 63.55 | 4.62 | 3.33 | 1.2 | 0 | 54.4 | 直流弧焊机功率20kW台班
56 | 直流弧焊机容量20kV·A(房建) | 台班 | 69.361 | 4.469 | 0 | 11.283 | 0 | 53.609 | 直流弧焊机容量20kV.A(房建)台班
57 | 自卸汽车 10t | 台班 | 524.65 | 140.34 | 94.21 | 0 | 120 | 170.1 | 自卸汽车10t台班
58 | 自卸汽车 5t | 台班 | 351.71 | 56.57 | 31.64 | 0 | 120 | 143.5 | 自卸汽车5t台班
59 | 自卸汽车 8t | 台班 | 470.73 | 113.76 | 76.32 | 0 | 120 | 160.65 | 自卸汽车8t台班
60 | 自行式平地机 118kW | 台班 | 960.56 | 193.63 | 222.43 | 0 | 240 | 304.5 | 自行式平地机118kW台班

## 主要材料预算价格计算表
主要材料预算价格计算表
工程名称：南安市城乡供水一体化项目（北部片区）九都镇供水工程 | [9 empty] | 单位：元
序号 | 名称及规格 | 单位 | 原价依据 | 单位毛重(t) | 每吨运费(元) | 预算价格构成（元）
[6 empty] | 原价 （含税价） | 原价 （不含税价） | 运杂费 | 采购及保管费 | 运输保险费 | 预算价格 (元)

## 主要材料运输费用计算表
主要材料运输费用计算表
工程名称：南安市城乡供水一体化项目（北部片区）九都镇供水工程
编号 | 1 | 2 | 3 | 材料名称 | 净干砂（机制砂） |  |  | 材料编号 | 509137B
交货条件 |  |  |  | 运输方式 | 火车 | 汽车 | 船运 | 火车
交货地点 |  |  |  | 货物等级
交货比例(%) | 100 |  |  | 装载系数
编号 | 运输费用项目 | 运输起讫地点 |  |  | 运输距离 (km) | 计算公式 |  |  | 合计(元)
1 | 铁路运杂费 | [7 empty] | 0
2 | 公路运杂费 | [7 empty] | 0
3 | 水路运杂费 | [7 empty] | 0
4 | 场内运杂费 | [7 empty] | 0
5 | 综合运杂费 | [7 empty] | 0
每吨运杂费 | [8 empty] | 0
主要材料运输费用计算表
工程名称：南安市城乡供水一体化项目（北部片区）九都镇供水工程
编号 | 1 | 2 | 3 | 材料名称 | 袋装水泥42.5 |  |  | 材料编号 | 400100017
交货条件 |  |  |  | 运输方式 | 火车 | 汽车 | 船运 | 火车
交货地点 |  |  |  | 货物等级
交货比例(%) | 100 |  |  | 装载系数
编号 | 运输费用项目 | 运输起讫地点 |  |  | 运输距离 (km) | 计算公式 |  |  | 合计(元)
1 | 铁路运杂费 | [7 empty] | 0
2 | 公路运杂费 | [7 empty] | 0
3 | 水路运杂费 | [7 empty] | 0
4 | 场内运杂费 | [7 empty] | 0
5 | 综合运杂费 | [7 empty] | 0
每吨运杂费 | [8 empty] | 0
主要材料运输费用计算表
工程名称：南安市城乡供水一体化项目（北部片区）九都镇供水工程
编号 | 1 | 2 | 3 | 材料名称 | 毛石 |  |  | 材料编号 | 901190
交货条件 |  |  |  | 运输方式 | 火车 | 汽车 | 船运 | 火车
交货地点 |  |  |  | 货物等级
交货比例(%) | 100 |  |  | 装载系数
编号 | 运输费用项目 | 运输起讫地点 |  |  | 运输距离 (km) | 计算公式 |  |  | 合计(元)
1 | 铁路运杂费 | [7 empty] | 0
2 | 公路运杂费 | [7 empty] | 0
3 | 水路运杂费 | [7 empty] | 0
4 | 场内运杂费 | [7 empty] | 0
5 | 综合运杂费 | [7 empty] | 0
每吨运杂费 | [8 empty] | 0

## 人材机用量汇总表
补充三
人材机用量汇总表
工程名称：南安市城乡供水一体化项目（北部片区）九都镇供水工程
序号 | 名称及规格 | 单位 | 数量 | 含税价 （元） | 税率(%) | 不含税价 （元） | 基价 | 差价 | 备注 | 材料号 | 材料标识
1 | 定额人工费 | 元 | 1810276.55 | 1 | 0% | 1 | 0 | 0 |  | 000000018 | A | $000000018$1$ | 定额人工费元
2 | 技工 | 工日 | 15539.51 | 120 | 0% | 120 | 0 | 0 |  | 900010 | A | $900010$120$ | 技工工日
3 | 机械工(技工) | 工日 | 5179.16 | 120 | 0% | 120 | 0 | 0 |  | 900011 | A | $900011$120$ | 机械工(技工)工日
4 | 普工 | 工日 | 17355.48 | 85 | 0% | 85 | 0 | 0 |  | 900020 | A | $900020$85$ | 普工工日
5 | 砂(砂浆用) | m3 | 5.22 | 190 | 0% | 190 | 70 | 120 |  | 220518B | A1 | $220518B$190$ | 砂(砂浆用)m3
6 | 水泥32.5 | kg | 101906.12 | 0.345 | 0% | 0.325 | 0.3 | 0.03 |  | 400100001 | A1 | $400100001$0.325$ | 水泥32.5Kg
7 | 散装水泥 42.5 | kg | 27040.07 | 0.401 | 13% | 0.355 | 0.3 | 0.06 |  | 400100011 | A1 | $400100011$0.355$ | 散装水泥42.5Kg
8 | 粘土膏 | m3 | 0.01 | 26.677 | 3% | 25.9 | 0 | 0 |  | 400500285 | A1 | $400500285$25.9$ | 粘土膏m3
9 | 净干砂（机制砂） | m3 | 69.41 | 123.6 | 3% | 120 | 70 | 50 |  | 400501159 | A1 | $400501159$120$ | 净干砂(机制砂)m3
10 | 水 | m3 | 22126.33 | 3.01 | 0% | 3.01 | 0 | 0 |  | 403100218 | A1 | $403100218$3.01$ | 水m3
11 | 水泥42.5 | kg | 570.68 | 0.418 | 0% | 0.37 | 0.3 | 0.07 |  | 911770 | A1 | $911770$0.37$ | 水泥42.5Kg
12 | 砂(砂浆用) | m3 | 350.51 | 120 | 3% | 120 | 70 | 50 |  | B00455688 | A1 | $B00455688$120$ | 砂(砂浆用)m3
13 | 折旧费 | 元 | 320414.04 | 1 | 0% | 1 | 0 | 0 |  | CL_DJ11 | A1 | $CL_DJ11$1$ | 折旧费元
14 | 折旧费(房建) | 元 | 17598.82 | 1 | 0% | 0.88496 | 0 | 0 |  | CL_DJ11_TJ | A1 | $CL_DJ11_TJ$0.885$ | 折旧费(房建)元
15 | 修理及替换设备费 | 元 | 237080.6 | 1 | 0% | 1 | 0 | 0 |  | CL_DJ12 | A1 | $CL_DJ12$1$ | 修理及替换设备费元
16 | 检修费(房建) | 元 | 3274.29 | 1 | 0% | 0.88496 | 0 | 0 |  | CL_DJ12_TJ | A1 | $CL_DJ12_TJ$0.885$ | 检修费(房建)元
17 | 安装拆卸费 | 元 | 10761.77 | 1 | 0% | 1 | 0 | 0 |  | CL_DJ13 | A1 | $CL_DJ13$1$ | 安装拆卸费元
18 | 维护费(房建) | 元 | 10948.36 | 1 | 0% | 0.88496 | 0 | 0 |  | CL_DJ13_TJ | A1 | $CL_DJ13_TJ$0.885$ | 维护费(房建)元
19 | 安拆费及场外运费(房建) | 元 | 69.09 | 1 | 0% | 0.88496 | 0 | 0 |  | CL_DJ14_TJ | A1 | $CL_DJ14_TJ$0.885$ | 安拆费及场外运费(房建)元
20 | 其他费用(房建) | 元 | 33.99 | 1 | 0% | 0.9434 | 0 | 0 |  | CL_DJ15_TJ | A1 | $CL_DJ15_TJ$0.943$ | 其他费用(房建)元
21 | 风 | m3 | 95961.65 | 0.226 | 13% | 0.2 | 0 | 0 |  | 003044 | A2 | $003044$0.2$ | 风m3
22 | 定额人工费(房建机械) | 元 | 588.36 | 1 | 0% | 1 | 0 | 0 |  | 480084B | A2 | $480084B$1$ | 定额人工费(房建机械)元
23 | 柴油 | kg | 99263.59 | 8.43 | 13% | 7.46 | 3.5 | 3.96 |  | 480100002 | A2 | $480100002$7.46$ | 柴油Kg
24 | 汽油 | kg | 9901.97 | 10.204 | 13% | 9.03 | 4.5 | 4.53 |  | 480100028 | A2 | $480100028$9.03$ | 汽油Kg
25 | 电 | kw·h | 157154.59 | 0.787 | 13% | 0.68 | 0 | 0 |  | 909880 | A2 | $909880$0.68$ | 电kw.h
26 | 钢材 | kg | 971.25 | 4.656 | 13% | 4.12 | 0 | 0 |  | 902320 | F | $902320$4.12$ | 钢材Kg
27 | 砂 | m3 | 2168.84 | 123.6 | 3% | 120 | 70 | 50 |  | 001910 | B | $001910$120$ | 砂m3
28 | 现拌抹灰砂浆（1:2）M45(42.5) ( 机制砂4.75mm 稠度50~70mm) | m3 | 21.66 | 0 | 0% | 347.778 | 264.293 | 83.49 |  | 1006277B | B | $1006277B$347.778$ | 现拌抹灰砂浆(1:2)m45(42.5)(机制砂4.75mm稠度50-70mm)m3 | P
29 | 预拌非泵送普通商品混凝土 C20(42.5) 碎石31.5mm 塌落度120-160mm | m3 | 2210.94 | 344.998 | 3% | 334.95 | 200 | 134.95 |  | 1144161B | B | $1144161B$334.95$ | 预拌非泵送普通商品混凝土C20(42.5)碎石31.5mm塌落度120-160mmm3
30 | 预拌非泵送普通商品混凝土 C30(42.5) 碎石31.5mm 塌落度120-160mm | m3 | 6077.83 | 370.996 | 3% | 360.19 | 200 | 160.19 |  | 1154161B | B | $1154161B$360.19$ | 预拌非泵送普通商品混凝土C30(42.5)碎石31.5mm塌落度120-160mmm3 | Y
31 | 水泥实心砖240×115×53 MU10 | 块 | 85538.22 | 0.497 | 2% | 0.44 | 0 | 0 |  | 20200927 | B | $20200927$0.44$ | 水泥实心砖240×115×53MU10块
32 | 石棉橡胶板 δ1-6 | kg | 695.89 | 3.67 | 0% | 3.67 | 0 | 0 |  | 20201528 | B | $20201528$3.67$ | 石棉橡胶板Φ1-6Kg
33 | 塑钢爬梯 | Kg | 570.72 | 7.729 | 13% | 6.84 | 0 | 0 |  | 257169B | B | $257169B$6.84$ | 塑钢爬梯Kg
34 | 水泥砌筑砂浆 M12.5 水泥32.5 砂(砂浆用) | m3 | 0.45 | 0 | 0% | 246.693 | 183.343 | 63.35 |  | 263 | B | $263$246.693$ | 水泥砌筑砂浆m12.5水泥32.5砂(砂浆用)m3 | P
35 | 水泥砌筑砂浆 M10 水泥42.5 砂(砂浆用)(机制砂) | m3 | 2.07 | 0 | 0% | 235.867 | 161.103 | 74.76 |  | 277 | B | $277$235.867$ | 水泥砌筑砂浆m10水泥42.5砂(砂浆用)(机制砂)m3 | P
36 | 水泥砌筑砂浆 M10 水泥32.5 | m3 | 4.7 | 0 | 0% | 315.743 | 174.543 | 141.2 |  | 348604B | B | $348604B$315.743$ | 水泥砌筑砂浆m10水泥32.5m3 | P
37 | 袋装水泥32.5 | kg | 94.8 | 0.364 | 12% | 0.325 | 0 | 0 |  | 400100016 | B | $400100016$0.325$ | 袋装水泥32.5Kg
38 | 袋装水泥42.5R | kg | 24.64 | 0.355 | 0% | 0.355 | 0.3 | 0.06 |  | 400100023 | B | $400100023$0.355$ | 袋装水泥42.5RKg
39 | 碎石 | m3 | 11955.44 | 123.6 | 3% | 120 | 70 | 50 |  | 400500132 | B | $400500132$120$ | 碎石m3
40 | 机制砂 | kg | 73.86 | 0.09 | 17% | 0.077 | 0 | 0 |  | 400501113 | B | $400501113$0.077$ | 机制砂Kg
41 | 烧结煤矸石普通砖240×115×53 | 块 | 282.87 | 0.407 | 13% | 0.36 | 0 | 0 |  | 400501124 | B | $400501124$0.36$ | 烧结煤矸石普通砖240×115×53块
42 | 塑料警示带 | m | 35457.96 | 0.694 | 12% | 0.62 | 0 | 0 |  | 402100200 | B | $402100200$0.62$ | 塑料警示带m
43 | 植筋胶 | kg | 7120.57 | 19.018 | 13% | 16.83 | 0 | 0 |  | 402101006 | B | $402101006$16.83$ | 植筋胶Kg
44 | 不锈钢膨胀螺栓 | 个 | 6249.6 | 0.997 | 12% | 0.89 | 0 | 0 |  | 402300145 | B | $402300145$0.89$ | 不锈钢膨胀螺栓个
45 | 钢丝刷 | 把 | 0.34 | 1.853 | 13% | 1.64 | 0 | 0 |  | 402300170 | B | $402300170$1.64$ | 钢丝刷把
46 | 扣件 | Kg | 92.26 | 8 | 13% | 7.08 | 0 | 0 |  | 402300414 | B | $402300414$7.08$ | 扣件Kg
47 | 不锈钢装饰盖Φ63 | 个 | 7.61 | 399.997 | 13% | 353.98 | 0 | 0 |  | 402301114 | B | $402301114$353.98$ | 不锈钢装饰盖Φ63个
48 | 棉纱 | Kg | 1.57 | 5.899 | 13% | 5.22 | 0 | 0 |  | 402500003 | B | $402500003$5.22$ | 棉纱Kg
49 | 清洁棉布 | Kg | 4.06 | 14.407 | 13% | 12.75 | 0 | 0 |  | 402500007 | B | $402500007$12.75$ | 清洁棉布Kg
50 | 油麻 | Kg | 122.86 | 3.04 | 13% | 2.69 | 0 | 0 |  | 402500020 | B | $402500020$2.69$ | 油麻Kg
51 | 密封油膏(塑料油膏) | Kg | 14.45 | 7.839 | 17% | 6.7 | 0 | 0 |  | 402900036 | B | $402900036$6.7$ | 密封油膏(塑料油膏)Kg
52 | 其他材料费 | 元 | 1133.84 | 1 | 0% | 1 | 0 | 0 |  | 403100249 | B | $403100249$1$ | 其他材料费元
53 | 金刚石刀片 | 片 | 899.45 | 437.999 | 13% | 387.61 | 0 | 0 |  | 403100673 | B | $403100673$387.61$ | 金刚石刀片片
54 | 标志块树脂复合材料 | 个 | 79 | 24.996 | 13% | 22.12 | 0 | 0 |  | 403101321 | B | $403101321$22.12$ | 标志块树脂复合材料个
55 | 不锈钢装饰圆管25.4×1.5 | m | 18.26 | 23.504 | 13% | 20.8 | 0 | 0 |  | 403101363 | B | $403101363$20.8$ | 不锈钢装饰圆管25.4×1.5m
56 | 不锈钢装饰圆管45×1.5 | m | 7.05 | 40.499 | 13% | 35.84 | 0 | 0 |  | 403101367 | B | $403101367$35.84$ | 不锈钢装饰圆管45×1.5m
57 | 不锈钢装饰圆管63.5×2 | m | 6.09 | 74.998 | 13% | 66.37 | 0 | 0 |  | 403101369 | B | $403101369$66.37$ | 不锈钢装饰圆管63.5×2m
58 | 井盖安全防护网 | 个 | 781.2 | 25.504 | 13% | 22.57 | 0 | 0 |  | 403101636 | B | $403101636$22.57$ | 井盖安全防护网个
59 | 塑钢爬梯 | 步 | 388.85 | 5.65 | 13% | 5 | 0 | 0 |  | 403101710 | B | $403101710$5$ | 塑钢爬梯步
60 | 木脚手板500 | m3 | 1.49 | 2394.47 | 13% | 2119 | 0 | 0 |  | 420100284 | B | $420100284$2119$ | 木脚手板500m3
61 | 圆钢Φ10～14 | Kg | 8.85 | 3.37 | 13% | 3.37 | 0 | 0 |  | 430100164 | B | $430100164$3.37$ | 圆钢Φ10-14Kg
62 | 型钢 | kg | 10177.58 | 3.84 | 13% | 3.398 | 0 | 0 |  | 430100335 | B | $430100335$3.398$ | 型钢Kg
63 | 低碳钢焊条J427 Φ3.2 | kg | 1.62 | 8.023 | 13% | 7.1 | 0 | 0 |  | 430101063 | B | $430101063$7.1$ | 低碳钢焊条J427Φ3.2Kg
64 | 组合钢模板 | kg | 18846.41 | 6.497 | 13% | 5.75 | 0 | 0 |  | 430500183 | B | $430500183$5.75$ | 组合钢模板Kg
65 | 铸铁爬梯 | Kg | 1310.47 | 7.797 | 13% | 6.9 | 0 | 0 |  | 430500212 | B | $430500212$6.9$ | 铸铁爬梯Kg
66 | 镀锌管堵DN15 | 个 | 122.21 | 0.791 | 13% | 0.7 | 0 | 0 |  | 450500082 | B | $450500082$0.7$ | 镀锌管堵DN15个
67 | 精制六角带帽螺栓M16×70 | 套 | 997.04 | 1.096 | 13% | 0.97 | 0 | 0 |  | 452100235 | B | $452100235$0.97$ | 精制六角带帽螺栓m16×70套
68 | 水泥砌筑砂浆 M10 水泥32.5(机制砂) | m3 | 149.77 | 0 | 0% | 238.043 | 174.543 | 63.5 |  | 457092B | B | $457092B$238.043$ | 水泥砌筑砂浆m10水泥32.5(机制砂)m3 | P
69 | 煤焦沥青漆L01-17 | Kg | 387.08 | 12.204 | 13% | 10.8 | 0 | 0 |  | 470100096 | B | $470100096$10.8$ | 煤焦沥青漆L01-17Kg
70 | 石棉橡胶板低压0.8～6 | Kg | 20.93 | 4.47 | 17% | 4.47 | 0 | 0 |  | 470900092 | B | $470900092$4.47$ | 石棉橡胶板低压0.8-6Kg
71 | 石棉橡胶板中压δ0.8～6 | Kg | 2.63 | 7.56 | 13% | 7.56 | 0 | 0 |  | 470900095 | B | $470900095$7.56$ | 石棉橡胶板中压Φ0.8-6Kg
72 | 清油 | Kg | 2.73 | 11.79 | 0% | 11.79 | 0 | 0 |  | 480100037 | B | $480100037$11.79$ | 清油Kg
73 | 石油沥青60～100# | t | 5.53 | 3110 | 13% | 3110 | 0 | 0 |  | 480100049 | B | $480100049$3110$ | 石油沥青60-100#t
74 | 汽油92# | kg | 0.5 | 10.633 | 13% | 9.41 | 4.5 | 4.91 |  | 480101012 | B | $480101012$9.41$ | 汽油92#Kg
75 | 现拌砌筑砂浆M7.5(42.5) ( 机制砂4.75mm 稠度50~70mm) | m3 | 21.79 | 0 | 0% | 194.063 | 134.393 | 59.67 |  | 600404002 | B | $600404002$194.063$ | 现拌砌筑砂浆m7.5(42.5)(机制砂4.75mm稠度50-70mm)m3 | P
76 | 现拌砌筑砂浆M10(42.5) ( 机制砂4.75mm 稠度50~70mm) | m3 | 29.74 | 0 | 0% | 208.973 | 146.993 | 61.98 |  | 600404003 | B | $600404003$208.973$ | 现拌砌筑砂浆m10(42.5)(机制砂4.75mm稠度50-70mm)m3 | P
77 | 现拌混合砂浆M10(42.5) | m3 | 0.11 | 0 | 0% | 186.814 | 127.384 | 59.43 |  | 600404019 | B | $600404019$186.814$ | 现拌混合砂浆m10(42.5)m3 | P
78 | 机制砂（由于回填、垫层） | m3 | 1344.9 | 72.996 | 3% | 70.87 | 70 | 0.87 |  | 699604B | B | $699604B$70.87$ | 机制砂(由于回填、垫层)m3
79 | 机制砂（用于回填、垫层） | m3 | 28007.73 | 80.083 | 13% | 70.87 | 70 | 0.87 |  | 699664B | B | $699664B$70.87$ | 机制砂(用于回填、垫层)m3
80 | 矿粉 | t | 17.85 | 858.8 | 13% | 760 | 0 | 0 |  | 900110 | B | $900110$760$ | 矿粉t
81 | 沥青 | t | 44.2 | 3514.3 | 13% | 3110 | 0 | 0 |  | 900220 | B | $900220$3110$ | 沥青t
82 | 卡扣件 | kg | 6901.9 | 5.171 | 17% | 4.42 | 0 | 0 |  | 900370 | B | $900370$4.42$ | 卡扣件Kg
83 | 锯材 | m3 | 41.88 | 1558.27 | 13% | 1379 | 0 | 0 |  | 900580 | B | $900580$1379$ | 锯材m3
84 | 石屑 | m3 | 124.93 | 58.422 | 3% | 56.72 | 0 | 0 |  | 900820 | B | $900820$56.72$ | 石屑m3
85 | 铅油 | Kg | 13.64 | 6.803 | 13% | 6.02 | 0 | 0 |  | 901000 | B | $901000$6.02$ | 铅油Kg
86 | 木柴 | t | 0.88 | 519.8 | 13% | 460 | 0 | 0 |  | 901090 | B | $901090$460$ | 木柴t
87 | 电焊条 | kg | 2686.26 | 5.627 | 13% | 4.98 | 0 | 0 |  | 901450 | B | $901450$4.98$ | 电焊条Kg
88 | 板枋材 | m3 | 2.62 | 2319.89 | 13% | 2053 | 0 | 0 |  | 901850 | B | $901850$2053$ | 板枋材m3
89 | 钢模板 | kg | 154.64 | 6.995 | 13% | 6.19 | 0 | 0 |  | 902090 | B | $902090$6.19$ | 钢模板Kg
90 | 钢筋 | ｔ | 284.33 | 3808.1 | 13% | 3370 | 2600 | 770 |  | 902410 | B | $902410$3370$ | 钢筋ｔ
91 | 破布 | Kg | 0.34 | 6.554 | 13% | 5.8 | 0 | 0 |  | 903580 | B | $903580$5.8$ | 破布Kg
92 | 氧气 | m3 | 341.58 | 4.373 | 13% | 3.87 | 0 | 0 |  | 904010 | B | $904010$3.87$ | 氧气m3
93 | 乙炔气 | m3 | 14.73 | 31.064 | 13% | 27.49 | 0 | 0 |  | 904050 | B | $904050$27.49$ | 乙炔气m3
94 | 油漆 | kg | 18.5 | 15.877 | 13% | 14.05 | 0 | 0 |  | 904080 | B | $904080$14.05$ | 油漆Kg
95 | 铁钉 | kg | 317.09 | 11.221 | 13% | 9.93 | 0 | 0 |  | 904170 | B | $904170$9.93$ | 铁钉Kg
96 | 铁件 | kg | 29570.23 | 4.715 | 13% | 4.173 | 0 | 0 |  | 904190 | B | $904190$4.173$ | 铁件Kg
97 | 铁丝 | kg | 1556.36 | 3.266 | 13% | 2.89 | 0 | 0 |  | 904410 | B | $904410$2.89$ | 铁丝Kg
98 | 油毛毡 | m2 | 315.48 | 2.915 | 13% | 2.58 | 0 | 0 |  | 904480 | B | $904480$2.58$ | 油毛毡m2
99 | 胶合模板（18mm） | m2 | 1240.58 | 50.85 | 13% | 45 | 0 | 0 |  | 906210 | B | $906210$45$ | 胶合模板(18mm)m2
100 | 水泥 | t | 473.71 | 389.85 | 13% | 325 | 300 | 25 |  | 907680 | B | $907680$325$ | 水泥t
101 | 角钢综合 | Kg | 0.8 | 3.621 | 13% | 3.204 | 0 | 0 |  | 909010 | B | $909010$3.204$ | 角钢综合Kg
102 | 电焊条结422φ3.2 | Kg | 333.02 | 7.752 | 13% | 6.86 | 0 | 0 |  | 909020 | B | $909020$6.86$ | 电焊条结422Φ3.2Kg
103 | 煤 | Kg | 1.19 | 0.58 | 13% | 0.513 | 0 | 0 |  | 909410 | B | $909410$0.513$ | 煤Kg
104 | 乙炔气 | kg | 102.37 | 23.301 | 13% | 20.62 | 0 | 0 |  | 909660 | B | $909660$20.62$ | 乙炔气Kg
105 | 酚醛防锈漆 | kg | 2.07 | 11.198 | 13% | 9.91 | 0 | 0 |  | 910100747 | B | $910100747$9.91$ | 酚醛防锈漆Kg
106 | 螺栓 | kg | 2166.98 | 7.899 | 13% | 6.99 | 0 | 0 |  | 911540 | B | $911540$6.99$ | 螺栓Kg
107 | 尼龙砂轮片 φ100 | 片 | 5.13 | 2.384 | 13% | 2.11 | 0 | 0 |  | 911610 | B | $911610$2.11$ | 尼龙砂轮片Φ100片
108 | 漂白粉 | kg | 228.93 | 1.492 | 13% | 1.32 | 0 | 0 |  | 911720 | B | $911720$1.32$ | 漂白粉Kg
109 | 法兰截止阀 J41T-16DN50 | 个 | 28.14 | 147.657 | 13% | 130.67 | 0 | 0 |  | 923600 | B | $923600$130.67$ | 法兰截止阀J41T-16DN50个
110 | 镀锌钢管 DN50 | m | 769.03 | 24.437 | 13% | 21.626 | 0 | 0 |  | 923620 | B | $923620$21.626$ | 镀锌钢管DN50m
111 | 钢板 δ4.5-8 | kg | 955.53 | 3.987 | 0% | 3.987 | 0 | 0 |  | 923630 | B | $923630$3.987$ | 钢板Φ4.5-8Kg
112 | 带帽带垫螺栓 | kg | 185.78 | 7.401 | 13% | 6.55 | 0 | 0 |  | 923640 | B | $923640$6.55$ | 带帽带垫螺栓Kg
113 | 水泥砖 240X115X53 | 千块 | 582.98 | 497.2 | 13% | 440 | 0 | 0 |  | B01076324 | B | $B01076324$440$ | 水泥砖240X115X53千块
114 | 砂_ | m3 | 2668.73 | 72.996 | 3% | 70.87 | 70 | 0.87 |  | B01885086 | B | $B01885086$70.87$ | 砂_m3
115 | 预拌非泵送普通商品混凝土 C15(42.5) 碎石31.5mm 塌落度120-160mm | m3 | 347.32 | 334.95 | 0% | 334.95 | 200 | 134.95 |  | B03723981 | B | $B03723981$334.95$ | 预拌非泵送普通商品混凝土C15(42.5)碎石31.5mm塌落度120-160mmm3 | Y
116 | 水泥砌筑砂浆 M10 水泥32.5 | m3 | 163.49 | 0 | 0% | 238.043 | 174.543 | 63.5 |  | B03917650 | B | $B03917650$238.043$ | 水泥砌筑砂浆m10水泥32.5m3 | P
117 | 预拌非泵送普通商品混凝土 C25(42.5) 碎石31.5mm 塌落度120-160mm | m3 | 4259.91 | 355 | 0% | 344.66 | 200 | 144.66 |  | BB-1 | B | $BB-1$344.66$ | 预拌非泵送普通商品混凝土C25(42.5)碎石31.5mm塌落度120-160mmm3 | Y
118 | 挖掘机 0.6m3 | 台班 | 21.66 | 0 | 0% | 927.21 | 739.11 | 188.1 |  | 1004 | C | $1004$927.21$ | 挖掘机0.6m3台班 | J
119 | 液压挖掘机 1m3 | 台班 | 383.36 | 0 | 0% | 1198.46 | 903.44 | 295.02 |  | 1005 | C | $1005$1198.46$ | 液压挖掘机1m3台班 | J
120 | 挖掘机 1.0m3 | 台班 | 158.36 | 0 | 0% | 1198.46 | 903.44 | 295.02 |  | 1005 | C | $1005$1198.46$ | 挖掘机1.0m3台班 | J
121 | 推土机 59kw | 台班 | 17.49 | 0 | 0% | 754.87 | 588.55 | 166.32 |  | 1022 | C | $1022$754.87$ | 推土机59kw台班 | J
122 | 推土机 74kW | 台班 | 80.84 | 0 | 0% | 880.48 | 670.6 | 209.88 |  | 1023 | C | $1023$880.48$ | 推土机74kW台班 | J
123 | 推土机 88kW | 台班 | 50.6 | 0 | 0% | 1049.13 | 799.65 | 249.48 |  | 1024 | C | $1024$1049.13$ | 推土机88kW台班 | J
124 | 履带式拖拉机 74kW | 台班 | 5.96 | 0 | 0% | 785.59 | 589.57 | 196.02 |  | 1036 | C | $1036$785.59$ | 履带式拖拉机74kW台班 | J
125 | 自行式平地机 118kW | 台班 | 11.92 | 0 | 0% | 1305.08 | 960.56 | 344.52 |  | 1043 | C | $1043$1305.08$ | 自行式平地机118kW台班 | J
126 | 压路机 （全液压）10t | 台班 | 2.98 | 0 | 0% | 499.94 | 410.84 | 89.1 |  | 1050 | C | $1050$499.94$ | 压路机(全液压)10t台班 | J
127 | 压路机 12～15t | 台班 | 41.71 | 0 | 0% | 639.82 | 511.12 | 128.7 |  | 1051 | C | $1051$639.82$ | 压路机12-15t台班 | J
128 | 压路机 （全液压）13t | 台班 | 27.4 | 0 | 0% | 639.82 | 511.12 | 128.7 |  | 1051 | C | $1051$639.82$ | 压路机(全液压)13t台班 | J
129 | 蛙式夯实机 2.8kW | 台班 | 312.04 | 0 | 0% | 255.39 | 255.39 | 0 |  | 1053 | C | $1053$255.39$ | 蛙式夯实机2.8kW台班 | J
130 | 砂浆搅拌机 0.25m3 | 台班 | 21.33 | 0 | 0% | 110.71 | 110.71 | 0 |  | 2001 | C | $2001$110.71$ | 砂浆搅拌机0.25m3台班 | J
131 | 砂浆搅拌机 0.4m3 | 台班 | 1.47 | 0 | 0% | 121.45 | 121.45 | 0 |  | 2002 | C | $2002$121.45$ | 砂浆搅拌机0.4m3台班 | J
132 | 搅拌机 0.4m3 | 台班 | -117.44 | 0 | 0% | 185.771 | 185.771 | 0 |  | 2004 | C | $2004$185.771$ | 搅拌机0.4m3台班 | J
133 | 搅拌机 0.35m3 强制式 | 台班 | 11.3 | 0 | 0% | 226.364 | 226.364 | 0 |  | 2007 | C | $2007$226.364$ | 搅拌机0.35m3强制式台班 | J
134 | 混凝土输送泵 30m3/h | 台班 | 0.78 | 0 | 0% | 554.616 | 554.616 | 0 |  | 2033 | C | $2033$554.616$ | 混凝土输送泵30m3/h台班 | J
135 | 振动器 1.1kW | 台班 | 169.02 | 0 | 0% | 10.572 | 10.572 | 0 |  | 2037 | C | $2037$10.572$ | 振动器1.1kW台班 | J
136 | 振动器（插入式） 2.2kW | 台班 | 19.13 | 0 | 0% | 10.888 | 10.888 | 0 |  | 2039 | C | $2039$10.888$ | 振动器(插入式)2.2kW台班 | J
137 | 振动器 2.2kW | 台班 | 108.14 | 0 | 0% | 10.888 | 10.888 | 0 |  | 2039 | C | $2039$10.888$ | 振动器2.2kW台班 | J
138 | 振动器平板式 2.2kW | 台班 | 53.37 | 0 | 0% | 10.888 | 10.888 | 0 |  | 2039 | C | $2039$10.888$ | 振动器平板式2.2kW台班 | J
139 | 变频机组 8.5kVA | 台班 | 54.23 | 0 | 0% | 65.416 | 65.416 | 0 |  | 2040 | C | $2040$65.416$ | 变频机组8.5kVA台班 | J
140 | 风砂枪 | 台班 | 30.66 | 0 | 0% | 215.094 | 215.094 | 0 |  | 2067 | C | $2067$215.094$ | 风砂枪台班 | J
141 | 风水枪 | 台班 | 87.81 | 0 | 0% | 215.094 | 215.094 | 0 |  | 2067 | C | $2067$215.094$ | 风水枪台班 | J
142 | 载重汽车 5t | 台班 | 37.1 | 0 | 0% | 527.872 | 381.1 | 146.77 |  | 3004 | C | $3004$527.872$ | 载重汽车5t台班 | J
143 | 自卸汽车 5t | 台班 | 17.2 | 0 | 0% | 514.07 | 351.71 | 162.36 |  | 3012 | C | $3012$514.07$ | 自卸汽车5t台班 | J
144 | 自卸汽车 8t | 台班 | 543.16 | 0 | 0% | 652.494 | 470.73 | 181.76 |  | 3013 | C | $3013$652.494$ | 自卸汽车8t台班 | J
145 | 自卸汽车 10t | 台班 | 404.46 | 0 | 0% | 717.106 | 524.65 | 192.46 |  | 3015 | C | $3015$717.106$ | 自卸汽车10t台班 | J
146 | 洒水车 5m3 | 台班 | 11.92 | 0 | 0% | 706.476 | 483.6 | 222.88 |  | 3041 | C | $3041$706.476$ | 洒水车5m3台班 | J
147 | 胶轮车 | 台班 | -711.77 | 0 | 0% | 4.75 | 4.75 | 0 |  | 3045 | C | $3045$4.75$ | 胶轮车台班 | J
148 | 塔式起重机 10t | 台班 | 10.39 | 0 | 0% | 647.9 | 647.9 | 0 |  | 4012 | C | $4012$647.9$ | 塔式起重机10t台班 | J
149 | 履带起重机 15t | 台班 | 13.5 | 0 | 0% | 945.396 | 733.14 | 212.26 |  | 4031 | C | $4031$945.396$ | 履带起重机15t台班 | J
150 | 汽车起重机 5t | 台班 | 309.73 | 0 | 0% | 545.933 | 427.7 | 118.23 |  | 4045 | C | $4045$545.933$ | 汽车起重机5t台班 | J
151 | 履带式液压挖掘机带液压锤HM960(房建) | 台班 | 81.97 | 1860 | 0% | 1860 | 0 | 0 |  | 610100133 | C | $610100133$1860$ | 履带式液压挖掘机带液压锤Hm960(房建)台班
152 | 百米钻机XY-100(房建) | 台班 | 5.76 | 262.2 | 0% | 262.2 | 0 | 0 |  | 610301007 | C | $610301007$262.2$ | 百m钻机XY-100(房建)台班
153 | 电动打磨机(房建) | 台班 | 0.52 | 13.77 | 0% | 13.77 | 0 | 0 |  | 611300047 | C | $611300047$13.77$ | 电动打磨机(房建)台班
154 | 电焊机(综合)(房建) | 台班 | 0.51 | 108.87 | 0% | 108.87 | 0 | 0 |  | 611700001 | C | $611700001$108.87$ | 电焊机(综合)(房建)台班
155 | 交流弧焊机容量30kV·A(房建) | 台班 | 9.09 | 60.95 | 15.59% | 60.95 | 0 | 0 |  | 611700028 | C | $611700028$60.95$ | 交流弧焊机容量30kV.A(房建)台班
156 | 其他机械费 | 元 | 75.35 | 1 | 0% | 1 | 0 | 0 |  | 612300299 | C | $612300299$1$ | 其他机械费元
157 | 汽车式沥青喷洒机4000L(房建) | 台班 | 0.77 | 0 | 0% | 966.759 | 825.287 | 141.47 |  | 620210092 | C | $620210092$966.759$ | 汽车式沥青喷洒机4000L(房建)台班 | J
158 | 混凝土路面锯缝机不含刀片(房建) | 台班 | 2388.83 | 0 | 0% | 23.009 | 23.009 | 0 |  | 620210109 | C | $620210109$23.009$ | 混凝土路面锯缝机不含刀片(房建)台班 | J
159 | 机动翻斗车1t(房建) | 台班 | 1.4 | 0 | 0% | 254.405 | 230.526 | 23.88 |  | 620210312 | C | $620210312$254.405$ | 机动翻斗车1t(房建)台班 | J
160 | 灰浆搅拌机200L(房建) | 台班 | 0.01 | 0 | 0% | 141.579 | 141.579 | 0 |  | 620210446 | C | $620210446$141.579$ | 灰浆搅拌机200L(房建)台班 | J
161 | 管子切断机Φ150(房建) | 台班 | 0.92 | 0 | 0% | 31.612 | 31.612 | 0 |  | 620210576 | C | $620210576$31.612$ | 管子切断机Φ150(房建)台班 | J
162 | 直流弧焊机容量20kV·A(房建) | 台班 | 3.43 | 0 | 0% | 69.361 | 69.361 | 0 |  | 620210709 | C | $620210709$69.361$ | 直流弧焊机容量20kV.A(房建)台班 | J
163 | 氩弧焊机500A(房建) | 台班 | 0.52 | 0 | 0% | 88.863 | 88.863 | 0 |  | 620210731 | C | $620210731$88.863$ | 氩弧焊机500A(房建)台班 | J
164 | 电焊条烘干箱600×500×750mm(房建) | 台班 | 1.29 | 0 | 0% | 25.169 | 25.169 | 0 |  | 620210743 | C | $620210743$25.169$ | 电焊条烘干箱600×500×750mm(房建)台班 | J
165 | 电焊条恒温箱(房建) | 台班 | 0.06 | 0 | 0% | 53.413 | 53.413 | 0 |  | 620210746 | C | $620210746$53.413$ | 电焊条恒温箱(房建)台班 | J
166 | 试压泵 2.5MPa | 台班 | 0.18 | 0 | 0% | 131.59 | 131.59 | 0 |  | 8059 | C | $8059$131.59$ | 试压泵2.5mPa台班 | J
167 | 试压泵 压力25MPa | 台班 | 118.16 | 0 | 0% | 156.334 | 156.334 | 0 |  | 8060 | C | $8060$156.334$ | 试压泵压力25mPa台班 | J
168 | 电焊机（直流）20kVA | 台班 | 3.64 | 0 | 0% | 63.55 | 63.55 | 0 |  | 8076 | C | $8076$63.55$ | 电焊机(直流)20kVA台班 | J
169 | 直流弧焊机 功率20kW | 台班 | 93.78 | 0 | 0% | 63.55 | 63.55 | 0 |  | 8076 | C | $8076$63.55$ | 直流弧焊机功率20kW台班 | J
170 | 电焊机 25kVA | 台班 | 285.97 | 0 | 0% | 43.61 | 43.61 | 0 |  | 8078 | C | $8078$43.61$ | 电焊机25kVA台班 | J
171 | 电焊机（交流） 25kVA | 台班 | 5.8 | 0 | 0% | 43.61 | 43.61 | 0 |  | 8078 | C | $8078$43.61$ | 电焊机(交流)25kVA台班 | J
172 | 对焊机 150型 | 台班 | 8.36 | 0 | 0% | 364.262 | 364.262 | 0 |  | 8081 | C | $8081$364.262$ | 对焊机150型台班 | J
173 | 钢筋弯曲机 Φ6-40 | 台班 | 19.51 | 0 | 0% | 153.52 | 153.52 | 0 |  | 8087 | C | $8087$153.52$ | 钢筋弯曲机Φ6-40台班 | J
174 | 钢筋切断机 20kW | 台班 | 8.36 | 0 | 0% | 196.82 | 196.82 | 0 |  | 8090 | C | $8090$196.82$ | 钢筋切断机20kW台班 | J
175 | 钢筋调直机 14kW | 台班 | 11.15 | 0 | 0% | 171.99 | 171.99 | 0 |  | 8091 | C | $8091$171.99$ | 钢筋调直机14kW台班 | J
176 | 剪板机 6.3×2000mm | 台班 | 0.57 | 0 | 0% | 300.07 | 300.07 | 0 |  | 8103 | C | $8103$300.07$ | 剪板机6.3×2000mm台班 | J
177 | 热焊机 ZPR-210型 | 台班 | 1271.9 | 0 | 0% | 140.91 | 140.91 | 0 |  | 8110 | C | $8110$140.91$ | 热焊机ZPR-210型台班 | J
178 | 立式钻床 Φ25 | 台班 | 1.14 | 0 | 0% | 133.52 | 133.52 | 0 |  | 8116 | C | $8116$133.52$ | 立式钻床Φ25台班 | J
179 | 立式钻床 钻孔直径25mm | 台班 | 30.42 | 0 | 0% | 133.52 | 133.52 | 0 |  | 8116 | C | $8116$133.52$ | 立式钻床钻孔直径25mm台班 | J
180 | 圆盘锯 | 台班 | 22.77 | 0 | 0% | 275.03 | 275.03 | 0 |  | 8124 | C | $8124$275.03$ | 圆盘锯台班 | J
181 | 电焊条烘干箱 容积600×500×750 | 台班 | 9.38 | 0 | 0% | 24.67 | 24.67 | 0 |  | 8126 | C | $8126$24.67$ | 电焊条烘干箱容积600×500×750台班 | J
182 | 电焊条烘干箱 60×50×75cm | 台班 | 0.59 | 0 | 0% | 24.67 | 24.67 | 0 |  | 8126 | C | $8126$24.67$ | 电焊条烘干箱60×50×75cm台班 | J